## Тариф Москва
| market.a-electric.ru |  | Тариф АО "СЭ" Общий 2024 - 01 (от 12.01.2024). Версия от 29.01.2024
a-electric.ru
Референс | Описание референса | Тариф 29.01.2024, Руб, за единицу тарифа, без НДС | Единица измерения тарифа (шт/уп) | Бренд | Активити | Коллекция | COS1 | Линейка | COS2 | Сублинейка | COS3 | Складской статус Москва | Срок готовности к отгрузке со склада Москва | Складской статус Екатеринбург | Срок готовности к отгрузке со склада Екатеринбург | Минимальная партия к заказу | Экспресс-импорт (в разработке) | Гарантийное обслуживание (в разработке) | Срок гарантии, количество лет | Импортный или локальный референс | Комментарии к изменениям в тарифе от 29.01.2024 | Дата цены | Тариф 29.01.2024, Руб, за единицу тарифа, с учетом НДС | Старые цены Тарифа от 12.01.24, за единицу тарифа, без учета НДС | Коэффициент изменения цены (новая цена/старая цена) | Старое наименование референса (если заменен) | Новинки | Ссылка на каталог
DA30VF | Привод воздушной заслонки, 30Нм 0…10В ОСП/0…10В ~24В | 55100 | За штуку | Systeme Electric (ранее Schneider Electric) | DBPRD | Автоматизация зданий оптимальная | 15BFD | Клапаны и приводы автоматизации зданий | VAA | Приводы воздушных заслонок | AIR | N | C3(11) | N | C3(13) | 1 |  |  | 2 | Импортный |  | 2023-10-31 | 66120 | 55100 | 0% |  |  | https://api.systeme.ru/catalog/view/DA30VF
DA20VF | Привод воздушной заслонки, 20Нм 0…10В ОСП/0…10В ~24В | 41950 | За штуку | Systeme Electric (ранее Schneider Electric) | DBPRD | Автоматизация зданий оптимальная | 15BFD | Клапаны и приводы автоматизации зданий | VAA | Приводы воздушных заслонок | AIR | N | C3(11) | N | C3(13) | 1 |  |  | 2 | Импортный |  | 2023-10-31 | 50340 | 41950 | 0% |  |  | https://api.systeme.ru/catalog/view/DA20VF
DA15VF | Привод воздушной заслонки, 15Нм 0…10В ОСП/0…10В ~24В | 36300 | За штуку | Systeme Electric (ранее Schneider Electric) | DBPRD | Автоматизация зданий оптимальная | 15BFD | Клапаны и приводы автоматизации зданий | VAA | Приводы воздушных заслонок | AIR | N | C3(11) | N | C3(13) | 1 |  |  | 2 | Импортный |  | 2023-10-31 | 43560 | 36300 | 0% |  |  | https://api.systeme.ru/catalog/view/DA15VF
DA30SL | Привод воздушной заслонки, 30НМ 2-поз ~220В | 41000 | За штуку | Systeme Electric (ранее Schneider Electric) | DBPRD | Автоматизация зданий оптимальная | 15BFD | Клапаны и приводы автоматизации зданий | VAA | Приводы воздушных заслонок | AIR | N | C3(11) | N | C3(13) | 1 |  |  | 2 | Импортный |  | 2023-10-31 | 49200 | 41000 | 0% |  |  | https://api.systeme.ru/catalog/view/DA30SL
DA30S | Привод воздушной заслонки, 30Нм 2-поз ~24В | 41000 | За штуку | Systeme Electric (ранее Schneider Electric) | DBPRD | Автоматизация зданий оптимальная | 15BFD | Клапаны и приводы автоматизации зданий | VAA | Приводы воздушных заслонок | AIR | N | C3(11) | N | C3(13) | 1 |  |  | 2 | Импортный |  | 2023-10-31 | 49200 | 41000 | 0% |  |  | https://api.systeme.ru/catalog/view/DA30S
DA20SL | Привод воздушной заслонки, 20Нм 2-поз ~220В | 29250 | За штуку | Systeme Electric (ранее Schneider Electric) | DBPRD | Автоматизация зданий оптимальная | 15BFD | Клапаны и приводы автоматизации зданий | VAA | Приводы воздушных заслонок | AIR | N | C3(11) | N | C3(13) | 1 |  |  | 2 | Импортный |  | 2023-10-31 | 35100 | 29250 | 0% |  |  | https://api.systeme.ru/catalog/view/DA20SL
DA20S | Привод воздушной заслонки, 20Нм 2-поз ~24В | 29250 | За штуку | Systeme Electric (ранее Schneider Electric) | DBPRD | Автоматизация зданий оптимальная | 15BFD | Клапаны и приводы автоматизации зданий | VAA | Приводы воздушных заслонок | AIR | N | C3(11) | N | C3(13) | 1 |  |  | 2 | Импортный |  | 2023-10-31 | 35100 | 29250 | 0% |  |  | https://api.systeme.ru/catalog/view/DA20S
DA15SL | Привод воздушной заслонки, 15Нм 2-поз ~220В | 25750 | За штуку | Systeme Electric (ранее Schneider Electric) | DBPRD | Автоматизация зданий оптимальная | 15BFD | Клапаны и приводы автоматизации зданий | VAA | Приводы воздушных заслонок | AIR | N | C3(11) | N | C3(13) | 1 |  |  | 2 | Импортный |  | 2023-10-31 | 30900 | 25750 | 0% |  |  | https://api.systeme.ru/catalog/view/DA15SL
DA15S | Привод воздушной заслонки, 15Нм 2-поз ~24В | 25750 | За штуку | Systeme Electric (ранее Schneider Electric) | DBPRD | Автоматизация зданий оптимальная | 15BFD | Клапаны и приводы автоматизации зданий | VAA | Приводы воздушных заслонок | AIR | N | C3(11) | N | C3(13) | 1 |  |  | 2 | Импортный |  | 2023-10-31 | 30900 | 25750 | 0% |  |  | https://api.systeme.ru/catalog/view/DA15S
DA10SL | Привод воздушной заслонки, 10Нм 2-поз ~220В | 23600 | За штуку | Systeme Electric (ранее Schneider Electric) | DBPRD | Автоматизация зданий оптимальная | 15BFD | Клапаны и приводы автоматизации зданий | VAA | Приводы воздушных заслонок | AIR | N | C3(11) | N | C3(13) | 1 |  |  | 2 | Импортный |  | 2023-10-31 | 28320 | 23600 | 0% |  |  | https://api.systeme.ru/catalog/view/DA10SL
DA10S | Привод воздушной заслонки, 10Нм 2-поз ~24В | 23600 | За штуку | Systeme Electric (ранее Schneider Electric) | DBPRD | Автоматизация зданий оптимальная | 15BFD | Клапаны и приводы автоматизации зданий | VAA | Приводы воздушных заслонок | AIR | N | C3(11) | N | C3(13) | 1 |  |  | 2 | Импортный |  | 2023-10-31 | 28320 | 23600 | 0% |  |  | https://api.systeme.ru/catalog/view/DA10S
DA08SL | Привод воздушной заслонки, 8Нм 2-поз ~220В | 12500 | За штуку | Systeme Electric (ранее Schneider Electric) | DBPRD | Автоматизация зданий оптимальная | 15BFD | Клапаны и приводы автоматизации зданий | VAA | Приводы воздушных заслонок | AIR | N | C3(11) | N | C3(13) | 1 |  |  | 2 | Импортный |  | 2023-10-31 | 15000 | 12500 | 0% |  |  | https://api.systeme.ru/catalog/view/DA08SL
DA08S | Привод воздушной заслонки, 8Нм 2-поз ~24В | 12500 | За штуку | Systeme Electric (ранее Schneider Electric) | DBPRD | Автоматизация зданий оптимальная | 15BFD | Клапаны и приводы автоматизации зданий | VAA | Приводы воздушных заслонок | AIR | N | C3(11) | N | C3(13) | 1 |  |  | 2 | Импортный |  | 2023-10-31 | 15000 | 12500 | 0% |  |  | https://api.systeme.ru/catalog/view/DA08S
DA08SA2F | Привод воздушной заслонки, 8Нм 2-поз ОСП/0…10В 2к.выкл ~24В | 18000 | За штуку | Systeme Electric (ранее Schneider Electric) | DBPRD | Автоматизация зданий оптимальная | 15BFD | Клапаны и приводы автоматизации зданий | VAA | Приводы воздушных заслонок | AIR | N | C3(11) | N | C3(13) | 1 |  |  | 2 | Импортный |  | 2023-10-31 | 21600 | 18000 | 0% |  |  | https://api.systeme.ru/catalog/view/DA08SA2F
DA10VF | Привод воздушной заслонки, 10Нм 0…10В ОСП/0…10В ~24В | 33900 | За штуку | Systeme Electric (ранее Schneider Electric) | DBPRD | Автоматизация зданий оптимальная | 15BFD | Клапаны и приводы автоматизации зданий | VAA | Приводы воздушных заслонок | AIR | N | C3(11) | N | C3(13) | 1 |  |  | 2 | Импортный |  | 2023-10-31 | 40680 | 33900 | 0% |  |  | https://api.systeme.ru/catalog/view/DA10VF
DA08VF | Привод воздушной заслонки, 8Нм 0…10В, ОСП/0…10В ~24В | 22550 | За штуку | Systeme Electric (ранее Schneider Electric) | DBPRD | Автоматизация зданий оптимальная | 15BFD | Клапаны и приводы автоматизации зданий | VAA | Приводы воздушных заслонок | AIR | N | C3(11) | N | C3(13) | 1 |  |  | 2 | Импортный |  | 2023-10-31 | 27060 | 22550 | 0% |  |  | https://api.systeme.ru/catalog/view/DA08VF
SRHVTN | Датчик влажности и температуры комнатный, 0…10В NTC10K =15…35В | 11850 | За штуку | Systeme Electric (ранее Schneider Electric) | DBPRD | Автоматизация зданий оптимальная | 15BFD | Датчики автоматизации зданий | SEN | Комнатные датчики | IND | N | C3(11) | N | C3(13) | 1 |  |  | 2 | Импортный |  | 2023-10-31 | 14220 | 11850 | 0% |  |  | https://api.systeme.ru/catalog/view/SRHVTN
SDDP50S | Реле дифференциального давления канальное, 50…500Па, DOFC ~250В 1,5(0,5)А | 3710 | За штуку | Systeme Electric (ранее Schneider Electric) | DBPRD | Автоматизация зданий оптимальная | 15BFD | Датчики автоматизации зданий | SEN | Канальные датчики | DCT | S | C2 | N | C2 | 1 |  |  | 2 | Импортный |  | 2023-10-31 | 4452 | 3710 | 0% |  |  | https://api.systeme.ru/catalog/view/SDDP50S
SDDP30S | Реле дифференциального давления канальное, 30…300Па, DOFC ~250В 1,5(0,5)А | 3475 | За штуку | Systeme Electric (ранее Schneider Electric) | DBPRD | Автоматизация зданий оптимальная | 15BFD | Датчики автоматизации зданий | SEN | Канальные датчики | DCT | S | C2 | N | C2 | 1 |  |  | 2 | Импортный |  | 2023-10-31 | 4170 | 3475 | 0% |  |  | https://api.systeme.ru/catalog/view/SDDP30S
SDDP100S | Реле дифференциального давления канальное, 100…1000Па, DOFC ~250В 1,5(0,5)А | 3475 | За штуку | Systeme Electric (ранее Schneider Electric) | DBPRD | Автоматизация зданий оптимальная | 15BFD | Датчики автоматизации зданий | SEN | Канальные датчики | DCT | N | C3(11) | N | C3(13) | 1 |  |  | 2 | Импортный |  | 2023-10-31 | 4170 | 3475 | 0% |  |  | https://api.systeme.ru/catalog/view/SDDP100S
SRTN | Датчик температуры комнатный, NTC10к | 3830 | За штуку | Systeme Electric (ранее Schneider Electric) | DBPRD | Автоматизация зданий оптимальная | 15BFD | Датчики автоматизации зданий | SEN | Комнатные датчики | IND | N | C3(11) | N | C3(13) | 1 |  |  | 2 | Импортный |  | 2023-10-31 | 4596 | 3830 | 0% |  |  | https://api.systeme.ru/catalog/view/SRTN
SOTP | Датчик температуры наружный, -40…+60°С PT1000 | 5400 | За штуку | Systeme Electric (ранее Schneider Electric) | DBPRD | Автоматизация зданий оптимальная | 15BFD | Датчики автоматизации зданий | SEN | Наружные датчики | OUT | N | C3(11) | N | C3(13) | 1 |  |  | 2 | Импортный |  | 2023-10-31 | 6480 | 5400 | 0% |  |  | https://api.systeme.ru/catalog/view/SOTP
SOHCTP | Датчик влажности и температуры наружный, 4…20мА -40…+60°С PT1000 =15…35В | 13700 | За штуку | Systeme Electric (ранее Schneider Electric) | DBPRD | Автоматизация зданий оптимальная | 15BFD | Датчики автоматизации зданий | SEN | Наружные датчики | OUT | N | C3(11) | N | C3(13) | 1 |  |  | 2 | Импортный |  | 2023-10-31 | 16440 | 13700 | 0% |  |  | https://api.systeme.ru/catalog/view/SOHCTP
SHF6S | Термостат защиты от замораживания, 6м DOFC/~250В/5(3)А | 13700 | За штуку | Systeme Electric (ранее Schneider Electric) | DBPRD | Автоматизация зданий оптимальная | 15BFD | Датчики автоматизации зданий | SEN | Комнатные датчики | IND | S | C2 | N | C2 | 1 |  |  | 2 | Импортный |  | 2023-10-31 | 16440 | 13700 | 0% |  |  | https://api.systeme.ru/catalog/view/SHF6S
SPP16C | Датчик давления погружной, 0…16бар 4…20мА =24В | 21950 | За штуку | Systeme Electric (ранее Schneider Electric) | DBPRD | Автоматизация зданий оптимальная | 15BFD | Датчики автоматизации зданий | SEN | Погружные датчики | IMM | N | C3(11) | N | C3(13) | 1 |  |  | 2 | Импортный |  | 2023-10-31 | 26340 | 21950 | 0% |  |  | https://api.systeme.ru/catalog/view/SPP16C
DA10SA | Привод воздушной заслонки, 10Нм 2-поз 1к.выкл~24В | 26700 | За штуку | Systeme Electric (ранее Schneider Electric) | DBPRD | Автоматизация зданий оптимальная | 15BFD | Клапаны и приводы автоматизации зданий | VAA | Приводы воздушных заслонок | AIR | N | C3(11) | N | C3(13) | 1 |  |  | 2 | Импортный |  | 2023-10-31 | 32040 | 26700 | 0% |  |  | https://api.systeme.ru/catalog/view/DA10SA
SDTN180 | Датчик температуры канальный, -20…80°С NTC10к 180мм(40…155мм) | 4905 | За штуку | Systeme Electric (ранее Schneider Electric) | DBPRD | Автоматизация зданий оптимальная | 15BFD | Датчики автоматизации зданий | SEN | Канальные датчики | DCT | N | C3(11) | N | C3(13) | 1 |  |  | 2 | Импортный |  | 2023-10-31 | 5886 | 4905 | 0% |  |  | https://api.systeme.ru/catalog/view/SDTN180
DA30SA | Привод воздушной заслонки, 30Нм 2-поз 1к.выкл ~24В | 45000 | За штуку | Systeme Electric (ранее Schneider Electric) | DBPRD | Автоматизация зданий оптимальная | 15BFD | Клапаны и приводы автоматизации зданий | VAA | Приводы воздушных заслонок | AIR | N | C3(11) | N | C3(13) | 1 |  |  | 2 | Импортный |  | 2023-10-31 | 54000 | 45000 | 0% |  |  | https://api.systeme.ru/catalog/view/DA30SA
DA20SA | Привод воздушной заслонки, 20Нм 2-поз 1к.выкл ~24В | 32650 | За штуку | Systeme Electric (ранее Schneider Electric) | DBPRD | Автоматизация зданий оптимальная | 15BFD | Клапаны и приводы автоматизации зданий | VAA | Приводы воздушных заслонок | AIR | N | C3(11) | N | C3(13) | 1 |  |  | 2 | Импортный |  | 2023-10-31 | 39180 | 32650 | 0% |  |  | https://api.systeme.ru/catalog/view/DA20SA
DA15SA | Привод воздушной заслонки, 15Нм 2-поз 1к.выкл ~24В | 29100 | За штуку | Systeme Electric (ранее Schneider Electric) | DBPRD | Автоматизация зданий оптимальная | 15BFD | Клапаны и приводы автоматизации зданий | VAA | Приводы воздушных заслонок | AIR | N | C3(11) | N | C3(13) | 1 |  |  | 2 | Импортный |  | 2023-10-31 | 34920 | 29100 | 0% |  |  | https://api.systeme.ru/catalog/view/DA15SA
SOTV | Датчик температуры наружный, -40…+60°С 0…10В =15…35В | 12450 | За штуку | Systeme Electric (ранее Schneider Electric) | DBPRD | Автоматизация зданий оптимальная | 15BFD | Датчики автоматизации зданий | SEN | Наружные датчики | OUT | N | C3(11) | N | C3(13) | 1 |  |  | 2 | Импортный |  | 2023-10-31 | 14940 | 12450 | 0% |  |  | https://api.systeme.ru/catalog/view/SOTV
SOTC | Датчик температуры наружный, -40…+60°С 4…20мА =15…35В | 12450 | За штуку | Systeme Electric (ранее Schneider Electric) | DBPRD | Автоматизация зданий оптимальная | 15BFD | Датчики автоматизации зданий | SEN | Наружные датчики | OUT | N | C3(11) | N | C3(13) | 1 |  |  | 2 | Импортный |  | 2023-10-31 | 14940 | 12450 | 0% |  |  | https://api.systeme.ru/catalog/view/SOTC
SPTP200 | Датчик температуры погружной, -50…+150°С Pt1000 200мм с гильзой 150мм | 8550 | За штуку | Systeme Electric (ранее Schneider Electric) | DBPRD | Автоматизация зданий оптимальная | 15BFD | Датчики автоматизации зданий | SEN | Погружные датчики | IMM | N | C3(11) | N | C3(13) | 1 |  |  | 2 | Импортный |  | 2023-10-31 | 10260 | 8550 | 0% |  |  | https://api.systeme.ru/catalog/view/SPTP200
SPTP150 | Датчик температуры погружной, -50…+150°С Pt1000 150мм с гильзой 100мм | 8550 | За штуку | Systeme Electric (ранее Schneider Electric) | DBPRD | Автоматизация зданий оптимальная | 15BFD | Датчики автоматизации зданий | SEN | Погружные датчики | IMM | N | C3(11) | N | C3(13) | 1 |  |  | 2 | Импортный |  | 2023-10-31 | 10260 | 8550 | 0% |  |  | https://api.systeme.ru/catalog/view/SPTP150
SPTP100 | Датчик температуры погружной, -50…+150°С Pt1000 100мм с гильзой 50мм | 8550 | За штуку | Systeme Electric (ранее Schneider Electric) | DBPRD | Автоматизация зданий оптимальная | 15BFD | Датчики автоматизации зданий | SEN | Погружные датчики | IMM | N | C3(11) | N | C3(13) | 1 |  |  | 2 | Импортный |  | 2023-10-31 | 10260 | 8550 | 0% |  |  | https://api.systeme.ru/catalog/view/SPTP100
SDDP10C | Датчик дифференциального давления канальный, 0…1000Па 4…20мА =12…30В | 36400 | За штуку | Systeme Electric (ранее Schneider Electric) | DBPRD | Автоматизация зданий оптимальная | 15BFD | Датчики автоматизации зданий | SEN | Канальные датчики | DCT | N | C3(11) | N | C3(13) | 1 |  |  | 2 | Импортный |  | 2023-10-31 | 43680 | 36400 | 0% |  |  | https://api.systeme.ru/catalog/view/SDDP10C
SDDP10V | Датчик дифференциального давления канальный, 0…1000Па 0…10В =15…30В | 36400 | За штуку | Systeme Electric (ранее Schneider Electric) | DBPRD | Автоматизация зданий оптимальная | 15BFD | Датчики автоматизации зданий | SEN | Канальные датчики | DCT | N | C3(11) | N | C3(13) | 1 |  |  | 2 | Импортный |  | 2023-10-31 | 43680 | 36400 | 0% |  |  | https://api.systeme.ru/catalog/view/SDDP10V
SDDP10CD | Датчик дифференциального давления канальный, 0…1000Па 4…20мА ЖКЭ =12…30В | 38900 | За штуку | Systeme Electric (ранее Schneider Electric) | DBPRD | Автоматизация зданий оптимальная | 15BFD | Датчики автоматизации зданий | SEN | Канальные датчики | DCT | N | C3(11) | N | C3(13) | 1 |  |  | 2 | Импортный |  | 2023-10-31 | 46680 | 38900 | 0% |  |  | https://api.systeme.ru/catalog/view/SDDP10CD
SDDP10VD | Датчик дифференциального давления канальный, 0…1000Па 0…10В ЖКЭ =15…30В | 38900 | За штуку | Systeme Electric (ранее Schneider Electric) | DBPRD | Автоматизация зданий оптимальная | 15BFD | Датчики автоматизации зданий | SEN | Канальные датчики | DCT | N | C3(11) | N | C3(13) | 1 |  |  | 2 | Импортный |  | 2023-10-31 | 46680 | 38900 | 0% |  |  | https://api.systeme.ru/catalog/view/SDDP10VD
SDCD20V | Датчик CO₂ канальный, 0…10В DO 145мм ~/=15…24В | 38900 | За штуку | Systeme Electric (ранее Schneider Electric) | DBPRD | Автоматизация зданий оптимальная | 15BFD | Датчики автоматизации зданий | SEN | Канальные датчики | DCT | N | C3(11) | N | C3(13) | 1 |  |  | 2 | Импортный |  | 2023-10-31 | 46680 | 38900 | 0% |  |  | https://api.systeme.ru/catalog/view/SDCD20V
SDCD20M | Датчик CO₂ канальный, RS485 Modbus 145мм ~/=15…24В | 38900 | За штуку | Systeme Electric (ранее Schneider Electric) | DBPRD | Автоматизация зданий оптимальная | 15BFD | Датчики автоматизации зданий | SEN | Канальные датчики | DCT | N | C3(11) | N | C3(13) | 1 |  |  | 2 | Импортный |  | 2023-10-31 | 46680 | 38900 | 0% |  |  | https://api.systeme.ru/catalog/view/SDCD20M
SDHCTC200 | Датчик влажности и температуры канальный, 4…20мА -20…80°С 4…20мА 283мм(40…265мм ) =15…35В | 12950 | За штуку | Systeme Electric (ранее Schneider Electric) | DBPRD | Автоматизация зданий оптимальная | 15BFD | Датчики автоматизации зданий | SEN | Канальные датчики | DCT | N | C3(11) | N | C3(13) | 1 |  |  | 2 | Импортный |  | 2023-10-31 | 15540 | 12950 | 0% |  |  | https://api.systeme.ru/catalog/view/SDHCTC200
SDHCTN200 | Датчик влажности и температуры канальный, 4…20мА -20…80°С NTC10K 283мм(40…265мм ) =15…35В | 12950 | За штуку | Systeme Electric (ранее Schneider Electric) | DBPRD | Автоматизация зданий оптимальная | 15BFD | Датчики автоматизации зданий | SEN | Канальные датчики | DCT | N | C3(11) | N | C3(13) | 1 |  |  | 2 | Импортный |  | 2023-10-31 | 15540 | 12950 | 0% |  |  | https://api.systeme.ru/catalog/view/SDHCTN200
SDHVTN200 | Датчик влажности и температуры канальный, 0…10В -40…+80°С NTC10K 283мм(40…265мм ) =15…35В | 12950 | За штуку | Systeme Electric (ранее Schneider Electric) | DBPRD | Автоматизация зданий оптимальная | 15BFD | Датчики автоматизации зданий | SEN | Канальные датчики | DCT | N | C3(11) | N | C3(13) | 1 |  |  | 2 | Импортный |  | 2023-10-31 | 15540 | 12950 | 0% |  |  | https://api.systeme.ru/catalog/view/SDHVTN200
SDHCTP200 | Датчик влажности и температуры канальный, 4…20мА -20…80°СPT1000 283мм(40…265мм ) =15…35В | 12950 | За штуку | Systeme Electric (ранее Schneider Electric) | DBPRD | Автоматизация зданий оптимальная | 15BFD | Датчики автоматизации зданий | SEN | Канальные датчики | DCT | N | C3(11) | N | C3(13) | 1 |  |  | 2 | Импортный |  | 2023-10-31 | 15540 | 12950 | 0% |  |  | https://api.systeme.ru/catalog/view/SDHCTP200
SDHVTP200 | Датчик влажности и температуры канальный, 0…10В -40…+80°С PT1000 283мм(40…265мм ) =15…35В | 12950 | За штуку | Systeme Electric (ранее Schneider Electric) | DBPRD | Автоматизация зданий оптимальная | 15BFD | Датчики автоматизации зданий | SEN | Канальные датчики | DCT | N | C3(11) | N | C3(13) | 1 |  |  | 2 | Импортный |  | 2023-10-31 | 15540 | 12950 | 0% |  |  | https://api.systeme.ru/catalog/view/SDHVTP200
SDHC200 | Датчик влажности канальный, 0…100% 4…20мА 283мм(40…265мм ) =15…35В | 12950 | За штуку | Systeme Electric (ранее Schneider Electric) | DBPRD | Автоматизация зданий оптимальная | 15BFD | Датчики автоматизации зданий | SEN | Канальные датчики | DCT | N | C3(11) | N | C3(13) | 1 |  |  | 2 | Импортный |  | 2023-10-31 | 15540 | 12950 | 0% |  |  | https://api.systeme.ru/catalog/view/SDHC200
SDHV200 | Датчик влажности канальный, 0…100% 0…10В 283мм(40…265мм ) =15…35В | 11050 | За штуку | Systeme Electric (ранее Schneider Electric) | DBPRD | Автоматизация зданий оптимальная | 15BFD | Датчики автоматизации зданий | SEN | Канальные датчики | DCT | N | C3(11) | N | C3(13) | 1 |  |  | 2 | Импортный |  | 2023-10-31 | 13260 | 11050 | 0% |  |  | https://api.systeme.ru/catalog/view/SDHV200
SDTV200 | Датчик температуры канальный, -20…+80°С 0…10В 283мм(40…265мм ) =15…35В | 12950 | За штуку | Systeme Electric (ранее Schneider Electric) | DBPRD | Автоматизация зданий оптимальная | 15BFD | Датчики автоматизации зданий | SEN | Канальные датчики | DCT | N | C3(11) | N | C3(13) | 1 |  |  | 2 | Импортный |  | 2023-10-31 | 15540 | 12950 | 0% |  |  | https://api.systeme.ru/catalog/view/SDTV200
SDT1C200 | Датчик температуры канальный, 0…+50°С 4…20мА 283мм(40…265мм )=15…35В | 12950 | За штуку | Systeme Electric (ранее Schneider Electric) | DBPRD | Автоматизация зданий оптимальная | 15BFD | Датчики автоматизации зданий | SEN | Канальные датчики | DCT | N | C3(11) | N | C3(13) | 1 |  |  | 2 | Импортный |  | 2023-10-31 | 15540 | 12950 | 0% |  |  | https://api.systeme.ru/catalog/view/SDT1C200
SDHVTVM180 | Датчик влажности и температуры канальный, 0…10В -20…+80°C Modbus 180мм(40…155мм ) ~24В/=15…35В | 10450 | За штуку | Systeme Electric (ранее Schneider Electric) | DBPRD | Автоматизация зданий оптимальная | 15BFD | Датчики автоматизации зданий | SEN | Канальные датчики | DCT | N | C3(11) | N | C3(13) | 1 |  |  | 2 | Импортный |  | 2023-10-31 | 12540 | 10450 | 0% |  |  | https://api.systeme.ru/catalog/view/SDHVTVM180
SDTP180 | Датчик температуры канальный, -20…+80°С PT1000 180мм(40…155мм) | 5550 | За штуку | Systeme Electric (ранее Schneider Electric) | DBPRD | Автоматизация зданий оптимальная | 15BFD | Датчики автоматизации зданий | SEN | Канальные датчики | DCT | S | C2 | N | C2 | 1 |  |  | 2 | Импортный |  | 2023-10-31 | 6660 | 5550 | 0% |  |  | https://api.systeme.ru/catalog/view/SDTP180
SHF3S | Термостат защиты от замораживания, 3м DOFC/~250В/5(3)А | 9150 | За штуку | Systeme Electric (ранее Schneider Electric) | DBPRD | Автоматизация зданий оптимальная | 15BFD | Датчики автоматизации зданий | SEN | Комнатные датчики | IND | N | C3(11) | N | C3(13) | 1 |  |  | 2 | Импортный |  | 2023-10-31 | 10980 | 9150 | 0% |  |  | https://api.systeme.ru/catalog/view/SHF3S
SPWF1S | Реле протока, NPT 1" DN40-DN400, уст. 18…2000л/мин, DOFC/~250В15А | 8900 | За штуку | Systeme Electric (ранее Schneider Electric) | DBPRD | Автоматизация зданий оптимальная | 15BFD | Датчики автоматизации зданий | SEN | Погружные датчики | IMM | N | C3(11) | N | C3(13) | 1 |  |  | 2 | Импортный |  | 2023-10-31 | 10680 | 8900 | 0% |  |  | https://api.systeme.ru/catalog/view/SPWF1S
SPWF34S | Реле протока, NPT ¾",DN25-DN32 уст. 18…2000л/мин, DOFC/~250В15А | 8900 | За штуку | Systeme Electric (ранее Schneider Electric) | DBPRD | Автоматизация зданий оптимальная | 15BFD | Датчики автоматизации зданий | SEN | Погружные датчики | IMM | N | C3(11) | N | C3(13) | 1 |  |  | 2 | Импортный |  | 2023-10-31 | 10680 | 8900 | 0% |  |  | https://api.systeme.ru/catalog/view/SPWF34S
SPWF12S | Реле протока, NPT ½", DN15-DN20 уст. 18…2000л/мин, DOFC/~250В15А | 8900 | За штуку | Systeme Electric (ранее Schneider Electric) | DBPRD | Автоматизация зданий оптимальная | 15BFD | Датчики автоматизации зданий | SEN | Погружные датчики | IMM | N | C3(11) | N | C3(13) | 1 |  |  | 2 | Импортный |  | 2023-10-31 | 10680 | 8900 | 0% |  |  | https://api.systeme.ru/catalog/view/SPWF12S
STWL5S | Реле уровня жидкости, 5м DOFC/~250В16(8 )А | 4430 | За штуку | Systeme Electric (ранее Schneider Electric) | DBPRD | Автоматизация зданий оптимальная | 15BFD | Датчики автоматизации зданий | SEN | Комнатные датчики | IND | N | C3(11) | N | C3(13) | 1 |  |  | 2 | Импортный |  | 2023-10-31 | 5316 | 4430 | 0% |  |  | https://api.systeme.ru/catalog/view/STWL5S
STWL10C | Датчик уровня жидкости, 10м 4…20мА =15…35В | 45750 | За штуку | Systeme Electric (ранее Schneider Electric) | DBPRD | Автоматизация зданий оптимальная | 15BFD | Датчики автоматизации зданий | SEN | Комнатные датчики | IND | N | C3(11) | N | C3(13) | 1 |  |  | 2 | Импортный |  | 2023-10-31 | 54900 | 45750 | 0% |  |  | https://api.systeme.ru/catalog/view/STWL10C
STWL05C | Датчик уровня жидкости, 5м 4…20мА =15…35В | 41100 | За штуку | Systeme Electric (ранее Schneider Electric) | DBPRD | Автоматизация зданий оптимальная | 15BFD | Датчики автоматизации зданий | SEN | Комнатные датчики | IND | N | C3(11) | N | C3(13) | 1 |  |  | 2 | Импортный |  | 2023-10-31 | 49320 | 41100 | 0% |  |  | https://api.systeme.ru/catalog/view/STWL05C
SPP16MD | Датчик давления погружной, 0…16бар ModbusRTU ЖКЭ =24В | 41100 | За штуку | Systeme Electric (ранее Schneider Electric) | DBPRD | Автоматизация зданий оптимальная | 15BFD | Датчики автоматизации зданий | SEN | Погружные датчики | IMM | N | C3(11) | N | C3(13) | 1 |  |  | 2 | Импортный |  | 2023-10-31 | 49320 | 41100 | 0% |  |  | https://api.systeme.ru/catalog/view/SPP16MD
SPP10MD | Датчик давления погружной, 0…10бар ModbusRTU ЖКЭ =24В | 41100 | За штуку | Systeme Electric (ранее Schneider Electric) | DBPRD | Автоматизация зданий оптимальная | 15BFD | Датчики автоматизации зданий | SEN | Погружные датчики | IMM | N | C3(11) | N | C3(13) | 1 |  |  | 2 | Импортный |  | 2023-10-31 | 49320 | 41100 | 0% |  |  | https://api.systeme.ru/catalog/view/SPP10MD
SPP10C | Датчик давления погружной, 0…10бар 4…20мА =24В | 22900 | За штуку | Systeme Electric (ранее Schneider Electric) | DBPRD | Автоматизация зданий оптимальная | 15BFD | Датчики автоматизации зданий | SEN | Погружные датчики | IMM | N | C3(11) | N | C3(13) | 1 |  |  | 2 | Импортный |  | 2023-10-31 | 27480 | 22900 | 0% |  |  | https://api.systeme.ru/catalog/view/SPP10C
SOTN | Датчик температуры наружный, -40…+60°С NTC10K | 5050 | За штуку | Systeme Electric (ранее Schneider Electric) | DBPRD | Автоматизация зданий оптимальная | 15BFD | Датчики автоматизации зданий | SEN | Наружные датчики | OUT | N | C3(11) | N | C3(13) | 1 |  |  | 2 | Импортный |  | 2023-10-31 | 6060 | 5050 | 0% |  |  | https://api.systeme.ru/catalog/view/SOTN
SGCMC | Датчик CO, для гаражей, 100PPM 4…20мА/0…10В ~/=18…24В | 35100 | За штуку | Systeme Electric (ранее Schneider Electric) | DBPRD | Автоматизация зданий оптимальная | 15BFD | Датчики автоматизации зданий | SEN | Комнатные датчики | IND | N | C3(11) | N | C3(13) | 1 |  |  | 2 | Импортный |  | 2023-10-31 | 42120 | 35100 | 0% |  |  | https://api.systeme.ru/catalog/view/SGCMC
SGCMV | Датчик CO, для гаражей, 100PPM 0…10В ~/=18…24В | 33550 | За штуку | Systeme Electric (ранее Schneider Electric) | DBPRD | Автоматизация зданий оптимальная | 15BFD | Датчики автоматизации зданий | SEN | Комнатные датчики | IND | N | C3(11) | N | C3(13) | 1 |  |  | 2 | Импортный |  | 2023-10-31 | 40260 | 33550 | 0% |  |  | https://api.systeme.ru/catalog/view/SGCMV
SGCMM | Датчик CO, для гаражей, 100PPM ModbusRTU ~/=18…24В | 33550 | За штуку | Systeme Electric (ранее Schneider Electric) | DBPRD | Автоматизация зданий оптимальная | 15BFD | Датчики автоматизации зданий | SEN | Комнатные датчики | IND | N | C3(11) | N | C3(13) | 1 |  |  | 2 | Импортный |  | 2023-10-31 | 40260 | 33550 | 0% |  |  | https://api.systeme.ru/catalog/view/SGCMM
SRCDV | Датчик CO₂ комнатный, 0…10В ~/=18…30В | 43850 | За штуку | Systeme Electric (ранее Schneider Electric) | DBPRD | Автоматизация зданий оптимальная | 15BFD | Датчики автоматизации зданий | SEN | Комнатные датчики | IND | N | C3(11) | N | C3(13) | 1 |  |  | 2 | Импортный |  | 2023-10-31 | 52620 | 43850 | 0% |  |  | https://api.systeme.ru/catalog/view/SRCDV
SRCDCD | Датчик CO₂ комнатный, 4…20мА ЖКЭ ~/=18…30В | 48250 | За штуку | Systeme Electric (ранее Schneider Electric) | DBPRD | Автоматизация зданий оптимальная | 15BFD | Датчики автоматизации зданий | SEN | Комнатные датчики | IND | N | C3(11) | N | C3(13) | 1 |  |  | 2 | Импортный |  | 2023-10-31 | 57900 | 48250 | 0% |  |  | https://api.systeme.ru/catalog/view/SRCDCD
SRCDVD | Датчик CO₂ комнатный, 0…10В ЖКЭ ~/=18…30В | 48250 | За штуку | Systeme Electric (ранее Schneider Electric) | DBPRD | Автоматизация зданий оптимальная | 15BFD | Датчики автоматизации зданий | SEN | Комнатные датчики | IND | N | C3(11) | N | C3(13) | 1 |  |  | 2 | Импортный |  | 2023-10-31 | 57900 | 48250 | 0% |  |  | https://api.systeme.ru/catalog/view/SRCDVD
SRCDC | Датчик CO₂ комнатный, 4…20мА ~/=18…30В | 43850 | За штуку | Systeme Electric (ранее Schneider Electric) | DBPRD | Автоматизация зданий оптимальная | 15BFD | Датчики автоматизации зданий | SEN | Комнатные датчики | IND | N | C3(11) | N | C3(13) | 1 |  |  | 2 | Импортный |  | 2023-10-31 | 52620 | 43850 | 0% |  |  | https://api.systeme.ru/catalog/view/SRCDC
SRHTM | Датчик влажности и температуры комнатный, RS485 ModbusRTU =15…35В | 13800 | За штуку | Systeme Electric (ранее Schneider Electric) | DBPRD | Автоматизация зданий оптимальная | 15BFD | Датчики автоматизации зданий | SEN | Комнатные датчики | IND | N | C3(11) | N | C3(13) | 1 |  |  | 2 | Импортный |  | 2023-10-31 | 16560 | 13800 | 0% |  |  | https://api.systeme.ru/catalog/view/SRHTM
SRHCTC | Датчик влажности и температуры комнатный, 2×4…20мА =15…35В | 12600 | За штуку | Systeme Electric (ранее Schneider Electric) | DBPRD | Автоматизация зданий оптимальная | 15BFD | Датчики автоматизации зданий | SEN | Комнатные датчики | IND | N | C3(11) | N | C3(13) | 1 |  |  | 2 | Импортный |  | 2023-10-31 | 15120 | 12600 | 0% |  |  | https://api.systeme.ru/catalog/view/SRHCTC
SRHVTV | Датчик влажности и температуры комнатный, 2×0…10В =15…35В | 12600 | За штуку | Systeme Electric (ранее Schneider Electric) | DBPRD | Автоматизация зданий оптимальная | 15BFD | Датчики автоматизации зданий | SEN | Комнатные датчики | IND | N | C3(11) | N | C3(13) | 1 |  |  | 2 | Импортный |  | 2023-10-31 | 15120 | 12600 | 0% |  |  | https://api.systeme.ru/catalog/view/SRHVTV
SRHCTN | Датчик влажности и температуры комнатный, 4…20мА NTC10K =15…35В | 12250 | За штуку | Systeme Electric (ранее Schneider Electric) | DBPRD | Автоматизация зданий оптимальная | 15BFD | Датчики автоматизации зданий | SEN | Комнатные датчики | IND | N | C3(11) | N | C3(13) | 1 |  |  | 2 | Импортный |  | 2023-10-31 | 14700 | 12250 | 0% |  |  | https://api.systeme.ru/catalog/view/SRHCTN
SRHV | Датчик влажности комнатный, 0…10В =15…35В | 12250 | За штуку | Systeme Electric (ранее Schneider Electric) | DBPRD | Автоматизация зданий оптимальная | 15BFD | Датчики автоматизации зданий | SEN | Комнатные датчики | IND | N | C3(11) | N | C3(13) | 1 |  |  | 2 | Импортный |  | 2023-10-31 | 14700 | 12250 | 0% |  |  | https://api.systeme.ru/catalog/view/SRHV
SRTC | Датчик температуры комнатный, 4…20мА =15…35В | 10700 | За штуку | Systeme Electric (ранее Schneider Electric) | DBPRD | Автоматизация зданий оптимальная | 15BFD | Датчики автоматизации зданий | SEN | Комнатные датчики | IND | N | C3(11) | N | C3(13) | 1 |  |  | 2 | Импортный |  | 2023-10-31 | 12840 | 10700 | 0% |  |  | https://api.systeme.ru/catalog/view/SRTC
SRTV | Датчик температуры комнатный, 0…10В =15…35В | 10700 | За штуку | Systeme Electric (ранее Schneider Electric) | DBPRD | Автоматизация зданий оптимальная | 15BFD | Датчики автоматизации зданий | SEN | Комнатные датчики | IND | N | C3(11) | N | C3(13) | 1 |  |  | 2 | Импортный |  | 2023-10-31 | 12840 | 10700 | 0% |  |  | https://api.systeme.ru/catalog/view/SRTV
SRTP | Датчик температуры комнатный, PT1000 | 5050 | За штуку | Systeme Electric (ранее Schneider Electric) | DBPRD | Автоматизация зданий оптимальная | 15BFD | Датчики автоматизации зданий | SEN | Комнатные датчики | IND | N | C3(11) | N | C3(13) | 1 |  |  | 2 | Импортный |  | 2023-10-31 | 6060 | 5050 | 0% |  |  | https://api.systeme.ru/catalog/view/SRTP
SPT3C200 | Датчик температуры погружной, 0…+150°С 4…20мА 200мм =24В с гильзой 150мм | 16050 | За штуку | Systeme Electric (ранее Schneider Electric) | DBPRD | Автоматизация зданий оптимальная | 15BFD | Датчики автоматизации зданий | SEN | Погружные датчики | IMM | N | C3(11) | N | C3(13) | 1 |  |  | 2 | Импортный |  | 2023-10-31 | 19260 | 16050 | 0% |  |  | https://api.systeme.ru/catalog/view/SPT3C200
SPT3V200 | Датчик температуры погружной, 0…+150°С 0…10В 200мм =15…35В с гильзой 150мм | 16050 | За штуку | Systeme Electric (ранее Schneider Electric) | DBPRD | Автоматизация зданий оптимальная | 15BFD | Датчики автоматизации зданий | SEN | Погружные датчики | IMM | N | C3(11) | N | C3(13) | 1 |  |  | 2 | Импортный |  | 2023-10-31 | 19260 | 16050 | 0% |  |  | https://api.systeme.ru/catalog/view/SPT3V200
SPT2C150 | Датчик температуры погружной, 0…+100°С 4…20мА 150мм =15…35В с гильзой 100мм | 16050 | За штуку | Systeme Electric (ранее Schneider Electric) | DBPRD | Автоматизация зданий оптимальная | 15BFD | Датчики автоматизации зданий | SEN | Погружные датчики | IMM | N | C3(11) | N | C3(13) | 1 |  |  | 2 | Импортный |  | 2023-10-31 | 19260 | 16050 | 0% |  |  | https://api.systeme.ru/catalog/view/SPT2C150
SPT1C150 | Датчик температуры погружной, 0…+50°С 4…20мА 150мм =15…35В с гильзой 100мм | 16050 | За штуку | Systeme Electric (ранее Schneider Electric) | DBPRD | Автоматизация зданий оптимальная | 15BFD | Датчики автоматизации зданий | SEN | Погружные датчики | IMM | N | C3(11) | N | C3(13) | 1 |  |  | 2 | Импортный |  | 2023-10-31 | 19260 | 16050 | 0% |  |  | https://api.systeme.ru/catalog/view/SPT1C150
SDHCT1C200 | Датчик влажности и температуры канальный, 4…20мА 0…+50°С 4…20мА 283мм(40…265мм ) =15…35В | 12950 | За штуку | Systeme Electric (ранее Schneider Electric) | DBPRD | Автоматизация зданий оптимальная | 15BFD | Датчики автоматизации зданий | SEN | Канальные датчики | DCT | N | C3(11) | N | C3(13) | 1 |  |  | 2 | Импортный |  | 2023-10-31 | 15540 | 12950 | 0% |  |  | https://api.systeme.ru/catalog/view/SDHCT1C200
SDT1V200 | Датчик температуры канальный, 0…+50°С 0…10В 283мм(40…265мм ) =15…35В | 12950 | За штуку | Systeme Electric (ранее Schneider Electric) | DBPRD | Автоматизация зданий оптимальная | 15BFD | Датчики автоматизации зданий | SEN | Канальные датчики | DCT | N | C3(11) | N | C3(13) | 1 |  |  | 2 | Импортный |  | 2023-10-31 | 15540 | 12950 | 0% |  |  | https://api.systeme.ru/catalog/view/SDT1V200
SPT2VM200 | Датчик температуры погружной, 0…+100°С 0…10В RS485/Modbus 200мм ~24В±20%/=15…35В с гильзой 150мм | 12600 | За штуку | Systeme Electric (ранее Schneider Electric) | DBPRD | Автоматизация зданий оптимальная | 15BFD | Датчики автоматизации зданий | SEN | Погружные датчики | IMM | N | C3(11) | N | C3(13) | 1 |  |  | 2 | Импортный |  | 2023-10-31 | 15120 | 12600 | 0% |  |  | https://api.systeme.ru/catalog/view/SPT2VM200
SPT2VM150 | Датчик температуры погружной, 0…+100°С 0…10В RS485/Modbus 150мм ~24В±20%/=15…35В с гильзой 100мм | 12600 | За штуку | Systeme Electric (ранее Schneider Electric) | DBPRD | Автоматизация зданий оптимальная | 15BFD | Датчики автоматизации зданий | SEN | Погружные датчики | IMM | N | C3(11) | N | C3(13) | 1 |  |  | 2 | Импортный |  | 2023-10-31 | 15120 | 12600 | 0% |  |  | https://api.systeme.ru/catalog/view/SPT2VM150
SPT2VM100 | Датчик температуры погружной, 0…+100°С 0…10В RS485/Modbus 100мм ~24В±20%/=15…35В с гильзой 50мм | 12600 | За штуку | Systeme Electric (ранее Schneider Electric) | DBPRD | Автоматизация зданий оптимальная | 15BFD | Датчики автоматизации зданий | SEN | Погружные датчики | IMM | N | C3(11) | N | C3(13) | 1 |  |  | 2 | Импортный |  | 2023-10-31 | 15120 | 12600 | 0% |  |  | https://api.systeme.ru/catalog/view/SPT2VM100
SDCD20C | Датчик CO₂ канальный, 4…20мА DO 145мм ~/=15…24В | 38900 | За штуку | Systeme Electric (ранее Schneider Electric) | DBPRD | Автоматизация зданий оптимальная | 15BFD | Датчики автоматизации зданий | SEN | Канальные датчики | DCT | N | C3(11) | N | C3(13) | 1 |  |  | 2 | Импортный |  | 2023-10-31 | 46680 | 38900 | 0% |  |  | https://api.systeme.ru/catalog/view/SDCD20C
SPTC100 | Датчик температуры погружной, -50…+150°С 4…20мА 100мм =15…35В с гильзой 50мм | 13000 | За штуку | Systeme Electric (ранее Schneider Electric) | DBPRD | Автоматизация зданий оптимальная | 15BFD | Датчики автоматизации зданий | SEN | Погружные датчики | IMM | N | C3(11) | N | C3(13) | 1 |  |  | 2 | Импортный |  | 2023-10-31 | 15600 | 13000 | 0% |  |  | https://api.systeme.ru/catalog/view/SPTC100
SPTC150 | Датчик температуры погружной, -50…+150°С 4…20мА 150мм =15…35В с гильзой 100мм | 13000 | За штуку | Systeme Electric (ранее Schneider Electric) | DBPRD | Автоматизация зданий оптимальная | 15BFD | Датчики автоматизации зданий | SEN | Погружные датчики | IMM | N | C3(11) | N | C3(13) | 1 |  |  | 2 | Импортный |  | 2023-10-31 | 15600 | 13000 | 0% |  |  | https://api.systeme.ru/catalog/view/SPTC150
SPTC200 | Датчик температуры погружной, -50…+150°С 4…20мА 200мм =15…35В с гильзой 150мм | 13000 | За штуку | Systeme Electric (ранее Schneider Electric) | DBPRD | Автоматизация зданий оптимальная | 15BFD | Датчики автоматизации зданий | SEN | Погружные датчики | IMM | N | C3(11) | N | C3(13) | 1 |  |  | 2 | Импортный |  | 2023-10-31 | 15600 | 13000 | 0% |  |  | https://api.systeme.ru/catalog/view/SPTC200
SPTN100 | Датчик температуры погружной, -50…+150°С NTC10к 100мм с гильзой 50мм | 6100 | За штуку | Systeme Electric (ранее Schneider Electric) | DBPRD | Автоматизация зданий оптимальная | 15BFD | Датчики автоматизации зданий | SEN | Погружные датчики | IMM | N | C3(11) | N | C3(13) | 1 |  |  | 2 | Импортный |  | 2023-10-31 | 7320 | 6100 | 0% |  |  | https://api.systeme.ru/catalog/view/SPTN100
SPTN150 | Датчик температуры погружной, -50…+150°С NTC10к 150мм с гильзой 100мм | 6100 | За штуку | Systeme Electric (ранее Schneider Electric) | DBPRD | Автоматизация зданий оптимальная | 15BFD | Датчики автоматизации зданий | SEN | Погружные датчики | IMM | N | C3(11) | N | C3(13) | 1 |  |  | 2 | Импортный |  | 2023-10-31 | 7320 | 6100 | 0% |  |  | https://api.systeme.ru/catalog/view/SPTN150
SPTN200 | Датчик температуры погружной, -50…+150°С NTC10к 200мм с гильзой 150мм | 6100 | За штуку | Systeme Electric (ранее Schneider Electric) | DBPRD | Автоматизация зданий оптимальная | 15BFD | Датчики автоматизации зданий | SEN | Погружные датчики | IMM | N | C3(11) | N | C3(13) | 1 |  |  | 2 | Импортный |  | 2023-10-31 | 7320 | 6100 | 0% |  |  | https://api.systeme.ru/catalog/view/SPTN200
SPTV100 | Датчик температуры погружной, -50…+150°С 0…10В 100мм =15…35В с гильзой 50мм | 13000 | За штуку | Systeme Electric (ранее Schneider Electric) | DBPRD | Автоматизация зданий оптимальная | 15BFD | Датчики автоматизации зданий | SEN | Погружные датчики | IMM | N | C3(11) | N | C3(13) | 1 |  |  | 2 | Импортный |  | 2023-10-31 | 15600 | 13000 | 0% |  |  | https://api.systeme.ru/catalog/view/SPTV100
SPTV150 | Датчик температуры погружной, -50…+150°С 0…10В 150мм =15…35В с гильзой 100мм | 13000 | За штуку | Systeme Electric (ранее Schneider Electric) | DBPRD | Автоматизация зданий оптимальная | 15BFD | Датчики автоматизации зданий | SEN | Погружные датчики | IMM | N | C3(11) | N | C3(13) | 1 |  |  | 2 | Импортный |  | 2023-10-31 | 15600 | 13000 | 0% |  |  | https://api.systeme.ru/catalog/view/SPTV150
SPTV200 | Датчик температуры погружной, -50…+150°С 0…10В 200мм =15…35В с гильзой 150мм | 13000 | За штуку | Systeme Electric (ранее Schneider Electric) | DBPRD | Автоматизация зданий оптимальная | 15BFD | Датчики автоматизации зданий | SEN | Погружные датчики | IMM | N | C3(11) | N | C3(13) | 1 |  |  | 2 | Импортный |  | 2023-10-31 | 15600 | 13000 | 0% |  |  | https://api.systeme.ru/catalog/view/SPTV200
VGTC015 | Клапан регулирующий 2-ход резьб, PN16 DN15 4,0м³/ч -10…+95°С | 13500 | За штуку | Systeme Electric (ранее Schneider Electric) | DBPRD | Автоматизация зданий оптимальная | 15BFD | Клапаны и приводы автоматизации зданий | VAA | Регулирующие клапаны и приводы | GLB | N | C3(13) | N | C3(15) | 1 |  |  | 2 | Импортный |  | 2023-10-31 | 16200 | 13500 | 0% |  |  | https://api.systeme.ru/catalog/view/VGTC015
VGTC025 | Клапан регулирующий 2-ход резьб, PN16 DN25 8,0м³/ч -10…+95°С | 17200 | За штуку | Systeme Electric (ранее Schneider Electric) | DBPRD | Автоматизация зданий оптимальная | 15BFD | Клапаны и приводы автоматизации зданий | VAA | Регулирующие клапаны и приводы | GLB | N | C3(13) | N | C3(15) | 1 |  |  | 2 | Импортный |  | 2023-10-31 | 20640 | 17200 | 0% |  |  | https://api.systeme.ru/catalog/view/VGTC025
VGTC032 | Клапан регулирующий 2-ход резьб, PN16 DN32 16м³/ч -10…+95°С | 18500 | За штуку | Systeme Electric (ранее Schneider Electric) | DBPRD | Автоматизация зданий оптимальная | 15BFD | Клапаны и приводы автоматизации зданий | VAA | Регулирующие клапаны и приводы | GLB | N | C3(13) | N | C3(15) | 1 |  |  | 2 | Импортный |  | 2023-10-31 | 22200 | 18500 | 0% |  |  | https://api.systeme.ru/catalog/view/VGTC032
VGTC040 | Клапан регулирующий 2-ход резьб, PN16 DN40 25м³/ч -10…+95°С | 21500 | За штуку | Systeme Electric (ранее Schneider Electric) | DBPRD | Автоматизация зданий оптимальная | 15BFD | Клапаны и приводы автоматизации зданий | VAA | Регулирующие клапаны и приводы | GLB | N | C3(13) | N | C3(15) | 1 |  |  | 2 | Импортный |  | 2023-10-31 | 25800 | 21500 | 0% |  |  | https://api.systeme.ru/catalog/view/VGTC040
VGTC020 | Клапан регулирующий 2-ход резьб, PN16 DN20 6,3м³/ч -10…+95°С | 13500 | За штуку | Systeme Electric (ранее Schneider Electric) | DBPRD | Автоматизация зданий оптимальная | 15BFD | Клапаны и приводы автоматизации зданий | VAA | Регулирующие клапаны и приводы | GLB | N | C3(13) | N | C3(15) | 1 |  |  | 2 | Импортный |  | 2023-10-31 | 16200 | 13500 | 0% |  |  | https://api.systeme.ru/catalog/view/VGTC020
VGTC065 | Клапан регулирующий 2-ход резьб, PN16 DN65 63м³/ч -10…+95°С | 46100 | За штуку | Systeme Electric (ранее Schneider Electric) | DBPRD | Автоматизация зданий оптимальная | 15BFD | Клапаны и приводы автоматизации зданий | VAA | Регулирующие клапаны и приводы | GLB | N | C3(13) | N | C3(15) | 1 |  |  | 2 | Импортный |  | 2023-10-31 | 55320 | 46100 | 0% |  |  | https://api.systeme.ru/catalog/view/VGTC065
VGTC080 | Клапан регулирующий 2-ход резьб, PN16 DN80 78м³/ч -10…+95°С | 67500 | За штуку | Systeme Electric (ранее Schneider Electric) | DBPRD | Автоматизация зданий оптимальная | 15BFD | Клапаны и приводы автоматизации зданий | VAA | Регулирующие клапаны и приводы | GLB | N | C3(13) | N | C3(15) | 1 |  |  | 2 | Импортный |  | 2023-10-31 | 81000 | 67500 | 0% |  |  | https://api.systeme.ru/catalog/view/VGTC080
VGTBC015 | Клапан регулирующий 3-ход смес-разд резьб PN16 DN15 4,0м³/ч -10…+95°С | 14200 | За штуку | Systeme Electric (ранее Schneider Electric) | DBPRD | Автоматизация зданий оптимальная | 15BFD | Клапаны и приводы автоматизации зданий | VAA | Регулирующие клапаны и приводы | GLB | N | C3(13) | N | C3(15) | 1 |  |  | 2 | Импортный |  | 2023-10-31 | 17040 | 14200 | 0% |  |  | https://api.systeme.ru/catalog/view/VGTBC015
VGTC050 | Клапан регулирующий 2-ход резьб, PN16 DN50 40м³/ч -10…+95°С | 30700 | За штуку | Systeme Electric (ранее Schneider Electric) | DBPRD | Автоматизация зданий оптимальная | 15BFD | Клапаны и приводы автоматизации зданий | VAA | Регулирующие клапаны и приводы | GLB | N | C3(13) | N | C3(15) | 1 |  |  | 2 | Импортный |  | 2023-10-31 | 36840 | 30700 | 0% |  |  | https://api.systeme.ru/catalog/view/VGTC050
VGTBC025 | Клапан регулирующий 3-ход смес-разд резьб PN16 DN25 8,0м³/ч -10…+95°С | 19100 | За штуку | Systeme Electric (ранее Schneider Electric) | DBPRD | Автоматизация зданий оптимальная | 15BFD | Клапаны и приводы автоматизации зданий | VAA | Регулирующие клапаны и приводы | GLB | N | C3(13) | N | C3(15) | 1 |  |  | 2 | Импортный |  | 2023-10-31 | 22920 | 19100 | 0% |  |  | https://api.systeme.ru/catalog/view/VGTBC025
VGTBC032 | Клапан регулирующий 3-ход смес-разд резьб PN16 DN32 16м³/ч -10…+95°С | 21500 | За штуку | Systeme Electric (ранее Schneider Electric) | DBPRD | Автоматизация зданий оптимальная | 15BFD | Клапаны и приводы автоматизации зданий | VAA | Регулирующие клапаны и приводы | GLB | N | C3(13) | N | C3(15) | 1 |  |  | 2 | Импортный |  | 2023-10-31 | 25800 | 21500 | 0% |  |  | https://api.systeme.ru/catalog/view/VGTBC032
VGF015 | Клапан регулирующий 2-ход фланц PN16 DN15 4,0м³/ч -20…+130°С | 30700 | За штуку | Systeme Electric (ранее Schneider Electric) | DBPRD | Автоматизация зданий оптимальная | 15BFD | Клапаны и приводы автоматизации зданий | VAA | Регулирующие клапаны и приводы | GLB | N | C3(13) | N | C3(15) | 1 |  |  | 2 | Импортный |  | 2023-10-31 | 36840 | 30700 | 0% |  |  | https://api.systeme.ru/catalog/view/VGF015
VGTBC020 | Клапан регулирующий 3-ход смес-разд резьб PN16 DN20 6,3м³/ч -10…+95°С | 14200 | За штуку | Systeme Electric (ранее Schneider Electric) | DBPRD | Автоматизация зданий оптимальная | 15BFD | Клапаны и приводы автоматизации зданий | VAA | Регулирующие клапаны и приводы | GLB | N | C3(13) | N | C3(15) | 1 |  |  | 2 | Импортный |  | 2023-10-31 | 17040 | 14200 | 0% |  |  | https://api.systeme.ru/catalog/view/VGTBC020
VGTBC040 | Клапан регулирующий 3-ход смес-разд резьб PN16 DN40 25м³/ч -10…+95°С | 25800 | За штуку | Systeme Electric (ранее Schneider Electric) | DBPRD | Автоматизация зданий оптимальная | 15BFD | Клапаны и приводы автоматизации зданий | VAA | Регулирующие клапаны и приводы | GLB | N | C3(13) | N | C3(15) | 1 |  |  | 2 | Импортный |  | 2023-10-31 | 30960 | 25800 | 0% |  |  | https://api.systeme.ru/catalog/view/VGTBC040
VGTBC050 | Клапан регулирующий 3-ход смес-разд резьб PN16 DN50 40м³/ч -10…+95°С | 33800 | За штуку | Systeme Electric (ранее Schneider Electric) | DBPRD | Автоматизация зданий оптимальная | 15BFD | Клапаны и приводы автоматизации зданий | VAA | Регулирующие клапаны и приводы | GLB | N | C3(13) | N | C3(15) | 1 |  |  | 2 | Импортный |  | 2023-10-31 | 40560 | 33800 | 0% |  |  | https://api.systeme.ru/catalog/view/VGTBC050
VGTBC065 | Клапан регулирующий 3-ход смес-разд резьб PN16 DN65 63м³/ч -10…+95°С | 55300 | За штуку | Systeme Electric (ранее Schneider Electric) | DBPRD | Автоматизация зданий оптимальная | 15BFD | Клапаны и приводы автоматизации зданий | VAA | Регулирующие клапаны и приводы | GLB | N | C3(13) | N | C3(15) | 1 |  |  | 2 | Импортный |  | 2023-10-31 | 66360 | 55300 | 0% |  |  | https://api.systeme.ru/catalog/view/VGTBC065
VGTBC080 | Клапан регулирующий 3-ход смес-разд резьб PN16 DN80 78м³/ч -10…+95°С | 79800 | За штуку | Systeme Electric (ранее Schneider Electric) | DBPRD | Автоматизация зданий оптимальная | 15BFD | Клапаны и приводы автоматизации зданий | VAA | Регулирующие клапаны и приводы | GLB | N | C3(13) | N | C3(15) | 1 |  |  | 2 | Импортный |  | 2023-10-31 | 95760 | 79800 | 0% |  |  | https://api.systeme.ru/catalog/view/VGTBC080
VGF020 | Клапан регулирующий 2-ход фланц PN16 DN20 5,0м³/ч -20…+130°С | 30700 | За штуку | Systeme Electric (ранее Schneider Electric) | DBPRD | Автоматизация зданий оптимальная | 15BFD | Клапаны и приводы автоматизации зданий | VAA | Регулирующие клапаны и приводы | GLB | N | C3(13) | N | C3(15) | 1 |  |  | 2 | Импортный |  | 2023-10-31 | 36840 | 30700 | 0% |  |  | https://api.systeme.ru/catalog/view/VGF020
VGF032 | Клапан регулирующий 2-ход фланц PN16 DN32 15м³/ч -20…+130°С | 30700 | За штуку | Systeme Electric (ранее Schneider Electric) | DBPRD | Автоматизация зданий оптимальная | 15BFD | Клапаны и приводы автоматизации зданий | VAA | Регулирующие клапаны и приводы | GLB | N | C3(13) | N | C3(15) | 1 |  |  | 2 | Импортный |  | 2023-10-31 | 36840 | 30700 | 0% |  |  | https://api.systeme.ru/catalog/view/VGF032
VGF040 | Клапан регулирующий 2-ход фланц PN16 DN40 24м³/ч -20…+130°С | 32000 | За штуку | Systeme Electric (ранее Schneider Electric) | DBPRD | Автоматизация зданий оптимальная | 15BFD | Клапаны и приводы автоматизации зданий | VAA | Регулирующие клапаны и приводы | GLB | N | C3(13) | N | C3(15) | 1 |  |  | 2 | Импортный |  | 2023-10-31 | 38400 | 32000 | 0% |  |  | https://api.systeme.ru/catalog/view/VGF040
VGF025 | Клапан регулирующий 2-ход фланц PN16 DN25 7,5м³/ч -20…+130°С | 30700 | За штуку | Systeme Electric (ранее Schneider Electric) | DBPRD | Автоматизация зданий оптимальная | 15BFD | Клапаны и приводы автоматизации зданий | VAA | Регулирующие клапаны и приводы | GLB | N | C3(13) | N | C3(15) | 1 |  |  | 2 | Импортный |  | 2023-10-31 | 36840 | 30700 | 0% |  |  | https://api.systeme.ru/catalog/view/VGF025
VGF080 | Клапан регулирующий 2-ход фланц PN16 DN80 78м³/ч -20…+130°С | 61400 | За штуку | Systeme Electric (ранее Schneider Electric) | DBPRD | Автоматизация зданий оптимальная | 15BFD | Клапаны и приводы автоматизации зданий | VAA | Регулирующие клапаны и приводы | GLB | N | C3(13) | N | C3(15) | 1 |  |  | 2 | Импортный |  | 2023-10-31 | 73680 | 61400 | 0% |  |  | https://api.systeme.ru/catalog/view/VGF080
VGF125 | Клапан регулирующий 2-ход фланц PN16 DN125 200м³/ч -20…+130°С | 116600 | За штуку | Systeme Electric (ранее Schneider Electric) | DBPRD | Автоматизация зданий оптимальная | 15BFD | Клапаны и приводы автоматизации зданий | VAA | Регулирующие клапаны и приводы | GLB | N | C3(13) | N | C3(15) | 1 |  |  | 2 | Импортный |  | 2023-10-31 | 139920 | 116600 | 0% |  |  | https://api.systeme.ru/catalog/view/VGF125
VGF150 | Клапан регулирующий 2-ход фланц PN16 DN150 300м³/ч -20…+130°С | 147300 | За штуку | Systeme Electric (ранее Schneider Electric) | DBPRD | Автоматизация зданий оптимальная | 15BFD | Клапаны и приводы автоматизации зданий | VAA | Регулирующие клапаны и приводы | GLB | N | C3(13) | N | C3(15) | 1 |  |  | 2 | Импортный |  | 2023-10-31 | 176760 | 147300 | 0% |  |  | https://api.systeme.ru/catalog/view/VGF150
VGF050 | Клапан регулирующий 2-ход фланц PN16 DN50 31м³/ч -20…+130°С | 33800 | За штуку | Systeme Electric (ранее Schneider Electric) | DBPRD | Автоматизация зданий оптимальная | 15BFD | Клапаны и приводы автоматизации зданий | VAA | Регулирующие клапаны и приводы | GLB | N | C3(13) | N | C3(15) | 1 |  |  | 2 | Импортный |  | 2023-10-31 | 40560 | 33800 | 0% |  |  | https://api.systeme.ru/catalog/view/VGF050
VGF065 | Клапан регулирующий 2-ход фланц PN16 DN65 49м³/ч -20…+130°С | 49100 | За штуку | Systeme Electric (ранее Schneider Electric) | DBPRD | Автоматизация зданий оптимальная | 15BFD | Клапаны и приводы автоматизации зданий | VAA | Регулирующие клапаны и приводы | GLB | N | C3(13) | N | C3(15) | 1 |  |  | 2 | Импортный |  | 2023-10-31 | 58920 | 49100 | 0% |  |  | https://api.systeme.ru/catalog/view/VGF065
VGF100 | Клапан регулирующий 2-ход фланц PN16 DN100 124м³/ч -20…+130°С | 79800 | За штуку | Systeme Electric (ранее Schneider Electric) | DBPRD | Автоматизация зданий оптимальная | 15BFD | Клапаны и приводы автоматизации зданий | VAA | Регулирующие клапаны и приводы | GLB | N | C3(13) | N | C3(15) | 1 |  |  | 2 | Импортный |  | 2023-10-31 | 95760 | 79800 | 0% |  |  | https://api.systeme.ru/catalog/view/VGF100
VGF200 | Клапан регулирующий 2-ход фланц PN16 DN200 450м³/ч -20…+130°С | 214800 | За штуку | Systeme Electric (ранее Schneider Electric) | DBPRD | Автоматизация зданий оптимальная | 15BFD | Клапаны и приводы автоматизации зданий | VAA | Регулирующие клапаны и приводы | GLB | N | C3(13) | N | C3(15) | 1 |  |  | 2 | Импортный |  | 2023-10-31 | 257760 | 214800 | 0% |  |  | https://api.systeme.ru/catalog/view/VGF200
VGF250 | Клапан регулирующий 2-ход фланц PN16 DN250 630м³/ч -20…+130°С | 383600 | За штуку | Systeme Electric (ранее Schneider Electric) | DBPRD | Автоматизация зданий оптимальная | 15BFD | Клапаны и приводы автоматизации зданий | VAA | Регулирующие клапаны и приводы | GLB | N | C3(13) | N | C3(15) | 1 |  |  | 2 | Импортный |  | 2023-10-31 | 460320 | 383600 | 0% |  |  | https://api.systeme.ru/catalog/view/VGF250
VGFM050 | Клапан регулирующий 3-ход смес фланц PN16 DN50 31м³/ч -20…+130°С | 36900 | За штуку | Systeme Electric (ранее Schneider Electric) | DBPRD | Автоматизация зданий оптимальная | 15BFD | Клапаны и приводы автоматизации зданий | VAA | Регулирующие клапаны и приводы | GLB | N | C3(13) | N | C3(15) | 1 |  |  | 2 | Импортный |  | 2023-10-31 | 44280 | 36900 | 0% |  |  | https://api.systeme.ru/catalog/view/VGFM050
VGFM065 | Клапан регулирующий 3-ход смес фланц PN16 DN65 49м³/ч -20…+130°С | 52200 | За штуку | Systeme Electric (ранее Schneider Electric) | DBPRD | Автоматизация зданий оптимальная | 15BFD | Клапаны и приводы автоматизации зданий | VAA | Регулирующие клапаны и приводы | GLB | N | C3(13) | N | C3(15) | 1 |  |  | 2 | Импортный |  | 2023-10-31 | 62640 | 52200 | 0% |  |  | https://api.systeme.ru/catalog/view/VGFM065
VGFM100 | Клапан регулирующий 3-ход смес фланц PN16 DN100 124м³/ч -20…+130°С | 86000 | За штуку | Systeme Electric (ранее Schneider Electric) | DBPRD | Автоматизация зданий оптимальная | 15BFD | Клапаны и приводы автоматизации зданий | VAA | Регулирующие клапаны и приводы | GLB | N | C3(13) | N | C3(15) | 1 |  |  | 2 | Импортный |  | 2023-10-31 | 103200 | 86000 | 0% |  |  | https://api.systeme.ru/catalog/view/VGFM100
VGF300 | Клапан регулирующий 2-ход фланц PN16 DN300 1200м³/ч -20…+130°С | 653600 | За штуку | Systeme Electric (ранее Schneider Electric) | DBPRD | Автоматизация зданий оптимальная | 15BFD | Клапаны и приводы автоматизации зданий | VAA | Регулирующие клапаны и приводы | GLB | N | C3(13) | N | C3(15) | 1 |  |  | 2 | Импортный |  | 2023-10-31 | 784320 | 653600 | 0% |  |  | https://api.systeme.ru/catalog/view/VGF300
VGFM015 | Клапан регулирующий 3-ход смес фланц PN16 DN15 4,0м³/ч -20…+130°С | 32000 | За штуку | Systeme Electric (ранее Schneider Electric) | DBPRD | Автоматизация зданий оптимальная | 15BFD | Клапаны и приводы автоматизации зданий | VAA | Регулирующие клапаны и приводы | GLB | N | C3(13) | N | C3(15) | 1 |  |  | 2 | Импортный |  | 2023-10-31 | 38400 | 32000 | 0% |  |  | https://api.systeme.ru/catalog/view/VGFM015
VGFM020 | Клапан регулирующий 3-ход смес фланц PN16 DN20 5,0м³/ч -20…+130°С | 33800 | За штуку | Systeme Electric (ранее Schneider Electric) | DBPRD | Автоматизация зданий оптимальная | 15BFD | Клапаны и приводы автоматизации зданий | VAA | Регулирующие клапаны и приводы | GLB | N | C3(13) | N | C3(15) | 1 |  |  | 2 | Импортный |  | 2023-10-31 | 40560 | 33800 | 0% |  |  | https://api.systeme.ru/catalog/view/VGFM020
VGFM025 | Клапан регулирующий 3-ход смес фланц PN16 DN25 7,5м³/ч -20…+130°С | 33800 | За штуку | Systeme Electric (ранее Schneider Electric) | DBPRD | Автоматизация зданий оптимальная | 15BFD | Клапаны и приводы автоматизации зданий | VAA | Регулирующие клапаны и приводы | GLB | N | C3(13) | N | C3(15) | 1 |  |  | 2 | Импортный |  | 2023-10-31 | 40560 | 33800 | 0% |  |  | https://api.systeme.ru/catalog/view/VGFM025
VGFM032 | Клапан регулирующий 3-ход смес фланц PN16 DN32 15м³/ч -20…+130°С | 33800 | За штуку | Systeme Electric (ранее Schneider Electric) | DBPRD | Автоматизация зданий оптимальная | 15BFD | Клапаны и приводы автоматизации зданий | VAA | Регулирующие клапаны и приводы | GLB | N | C3(13) | N | C3(15) | 1 |  |  | 2 | Импортный |  | 2023-10-31 | 40560 | 33800 | 0% |  |  | https://api.systeme.ru/catalog/view/VGFM032
VGFM040 | Клапан регулирующий 3-ход смес фланц PN16 DN40 24м³/ч -20…+130°С | 33800 | За штуку | Systeme Electric (ранее Schneider Electric) | DBPRD | Автоматизация зданий оптимальная | 15BFD | Клапаны и приводы автоматизации зданий | VAA | Регулирующие клапаны и приводы | GLB | N | C3(13) | N | C3(15) | 1 |  |  | 2 | Импортный |  | 2023-10-31 | 40560 | 33800 | 0% |  |  | https://api.systeme.ru/catalog/view/VGFM040
VGFM080 | Клапан регулирующий 3-ход смес фланц PN16 DN80 78м³/ч -20…+130°С | 61400 | За штуку | Systeme Electric (ранее Schneider Electric) | DBPRD | Автоматизация зданий оптимальная | 15BFD | Клапаны и приводы автоматизации зданий | VAA | Регулирующие клапаны и приводы | GLB | N | C3(13) | N | C3(15) | 1 |  |  | 2 | Импортный |  | 2023-10-31 | 73680 | 61400 | 0% |  |  | https://api.systeme.ru/catalog/view/VGFM080
VGFM150 | Клапан регулирующий 3-ход смес фланц PN16 DN150 300м³/ч -20…+130°С | 153500 | За штуку | Systeme Electric (ранее Schneider Electric) | DBPRD | Автоматизация зданий оптимальная | 15BFD | Клапаны и приводы автоматизации зданий | VAA | Регулирующие клапаны и приводы | GLB | N | C3(13) | N | C3(15) | 1 |  |  | 2 | Импортный |  | 2023-10-31 | 184200 | 153500 | 0% |  |  | https://api.systeme.ru/catalog/view/VGFM150
VGFM125 | Клапан регулирующий 3-ход смес фланц PN16 DN125 200м³/ч -20…+130°С | 122800 | За штуку | Systeme Electric (ранее Schneider Electric) | DBPRD | Автоматизация зданий оптимальная | 15BFD | Клапаны и приводы автоматизации зданий | VAA | Регулирующие клапаны и приводы | GLB | N | C3(13) | N | C3(15) | 1 |  |  | 2 | Импортный |  | 2023-10-31 | 147360 | 122800 | 0% |  |  | https://api.systeme.ru/catalog/view/VGFM125
VGFM200 | Клапан регулирующий 3-ход смес фланц PN16 DN200 450м³/ч -20…+130°С | 221000 | За штуку | Systeme Electric (ранее Schneider Electric) | DBPRD | Автоматизация зданий оптимальная | 15BFD | Клапаны и приводы автоматизации зданий | VAA | Регулирующие клапаны и приводы | GLB | N | C3(13) | N | C3(15) | 1 |  |  | 2 | Импортный |  | 2023-10-31 | 265200 | 221000 | 0% |  |  | https://api.systeme.ru/catalog/view/VGFM200
VGFM250 | Клапан регулирующий 3-ход смес фланц PN16 DN250 630м³/ч -20…+130°С | 411200 | За штуку | Systeme Electric (ранее Schneider Electric) | DBPRD | Автоматизация зданий оптимальная | 15BFD | Клапаны и приводы автоматизации зданий | VAA | Регулирующие клапаны и приводы | GLB | N | C3(13) | N | C3(15) | 1 |  |  | 2 | Импортный |  | 2023-10-31 | 493440 | 411200 | 0% |  |  | https://api.systeme.ru/catalog/view/VGFM250
VGFM300 | Клапан регулирующий 3-ход смес фланц PN16 DN300 1200м³/ч -20…+130°С | 705700 | За штуку | Systeme Electric (ранее Schneider Electric) | DBPRD | Автоматизация зданий оптимальная | 15BFD | Клапаны и приводы автоматизации зданий | VAA | Регулирующие клапаны и приводы | GLB | N | C3(13) | N | C3(15) | 1 |  |  | 2 | Импортный |  | 2023-10-31 | 846840 | 705700 | 0% |  |  | https://api.systeme.ru/catalog/view/VGFM300
VGFD015 | Клапан регулирующий 3-ход разд фланц PN16 DN15 4,0м³/ч -20…+130°С | 32300 | За штуку | Systeme Electric (ранее Schneider Electric) | DBPRD | Автоматизация зданий оптимальная | 15BFD | Клапаны и приводы автоматизации зданий | VAA | Регулирующие клапаны и приводы | GLB | N | C3(13) | N | C3(15) | 1 |  |  | 2 | Импортный |  | 2023-10-31 | 38760 | 32300 | 0% |  |  | https://api.systeme.ru/catalog/view/VGFD015
VGFD040 | Клапан регулирующий 3-ход разд фланц PN16 DN40 24м³/ч -20…+130°С | 33800 | За штуку | Systeme Electric (ранее Schneider Electric) | DBPRD | Автоматизация зданий оптимальная | 15BFD | Клапаны и приводы автоматизации зданий | VAA | Регулирующие клапаны и приводы | GLB | N | C3(13) | N | C3(15) | 1 |  |  | 2 | Импортный |  | 2023-10-31 | 40560 | 33800 | 0% |  |  | https://api.systeme.ru/catalog/view/VGFD040
VGFD050 | Клапан регулирующий 3-ход разд фланц PN16 DN50 31м³/ч -20…+130°С | 36900 | За штуку | Systeme Electric (ранее Schneider Electric) | DBPRD | Автоматизация зданий оптимальная | 15BFD | Клапаны и приводы автоматизации зданий | VAA | Регулирующие клапаны и приводы | GLB | N | C3(13) | N | C3(15) | 1 |  |  | 2 | Импортный |  | 2023-10-31 | 44280 | 36900 | 0% |  |  | https://api.systeme.ru/catalog/view/VGFD050
VGFD065 | Клапан регулирующий 3-ход разд фланц PN16 DN65 49м³/ч -20…+130°С | 52200 | За штуку | Systeme Electric (ранее Schneider Electric) | DBPRD | Автоматизация зданий оптимальная | 15BFD | Клапаны и приводы автоматизации зданий | VAA | Регулирующие клапаны и приводы | GLB | N | C3(13) | N | C3(15) | 1 |  |  | 2 | Импортный |  | 2023-10-31 | 62640 | 52200 | 0% |  |  | https://api.systeme.ru/catalog/view/VGFD065
VGFD020 | Клапан регулирующий 3-ход разд фланц PN16 DN20 5,0м³/ч -20…+130°С | 32300 | За штуку | Systeme Electric (ранее Schneider Electric) | DBPRD | Автоматизация зданий оптимальная | 15BFD | Клапаны и приводы автоматизации зданий | VAA | Регулирующие клапаны и приводы | GLB | N | C3(13) | N | C3(15) | 1 |  |  | 2 | Импортный |  | 2023-10-31 | 38760 | 32300 | 0% |  |  | https://api.systeme.ru/catalog/view/VGFD020
VGFD025 | Клапан регулирующий 3-ход разд фланц PN16 DN25 7,5м³/ч -20…+130°С | 32300 | За штуку | Systeme Electric (ранее Schneider Electric) | DBPRD | Автоматизация зданий оптимальная | 15BFD | Клапаны и приводы автоматизации зданий | VAA | Регулирующие клапаны и приводы | GLB | N | C3(13) | N | C3(15) | 1 |  |  | 2 | Импортный |  | 2023-10-31 | 38760 | 32300 | 0% |  |  | https://api.systeme.ru/catalog/view/VGFD025
VGFD032 | Клапан регулирующий 3-ход разд фланц PN16 DN32 15м³/ч -20…+130°С | 32300 | За штуку | Systeme Electric (ранее Schneider Electric) | DBPRD | Автоматизация зданий оптимальная | 15BFD | Клапаны и приводы автоматизации зданий | VAA | Регулирующие клапаны и приводы | GLB | N | C3(13) | N | C3(15) | 1 |  |  | 2 | Импортный |  | 2023-10-31 | 38760 | 32300 | 0% |  |  | https://api.systeme.ru/catalog/view/VGFD032
VGFD080 | Клапан регулирующий 3-ход разд фланц PN16 DN80 78м³/ч -20…+130°С | 61400 | За штуку | Systeme Electric (ранее Schneider Electric) | DBPRD | Автоматизация зданий оптимальная | 15BFD | Клапаны и приводы автоматизации зданий | VAA | Регулирующие клапаны и приводы | GLB | N | C3(13) | N | C3(15) | 1 |  |  | 2 | Импортный |  | 2023-10-31 | 73680 | 61400 | 0% |  |  | https://api.systeme.ru/catalog/view/VGFD080
VGFD100 | Клапан регулирующий 3-ход разд фланц PN16 DN100 124м³/ч -20…+130°С | 86000 | За штуку | Systeme Electric (ранее Schneider Electric) | DBPRD | Автоматизация зданий оптимальная | 15BFD | Клапаны и приводы автоматизации зданий | VAA | Регулирующие клапаны и приводы | GLB | N | C3(13) | N | C3(15) | 1 |  |  | 2 | Импортный |  | 2023-10-31 | 103200 | 86000 | 0% |  |  | https://api.systeme.ru/catalog/view/VGFD100
VGFD125 | Клапан регулирующий 3-ход разд фланц PN16 DN125 200м³/ч -20…+130°С | 122800 | За штуку | Systeme Electric (ранее Schneider Electric) | DBPRD | Автоматизация зданий оптимальная | 15BFD | Клапаны и приводы автоматизации зданий | VAA | Регулирующие клапаны и приводы | GLB | N | C3(13) | N | C3(15) | 1 |  |  | 2 | Импортный |  | 2023-10-31 | 147360 | 122800 | 0% |  |  | https://api.systeme.ru/catalog/view/VGFD125
VGFD250 | Клапан регулирующий 3-ход разд фланц PN16 DN250 630м³/ч -20…+130°С | 411200 | За штуку | Systeme Electric (ранее Schneider Electric) | DBPRD | Автоматизация зданий оптимальная | 15BFD | Клапаны и приводы автоматизации зданий | VAA | Регулирующие клапаны и приводы | GLB | N | C3(13) | N | C3(15) | 1 |  |  | 2 | Импортный |  | 2023-10-31 | 493440 | 411200 | 0% |  |  | https://api.systeme.ru/catalog/view/VGFD250
VGFD300 | Клапан регулирующий 3-ход разд фланц PN16 DN300 1200м³/ч -20…+130°С | 705700 | За штуку | Systeme Electric (ранее Schneider Electric) | DBPRD | Автоматизация зданий оптимальная | 15BFD | Клапаны и приводы автоматизации зданий | VAA | Регулирующие клапаны и приводы | GLB | N | C3(13) | N | C3(15) | 1 |  |  | 2 | Импортный |  | 2023-10-31 | 846840 | 705700 | 0% |  |  | https://api.systeme.ru/catalog/view/VGFD300
VGFD150 | Клапан регулирующий 3-ход разд фланц PN16 DN150 300м³/ч -20…+130°С | 153500 | За штуку | Systeme Electric (ранее Schneider Electric) | DBPRD | Автоматизация зданий оптимальная | 15BFD | Клапаны и приводы автоматизации зданий | VAA | Регулирующие клапаны и приводы | GLB | N | C3(13) | N | C3(15) | 1 |  |  | 2 | Импортный |  | 2023-10-31 | 184200 | 153500 | 0% |  |  | https://api.systeme.ru/catalog/view/VGFD150
VGFD200 | Клапан регулирующий 3-ход разд фланц PN16 DN200 450м³/ч -20…+130°С | 221000 | За штуку | Systeme Electric (ранее Schneider Electric) | DBPRD | Автоматизация зданий оптимальная | 15BFD | Клапаны и приводы автоматизации зданий | VAA | Регулирующие клапаны и приводы | GLB | N | C3(13) | N | C3(15) | 1 |  |  | 2 | Импортный |  | 2023-10-31 | 265200 | 221000 | 0% |  |  | https://api.systeme.ru/catalog/view/VGFD200
VGTA010F | Привод клапана, для VGT, 1000Н 3-поз ~24В | 25800 | За штуку | Systeme Electric (ранее Schneider Electric) | DBPRD | Автоматизация зданий оптимальная | 15BFD | Клапаны и приводы автоматизации зданий | VAA | Регулирующие клапаны и приводы | GLB | N | C3(13) | N | C3(15) | 1 |  |  | 2 | Импортный |  | 2023-10-31 | 30960 | 25800 | 0% |  |  | https://api.systeme.ru/catalog/view/VGTA010F
VGTA010R | Привод клапана, для VGT, 1000Н 0…10В/4…20мА ~24В | 35600 | За штуку | Systeme Electric (ранее Schneider Electric) | DBPRD | Автоматизация зданий оптимальная | 15BFD | Клапаны и приводы автоматизации зданий | VAA | Регулирующие клапаны и приводы | GLB | N | C3(13) | N | C3(15) | 1 |  |  | 2 | Импортный |  | 2023-10-31 | 42720 | 35600 | 0% |  |  | https://api.systeme.ru/catalog/view/VGTA010R
VGFA010FL | Привод клапана, для VGF, 1000Н 3-поз ~220В 5,5ВА IP54 | 40500 | За штуку | Systeme Electric (ранее Schneider Electric) | DBPRD | Автоматизация зданий оптимальная | 15BFD | Клапаны и приводы автоматизации зданий | VAA | Регулирующие клапаны и приводы | GLB | N | C3(13) | N | C3(15) | 1 |  |  | 2 | Импортный |  | 2023-10-31 | 48600 | 40500 | 0% |  |  | https://api.systeme.ru/catalog/view/VGFA010FL
VGFA030FL | Привод клапана, для VGF, 3000Н 3-поз ~220В 16ВА IP54 | 92100 | За штуку | Systeme Electric (ранее Schneider Electric) | DBPRD | Автоматизация зданий оптимальная | 15BFD | Клапаны и приводы автоматизации зданий | VAA | Регулирующие клапаны и приводы | GLB | N | C3(13) | N | C3(15) | 1 |  |  | 2 | Импортный |  | 2023-10-31 | 110520 | 92100 | 0% |  |  | https://api.systeme.ru/catalog/view/VGFA030FL
VGFA030RL | Привод клапана, для VGF, 3000Н 0…10В/4…20мА ~220В 18ВА IP54 | 110500 | За штуку | Systeme Electric (ранее Schneider Electric) | DBPRD | Автоматизация зданий оптимальная | 15BFD | Клапаны и приводы автоматизации зданий | VAA | Регулирующие клапаны и приводы | GLB | N | C3(13) | N | C3(15) | 1 |  |  | 2 | Импортный |  | 2023-10-31 | 132600 | 110500 | 0% |  |  | https://api.systeme.ru/catalog/view/VGFA030RL
VGFA030R | Привод клапана, для VGF, 3000Н 0…10В/4…20мА ~24В | 104400 | За штуку | Systeme Electric (ранее Schneider Electric) | DBPRD | Автоматизация зданий оптимальная | 15BFD | Клапаны и приводы автоматизации зданий | VAA | Регулирующие клапаны и приводы | GLB | N | C3(13) | N | C3(15) | 1 |  |  | 2 | Импортный |  | 2023-10-31 | 125280 | 104400 | 0% |  |  | https://api.systeme.ru/catalog/view/VGFA030R
VGFA065RL | Привод клапана, для VGF, 6500Н 0…10В/4…20мА ~220В | 276200 | За штуку | Systeme Electric (ранее Schneider Electric) | DBPRD | Автоматизация зданий оптимальная | 15BFD | Клапаны и приводы автоматизации зданий | VAA | Регулирующие клапаны и приводы | GLB | N | C3(13) | N | C3(15) | 1 |  |  | 2 | Импортный |  | 2023-10-31 | 331440 | 276200 | 0% |  |  | https://api.systeme.ru/catalog/view/VGFA065RL
VGFA100RL | Привод клапана, для VGF, 10000Н 0…10В/4…20мА ~220В | 306900 | За штуку | Systeme Electric (ранее Schneider Electric) | DBPRD | Автоматизация зданий оптимальная | 15BFD | Клапаны и приводы автоматизации зданий | VAA | Регулирующие клапаны и приводы | GLB | N | C3(13) | N | C3(15) | 1 |  |  | 2 | Импортный |  | 2023-10-31 | 368280 | 306900 | 0% |  |  | https://api.systeme.ru/catalog/view/VGFA100RL
VGTA005F | Привод клапана, для VGT, 500Н 3-поз ~24В | 12300 | За штуку | Systeme Electric (ранее Schneider Electric) | DBPRD | Автоматизация зданий оптимальная | 15BFD | Клапаны и приводы автоматизации зданий | VAA | Регулирующие клапаны и приводы | GLB | N | C3(13) | N | C3(15) | 1 |  |  | 2 | Импортный |  | 2023-10-31 | 14760 | 12300 | 0% |  |  | https://api.systeme.ru/catalog/view/VGTA005F
VGTA005R | Привод клапана, для VGT, 500Н 0…10В/4…20мА ~24В | 27700 | За штуку | Systeme Electric (ранее Schneider Electric) | DBPRD | Автоматизация зданий оптимальная | 15BFD | Клапаны и приводы автоматизации зданий | VAA | Регулирующие клапаны и приводы | GLB | N | C3(13) | N | C3(15) | 1 |  |  | 2 | Импортный |  | 2023-10-31 | 33240 | 27700 | 0% |  |  | https://api.systeme.ru/catalog/view/VGTA005R
VGFA010F | Привод клапана, для VGF, 1000Н 3-поз ~24В 5,5ВА IP54 | 36900 | За штуку | Systeme Electric (ранее Schneider Electric) | DBPRD | Автоматизация зданий оптимальная | 15BFD | Клапаны и приводы автоматизации зданий | VAA | Регулирующие клапаны и приводы | GLB | N | C3(13) | N | C3(15) | 1 |  |  | 2 | Импортный |  | 2023-10-31 | 44280 | 36900 | 0% |  |  | https://api.systeme.ru/catalog/view/VGFA010F
VGFA010R | Привод клапана, для VGF, 1000Н 0…10В/4…20мА ~24В 6,7ВА IP54 | 39900 | За штуку | Systeme Electric (ранее Schneider Electric) | DBPRD | Автоматизация зданий оптимальная | 15BFD | Клапаны и приводы автоматизации зданий | VAA | Регулирующие клапаны и приводы | GLB | N | C3(13) | N | C3(15) | 1 |  |  | 2 | Импортный |  | 2023-10-31 | 47880 | 39900 | 0% |  |  | https://api.systeme.ru/catalog/view/VGFA010R
VGFA015FL | Привод клапана, для VGF, 1500Н 3-поз ~220В 5,5ВА IP54 | 61400 | За штуку | Systeme Electric (ранее Schneider Electric) | DBPRD | Автоматизация зданий оптимальная | 15BFD | Клапаны и приводы автоматизации зданий | VAA | Регулирующие клапаны и приводы | GLB | N | C3(13) | N | C3(15) | 1 |  |  | 2 | Импортный |  | 2023-10-31 | 73680 | 61400 | 0% |  |  | https://api.systeme.ru/catalog/view/VGFA015FL
VGFA015F | Привод клапана, для VGF, 1500Н 3-поз ~24В 5,5ВА IP54 | 54000 | За штуку | Systeme Electric (ранее Schneider Electric) | DBPRD | Автоматизация зданий оптимальная | 15BFD | Клапаны и приводы автоматизации зданий | VAA | Регулирующие клапаны и приводы | GLB | N | C3(13) | N | C3(15) | 1 |  |  | 2 | Импортный |  | 2023-10-31 | 64800 | 54000 | 0% |  |  | https://api.systeme.ru/catalog/view/VGFA015F
VGFA015R | Привод клапана, для VGF, 1500Н 0…10В/4…20мА ~24В 6,7ВА IP54 | 58300 | За штуку | Systeme Electric (ранее Schneider Electric) | DBPRD | Автоматизация зданий оптимальная | 15BFD | Клапаны и приводы автоматизации зданий | VAA | Регулирующие клапаны и приводы | GLB | N | C3(13) | N | C3(15) | 1 |  |  | 2 | Импортный |  | 2023-10-31 | 69960 | 58300 | 0% |  |  | https://api.systeme.ru/catalog/view/VGFA015R
VGFA018FL | Привод клапана, для VGF, 1800Н 3-поз ~220В 16ВА IP54 | 86000 | За штуку | Systeme Electric (ранее Schneider Electric) | DBPRD | Автоматизация зданий оптимальная | 15BFD | Клапаны и приводы автоматизации зданий | VAA | Регулирующие клапаны и приводы | GLB | N | C3(13) | N | C3(15) | 1 |  |  | 2 | Импортный |  | 2023-10-31 | 103200 | 86000 | 0% |  |  | https://api.systeme.ru/catalog/view/VGFA018FL
VGFA018RL | Привод клапана, для VGF, 1800Н 0…10В/4…20мА ~220В 18ВА IP54 | 101300 | За штуку | Systeme Electric (ранее Schneider Electric) | DBPRD | Автоматизация зданий оптимальная | 15BFD | Клапаны и приводы автоматизации зданий | VAA | Регулирующие клапаны и приводы | GLB | N | C3(13) | N | C3(15) | 1 |  |  | 2 | Импортный |  | 2023-10-31 | 121560 | 101300 | 0% |  |  | https://api.systeme.ru/catalog/view/VGFA018RL
VGFA018F | Привод клапана, для VGF, 1800Н 3-поз ~24В 16ВА IP54 | 82900 | За штуку | Systeme Electric (ранее Schneider Electric) | DBPRD | Автоматизация зданий оптимальная | 15BFD | Клапаны и приводы автоматизации зданий | VAA | Регулирующие клапаны и приводы | GLB | N | C3(13) | N | C3(15) | 1 |  |  | 2 | Импортный |  | 2023-10-31 | 99480 | 82900 | 0% |  |  | https://api.systeme.ru/catalog/view/VGFA018F
VGFA018R | Привод клапана, для VGF, 1800Н 0…10В/4…20мА ~24В 18ВА IP54 | 95200 | За штуку | Systeme Electric (ранее Schneider Electric) | DBPRD | Автоматизация зданий оптимальная | 15BFD | Клапаны и приводы автоматизации зданий | VAA | Регулирующие клапаны и приводы | GLB | N | C3(13) | N | C3(15) | 1 |  |  | 2 | Импортный |  | 2023-10-31 | 114240 | 95200 | 0% |  |  | https://api.systeme.ru/catalog/view/VGFA018R
VGFA030F | Привод клапана, для VGF, 3000Н 3-поз ~24В 16ВА IP54 | 89000 | За штуку | Systeme Electric (ранее Schneider Electric) | DBPRD | Автоматизация зданий оптимальная | 15BFD | Клапаны и приводы автоматизации зданий | VAA | Регулирующие клапаны и приводы | GLB | N | C3(13) | N | C3(15) | 1 |  |  | 2 | Импортный |  | 2023-10-31 | 106800 | 89000 | 0% |  |  | https://api.systeme.ru/catalog/view/VGFA030F
VGFA065FL | Привод клапана, для VGF, 6500Н 3-поз ~220В 30ВА IP65 | 248600 | За штуку | Systeme Electric (ранее Schneider Electric) | DBPRD | Автоматизация зданий оптимальная | 15BFD | Клапаны и приводы автоматизации зданий | VAA | Регулирующие клапаны и приводы | GLB | N | C3(13) | N | C3(15) | 1 |  |  | 2 | Импортный |  | 2023-10-31 | 298320 | 248600 | 0% |  |  | https://api.systeme.ru/catalog/view/VGFA065FL
VGFA100FL | Привод клапана, для VGF, 10000Н 3-поз ~220В 30ВА IP65 | 276200 | За штуку | Systeme Electric (ранее Schneider Electric) | DBPRD | Автоматизация зданий оптимальная | 15BFD | Клапаны и приводы автоматизации зданий | VAA | Регулирующие клапаны и приводы | GLB | N | C3(13) | N | C3(15) | 1 |  |  | 2 | Импортный |  | 2023-10-31 | 331440 | 276200 | 0% |  |  | https://api.systeme.ru/catalog/view/VGFA100FL
SCTNJ | Датчик температуры контактный, -10…+110°С NTC10кОм Ø15…100мм бескорп каб.1м | 4200 | За штуку | Systeme Electric (ранее Schneider Electric) | DBPRD | Автоматизация зданий оптимальная | 15BFD | Датчики автоматизации зданий | SEN | Погружные датчики | IMM | N | C3(11) | N | C3(13) | 1 |  |  | 2 | Импортный |  | 2023-10-31 | 5040 | 4200 | 0% |  |  | https://api.systeme.ru/catalog/view/SCTNJ
SCTPJ | Датчик температуры контактный, -10…+110°С PT1000 Ø15…100мм бескорп каб.1м | 5100 | За штуку | Systeme Electric (ранее Schneider Electric) | DBPRD | Автоматизация зданий оптимальная | 15BFD | Датчики автоматизации зданий | SEN | Погружные датчики | IMM | N | C3(11) | N | C3(13) | 1 |  |  | 2 | Импортный |  | 2023-10-31 | 6120 | 5100 | 0% |  |  | https://api.systeme.ru/catalog/view/SCTPJ
SCTN | Датчик температуры контактный, -10…+110°С NTC10кОм Ø50…100мм | 6200 | За штуку | Systeme Electric (ранее Schneider Electric) | DBPRD | Автоматизация зданий оптимальная | 15BFD | Датчики автоматизации зданий | SEN | Погружные датчики | IMM | N | C3(11) | N | C3(13) | 1 |  |  | 2 | Импортный |  | 2023-10-31 | 7440 | 6200 | 0% |  |  | https://api.systeme.ru/catalog/view/SCTN
SCTP | Датчик температуры контактный, -10…+110°С PT1000 Ø50…100мм | 6800 | За штуку | Systeme Electric (ранее Schneider Electric) | DBPRD | Автоматизация зданий оптимальная | 15BFD | Датчики автоматизации зданий | SEN | Погружные датчики | IMM | N | C3(11) | N | C3(13) | 1 |  |  | 2 | Импортный |  | 2023-10-31 | 8160 | 6800 | 0% |  |  | https://api.systeme.ru/catalog/view/SCTP
SDTC200 | Датчик температуры канальный, -20…80°С 4…20мА 283мм(40…265мм ) =15…35В | 11800 | За штуку | Systeme Electric (ранее Schneider Electric) | DBPRD | Автоматизация зданий оптимальная | 15BFD | Датчики автоматизации зданий | SEN | Канальные датчики | DCT | N | C3(11) | N | C3(13) | 1 |  |  | 2 | Импортный |  | 2023-10-31 | 14160 | 11800 | 0% |  |  | https://api.systeme.ru/catalog/view/SDTC200
DASR05S | Привод воздушной заслонки с пруж. возвратом, 5Нм 2поз ~24В/=24В | 22900 | За штуку | Systeme Electric (ранее Schneider Electric) | DBPRD | Автоматизация зданий оптимальная | 15BFD | Клапаны и приводы автоматизации зданий | VAA | Приводы воздушных заслонок | AIR | N | C3(11) | N | C3(13) | 1 |  |  | 2 | Импортный |  | 2023-11-21 | 27480 | 22900 | 0% |  |  | https://api.systeme.ru/catalog/view/DASR05S
DASR05SL | Привод воздушной заслонки с пруж. возвратом, 5Нм 2поз ~220В | 24800 | За штуку | Systeme Electric (ранее Schneider Electric) | DBPRD | Автоматизация зданий оптимальная | 15BFD | Клапаны и приводы автоматизации зданий | VAA | Приводы воздушных заслонок | AIR | N | C3(11) | N | C3(13) | 1 |  |  | 2 | Импортный |  | 2023-11-21 | 29760 | 24800 | 0% |  |  | https://api.systeme.ru/catalog/view/DASR05SL
DASR10S | Привод воздушной заслонки с пруж. возвратом, 10Нм 2поз ~24В/=24В | 34100 | За штуку | Systeme Electric (ранее Schneider Electric) | DBPRD | Автоматизация зданий оптимальная | 15BFD | Клапаны и приводы автоматизации зданий | VAA | Приводы воздушных заслонок | AIR | N | C3(11) | N | C3(13) | 1 |  |  | 2 | Импортный |  | 2023-11-21 | 40920 | 34100 | 0% |  |  | https://api.systeme.ru/catalog/view/DASR10S
DASR10SL | Привод воздушной заслонки с пруж. возвратом, 10Нм 2поз ~220В | 36000 | За штуку | Systeme Electric (ранее Schneider Electric) | DBPRD | Автоматизация зданий оптимальная | 15BFD | Клапаны и приводы автоматизации зданий | VAA | Приводы воздушных заслонок | AIR | N | C3(11) | N | C3(13) | 1 |  |  | 2 | Импортный |  | 2023-11-21 | 43200 | 36000 | 0% |  |  | https://api.systeme.ru/catalog/view/DASR10SL
DASR15S | Привод воздушной заслонки с пруж. возвратом, 15Нм 2поз ~24В/=24В | 43400 | За штуку | Systeme Electric (ранее Schneider Electric) | DBPRD | Автоматизация зданий оптимальная | 15BFD | Клапаны и приводы автоматизации зданий | VAA | Приводы воздушных заслонок | AIR | N | C3(11) | N | C3(13) | 1 |  |  | 2 | Импортный |  | 2023-11-21 | 52080 | 43400 | 0% |  |  | https://api.systeme.ru/catalog/view/DASR15S
DASR15SL | Привод воздушной заслонки с пруж. возвратом, 15Нм 2поз ~220В | 45300 | За штуку | Systeme Electric (ранее Schneider Electric) | DBPRD | Автоматизация зданий оптимальная | 15BFD | Клапаны и приводы автоматизации зданий | VAA | Приводы воздушных заслонок | AIR | N | C3(11) | N | C3(13) | 1 |  |  | 2 | Импортный |  | 2023-11-21 | 54360 | 45300 | 0% |  |  | https://api.systeme.ru/catalog/view/DASR15SL
DASR20S | Привод воздушной заслонки с пруж. возвратом, 20Нм 2поз ~24В/=24В | 51100 | За штуку | Systeme Electric (ранее Schneider Electric) | DBPRD | Автоматизация зданий оптимальная | 15BFD | Клапаны и приводы автоматизации зданий | VAA | Приводы воздушных заслонок | AIR | N | C3(11) | N | C3(13) | 1 |  |  | 2 | Импортный |  | 2023-11-21 | 61320 | 51100 | 0% |  |  | https://api.systeme.ru/catalog/view/DASR20S
DASR20SL | Привод воздушной заслонки с пруж. возвратом, 20Нм 2поз ~220В | 53000 | За штуку | Systeme Electric (ранее Schneider Electric) | DBPRD | Автоматизация зданий оптимальная | 15BFD | Клапаны и приводы автоматизации зданий | VAA | Приводы воздушных заслонок | AIR | N | C3(11) | N | C3(13) | 1 |  |  | 2 | Импортный |  | 2023-11-21 | 63600 | 53000 | 0% |  |  | https://api.systeme.ru/catalog/view/DASR20SL
SOHCTC | Датчик влажности и температуры наружный, 0…100% -40…+60°С 4…20мА =24В | 12800 | За штуку | Systeme Electric (ранее Schneider Electric) | DBPRD | Автоматизация зданий оптимальная | 15BFD | Датчики автоматизации зданий | SEN | Наружные датчики | OUT | N | C3(11) | N | C3(13) | 1 |  |  | 2 | Импортный |  | 2023-11-21 | 15360 | 12800 | 0% |  |  | https://api.systeme.ru/catalog/view/SOHCTC
SOHTM | Датчик влажности и температуры наружный, -40…+60°С Modbus =24В | 13500 | За штуку | Systeme Electric (ранее Schneider Electric) | DBPRD | Автоматизация зданий оптимальная | 15BFD | Датчики автоматизации зданий | SEN | Наружные датчики | OUT | N | C3(11) | N | C3(13) | 1 |  |  | 2 | Импортный |  | 2023-11-21 | 16200 | 13500 | 0% |  |  | https://api.systeme.ru/catalog/view/SOHTM
SOHVTN | Датчик влажности и температуры наружный, 0…10В -40…+60°С NTC10K =24В | 13300 | За штуку | Systeme Electric (ранее Schneider Electric) | DBPRD | Автоматизация зданий оптимальная | 15BFD | Датчики автоматизации зданий | SEN | Наружные датчики | OUT | N | C3(11) | N | C3(13) | 1 |  |  | 2 | Импортный |  | 2023-11-21 | 15960 | 13300 | 0% |  |  | https://api.systeme.ru/catalog/view/SOHVTN
SPP06C | Датчик давления погружной, 0…6бар 4…20мА =24В | 22900 | За штуку | Systeme Electric (ранее Schneider Electric) | DBPRD | Автоматизация зданий оптимальная | 15BFD | Датчики автоматизации зданий | SEN | Погружные датчики | IMM | N | C3(11) | N | C3(13) | 1 |  |  | 2 | Импортный |  | 2024-01-12 | 27480 |  | 0% |  | х | https://api.systeme.ru/catalog/view/SPP06C
HMISGU70PEA | Графическая панель оператора 7", усовершенствованная | 49450 | За штуку | Systeme Electric (ранее Schneider Electric) | IDHMI | Автоматизация промышленная Оптимальная | 15SIO | Панели оператора | HMI | Устройства панели оператора | SCN | N | C3(11) | N | C3(13) | 1 |  |  | 2 | Импортный |  | 2023-10-31 | 59340 | 49450 | 0% |  |  | https://api.systeme.ru/catalog/view/HMISGU70PEA
HMISGU101MEA | Графическая панель оператора 10,1", 1 порт Ethernet, металл, усовершенствованная | 98900 | За штуку | Systeme Electric (ранее Schneider Electric) | IDHMI | Автоматизация промышленная Оптимальная | 15SIO | Панели оператора | HMI | Устройства панели оператора | SCN | N | C3(11) | N | C3(13) | 1 |  |  | 2 | Импортный |  | 2023-10-31 | 118680 | 98900 | 0% |  |  | https://api.systeme.ru/catalog/view/HMISGU101MEA
HMISGU101ME | Графическая панель оператора 10,1", 1 порт Ethernet, металл | 61550 | За штуку | Systeme Electric (ранее Schneider Electric) | IDHMI | Автоматизация промышленная Оптимальная | 15SIO | Панели оператора | HMI | Устройства панели оператора | SCN | N | C3(11) | N | C3(13) | 1 |  |  | 2 | Импортный |  | 2023-10-31 | 73860 | 61550 | 0% |  |  | https://api.systeme.ru/catalog/view/HMISGU101ME
HMISGU101P | Графическая панель оператора 10,1" | 53450 | За штуку | Systeme Electric (ранее Schneider Electric) | IDHMI | Автоматизация промышленная Оптимальная | 15SIO | Панели оператора | HMI | Устройства панели оператора | SCN | N | C3(11) | N | C3(13) | 1 |  |  | 2 | Импортный |  | 2023-10-31 | 64140 | 53450 | 0% |  |  | https://api.systeme.ru/catalog/view/HMISGU101P
HMISGU70P | Графическая панель оператора 7" | 30000 | За штуку | Systeme Electric (ранее Schneider Electric) | IDHMI | Автоматизация промышленная Оптимальная | 15SIO | Панели оператора | HMI | Устройства панели оператора | SCN | S | C2 | N | C3(13) | 1 |  |  | 2 | Импортный |  | 2023-10-31 | 36000 | 30000 | 0% |  |  | https://api.systeme.ru/catalog/view/HMISGU70P
HMISGU43P | Графическая панель оператора 4,3" | 20250 | За штуку | Systeme Electric (ранее Schneider Electric) | IDHMI | Автоматизация промышленная Оптимальная | 15SIO | Панели оператора | HMI | Устройства панели оператора | SCN | S | C2 | N | C3(13) | 1 |  |  | 2 | Импортный |  | 2023-10-31 | 24300 | 20250 | 0% |  |  | https://api.systeme.ru/catalog/view/HMISGU43P
STV900D30N4L | Преобразователь частоты STV900L 30 кВт 400В. Лифт | 294000 | За штуку | Systeme Electric (ранее Schneider Electric) | IDVSD | Автоматизация промышленная Оптимальная | 15SIO | Преобразоват.частоты SystemeVar 0-75 кВт | VSD | ПЧ SystemeVar 900 0-75 кВт | S90 | N | C3(13) | N | C3(15) | 1 |  |  | 2 | Импортный |  | 2023-10-31 | 352800 | 294000 | 0% |  |  | https://api.systeme.ru/catalog/view/STV900D30N4L
STV900D22N4L | Преобразователь частоты STV900L 22 кВт 400В. Лифт | 233500 | За штуку | Systeme Electric (ранее Schneider Electric) | IDVSD | Автоматизация промышленная Оптимальная | 15SIO | Преобразоват.частоты SystemeVar 0-75 кВт | VSD | ПЧ SystemeVar 900 0-75 кВт | S90 | N | C3(13) | N | C3(15) | 1 |  |  | 2 | Импортный |  | 2023-10-31 | 280200 | 233500 | 0% |  |  | https://api.systeme.ru/catalog/view/STV900D22N4L
STV900D18N4L | Преобразователь частоты STV900L 18 кВт 400В. Лифт | 200000 | За штуку | Systeme Electric (ранее Schneider Electric) | IDVSD | Автоматизация промышленная Оптимальная | 15SIO | Преобразоват.частоты SystemeVar 0-75 кВт | VSD | ПЧ SystemeVar 900 0-75 кВт | S90 | N | C3(13) | N | C3(15) | 1 |  |  | 2 | Импортный |  | 2023-10-31 | 240000 | 200000 | 0% |  |  | https://api.systeme.ru/catalog/view/STV900D18N4L
STV900D15N4L | Преобразователь частоты STV900L 15 кВт 400В. Лифт | 149000 | За штуку | Systeme Electric (ранее Schneider Electric) | IDVSD | Автоматизация промышленная Оптимальная | 15SIO | Преобразоват.частоты SystemeVar 0-75 кВт | VSD | ПЧ SystemeVar 900 0-75 кВт | S90 | N | C3(13) | N | C3(15) | 1 |  |  | 2 | Импортный |  | 2023-10-31 | 178800 | 149000 | 0% |  |  | https://api.systeme.ru/catalog/view/STV900D15N4L
STV900D11N4L | Преобразователь частоты STV900L 11 кВт 400В. Лифт | 117000 | За штуку | Systeme Electric (ранее Schneider Electric) | IDVSD | Автоматизация промышленная Оптимальная | 15SIO | Преобразоват.частоты SystemeVar 0-75 кВт | VSD | ПЧ SystemeVar 900 0-75 кВт | S90 | N | C3(13) | N | C3(15) | 1 |  |  | 2 | Импортный |  | 2023-10-31 | 140400 | 117000 | 0% |  |  | https://api.systeme.ru/catalog/view/STV900D11N4L
STV900U75N4L | Преобразователь частоты STV900L 7.5 кВт 400В. Лифт | 90600 | За штуку | Systeme Electric (ранее Schneider Electric) | IDVSD | Автоматизация промышленная Оптимальная | 15SIO | Преобразоват.частоты SystemeVar 0-75 кВт | VSD | ПЧ SystemeVar 900 0-75 кВт | S90 | N | C3(13) | N | C3(15) | 1 |  |  | 2 | Импортный |  | 2023-10-31 | 108720 | 90600 | 0% |  |  | https://api.systeme.ru/catalog/view/STV900U75N4L
STV900U55N4L | Преобразователь частоты STV900L 5.5 кВт 400В. Лифт | 83050 | За штуку | Systeme Electric (ранее Schneider Electric) | IDVSD | Автоматизация промышленная Оптимальная | 15SIO | Преобразоват.частоты SystemeVar 0-75 кВт | VSD | ПЧ SystemeVar 900 0-75 кВт | S90 | N | C3(13) | N | C3(15) | 1 |  |  | 2 | Импортный |  | 2023-10-31 | 99660 | 83050 | 0% |  |  | https://api.systeme.ru/catalog/view/STV900U55N4L
STV900U40N4L | Преобразователь частоты STV900L 4.0 кВт 400В. Лифт | 61600 | За штуку | Systeme Electric (ранее Schneider Electric) | IDVSD | Автоматизация промышленная Оптимальная | 15SIO | Преобразоват.частоты SystemeVar 0-75 кВт | VSD | ПЧ SystemeVar 900 0-75 кВт | S90 | N | C3(13) | N | C3(15) | 1 |  |  | 2 | Импортный |  | 2023-10-31 | 73920 | 61600 | 0% |  |  | https://api.systeme.ru/catalog/view/STV900U40N4L
SEOP-1631 | STV900/900H I/O карта расширения входов/выходов (4DI, 1PT100, 1PT1000, 2RO) | 5600 | За штуку | Systeme Electric (ранее Schneider Electric) | IDVSD | Автоматизация промышленная Оптимальная | 15SIO | Преобразоват.частоты SystemeVar 0-75 кВт | VSD | Аксес. ПЧ SystemeVar 320,600,900 0-75кВт | ACC | N | C3(10) | N | C3(12) | 1 |  |  | 2 | Импортный |  | 2023-10-31 | 6720 | 5600 | 0% |  |  | https://api.systeme.ru/catalog/view/SEOP-1631
SEOP2205 | Монтажная рамка панели оператора УПП SystemeStart 22/22X (STS22/22X) | 351 | За штуку | Systeme Electric (ранее Schneider Electric) | IDVSD | Автоматизация промышленная Оптимальная | 15SIO | Устройства плавного пуска SystemeStart | SSS | Аксес. УПП SystemeStart 22 | ACC | N | C3(10) | N | C3(12) | 1 |  |  | 2 | Импортный |  | 2023-10-31 | 421.2 | 351 | 0% |  |  | https://api.systeme.ru/catalog/view/SEOP2205
SEOP2202 | Панель оператора для устройства плавного пуска SystemeStart 22X (STS22X) | 4915 | За штуку | Systeme Electric (ранее Schneider Electric) | IDVSD | Автоматизация промышленная Оптимальная | 15SIO | Устройства плавного пуска SystemeStart | SSS | Аксес. УПП SystemeStart 22 | ACC | N | C3(10) | N | C3(12) | 1 |  |  | 2 | Импортный |  | 2023-10-31 | 5898 | 4915 | 0% |  |  | https://api.systeme.ru/catalog/view/SEOP2202
SEOP2201 | Панель оператора для устройства плавного пуска SystemeStart 22 (STS22) | 4915 | За штуку | Systeme Electric (ранее Schneider Electric) | IDVSD | Автоматизация промышленная Оптимальная | 15SIO | Устройства плавного пуска SystemeStart | SSS | Аксес. УПП SystemeStart 22 | ACC | N | C3(10) | N | C3(12) | 1 |  |  | 2 | Импортный |  | 2023-10-31 | 5898 | 4915 | 0% |  |  | https://api.systeme.ru/catalog/view/SEOP2201
STS22C60N4X | Устройство плавного пуска STS22 600 кВт 400В со встр. байпасным контактором | 990500 | За штуку | Systeme Electric (ранее Schneider Electric) | IDVSD | Автоматизация промышленная Оптимальная | 15SIO | Устройства плавного пуска SystemeStart | SSS | Устр-ва плавного пуска SystemeStart 22 | S22 | N | C3(10) | N | C3(12) | 1 |  |  | 2 | Импортный |  | 2023-10-31 | 1188600 | 990500 | 0% |  |  | https://api.systeme.ru/catalog/view/STS22C60N4X
STS22C50N4X | Устройство плавного пуска STS22 500 кВт 400В со встр. байпасным контактором | 876000 | За штуку | Systeme Electric (ранее Schneider Electric) | IDVSD | Автоматизация промышленная Оптимальная | 15SIO | Устройства плавного пуска SystemeStart | SSS | Устр-ва плавного пуска SystemeStart 22 | S22 | N | C3(10) | N | C3(12) | 1 |  |  | 2 | Импортный |  | 2023-10-31 | 1051200 | 876000 | 0% |  |  | https://api.systeme.ru/catalog/view/STS22C50N4X
STS22C45N4X | Устройство плавного пуска STS22 450 кВт 400В со встр. байпасным контактором | 780500 | За штуку | Systeme Electric (ранее Schneider Electric) | IDVSD | Автоматизация промышленная Оптимальная | 15SIO | Устройства плавного пуска SystemeStart | SSS | Устр-ва плавного пуска SystemeStart 22 | S22 | N | C3(10) | N | C3(12) | 1 |  |  | 2 | Импортный |  | 2023-10-31 | 936600 | 780500 | 0% |  |  | https://api.systeme.ru/catalog/view/STS22C45N4X
STS22C40N4X | Устройство плавного пуска STS22 400 кВт 400В со встр. байпасным контактором | 681500 | За штуку | Systeme Electric (ранее Schneider Electric) | IDVSD | Автоматизация промышленная Оптимальная | 15SIO | Устройства плавного пуска SystemeStart | SSS | Устр-ва плавного пуска SystemeStart 22 | S22 | N | C3(10) | N | C3(12) | 1 |  |  | 2 | Импортный |  | 2023-10-31 | 817800 | 681500 | 0% |  |  | https://api.systeme.ru/catalog/view/STS22C40N4X
STS22C32N4X | Устройство плавного пуска STS22 320 кВт 400В со встр. байпасным контактором | 428500 | За штуку | Systeme Electric (ранее Schneider Electric) | IDVSD | Автоматизация промышленная Оптимальная | 15SIO | Устройства плавного пуска SystemeStart | SSS | Устр-ва плавного пуска SystemeStart 22 | S22 | N | C3(10) | N | C3(12) | 1 |  |  | 2 | Импортный |  | 2023-10-31 | 514200 | 428500 | 0% |  |  | https://api.systeme.ru/catalog/view/STS22C32N4X
STS22C25N4X | Устройство плавного пуска STS22 250 кВт 400В со встр. байпасным контактором | 343500 | За штуку | Systeme Electric (ранее Schneider Electric) | IDVSD | Автоматизация промышленная Оптимальная | 15SIO | Устройства плавного пуска SystemeStart | SSS | Устр-ва плавного пуска SystemeStart 22 | S22 | N | C3(10) | N | C3(12) | 1 |  |  | 2 | Импортный |  | 2023-10-31 | 412200 | 343500 | 0% |  |  | https://api.systeme.ru/catalog/view/STS22C25N4X
STS22C20N4X | Устройство плавного пуска STS22 200 кВт 400В со встр. байпасным контактором | 330500 | За штуку | Systeme Electric (ранее Schneider Electric) | IDVSD | Автоматизация промышленная Оптимальная | 15SIO | Устройства плавного пуска SystemeStart | SSS | Устр-ва плавного пуска SystemeStart 22 | S22 | N | C3(10) | N | C3(12) | 1 |  |  | 2 | Импортный |  | 2023-10-31 | 396600 | 330500 | 0% |  |  | https://api.systeme.ru/catalog/view/STS22C20N4X
STS22C16N4X | Устройство плавного пуска STS22 160 кВт 400В со встр. байпасным контактором | 265500 | За штуку | Systeme Electric (ранее Schneider Electric) | IDVSD | Автоматизация промышленная Оптимальная | 15SIO | Устройства плавного пуска SystemeStart | SSS | Устр-ва плавного пуска SystemeStart 22 | S22 | N | C3(10) | N | C3(12) | 1 |  |  | 2 | Импортный |  | 2023-10-31 | 318600 | 265500 | 0% |  |  | https://api.systeme.ru/catalog/view/STS22C16N4X
STS22C13N4X | Устройство плавного пуска STS22 132 кВт 400В со встр. байпасным контактором | 250000 | За штуку | Systeme Electric (ранее Schneider Electric) | IDVSD | Автоматизация промышленная Оптимальная | 15SIO | Устройства плавного пуска SystemeStart | SSS | Устр-ва плавного пуска SystemeStart 22 | S22 | N | C3(10) | N | C3(12) | 1 |  |  | 2 | Импортный |  | 2023-10-31 | 300000 | 250000 | 0% |  |  | https://api.systeme.ru/catalog/view/STS22C13N4X
STS22C11N4X | Устройство плавного пуска STS22 110 кВт 400В со встр. байпасным контактором | 210000 | За штуку | Systeme Electric (ранее Schneider Electric) | IDVSD | Автоматизация промышленная Оптимальная | 15SIO | Устройства плавного пуска SystemeStart | SSS | Устр-ва плавного пуска SystemeStart 22 | S22 | N | C3(10) | N | C3(12) | 1 |  |  | 2 | Импортный |  | 2023-10-31 | 252000 | 210000 | 0% |  |  | https://api.systeme.ru/catalog/view/STS22C11N4X
STS22D90N4X | Устройство плавного пуска STS22 90 кВт 400В со встр. байпасным контактором | 208000 | За штуку | Systeme Electric (ранее Schneider Electric) | IDVSD | Автоматизация промышленная Оптимальная | 15SIO | Устройства плавного пуска SystemeStart | SSS | Устр-ва плавного пуска SystemeStart 22 | S22 | N | C3(10) | N | C3(12) | 1 |  |  | 2 | Импортный |  | 2023-10-31 | 249600 | 208000 | 0% |  |  | https://api.systeme.ru/catalog/view/STS22D90N4X
STS22D75N4X | Устройство плавного пуска STS22 75 кВт 400В со встр. байпасным контактором | 151000 | За штуку | Systeme Electric (ранее Schneider Electric) | IDVSD | Автоматизация промышленная Оптимальная | 15SIO | Устройства плавного пуска SystemeStart | SSS | Устр-ва плавного пуска SystemeStart 22 | S22 | N | C3(10) | N | C3(12) | 1 |  |  | 2 | Импортный |  | 2023-10-31 | 181200 | 151000 | 0% |  |  | https://api.systeme.ru/catalog/view/STS22D75N4X
STS22D55N4X | Устройство плавного пуска STS22 55 кВт 400В со встр. байпасным контактором | 124000 | За штуку | Systeme Electric (ранее Schneider Electric) | IDVSD | Автоматизация промышленная Оптимальная | 15SIO | Устройства плавного пуска SystemeStart | SSS | Устр-ва плавного пуска SystemeStart 22 | S22 | N | C3(10) | N | C3(12) | 1 |  |  | 2 | Импортный |  | 2023-10-31 | 148800 | 124000 | 0% |  |  | https://api.systeme.ru/catalog/view/STS22D55N4X
STS22D45N4X | Устройство плавного пуска STS22 45 кВт 400В со встр. байпасным контактором | 94100 | За штуку | Systeme Electric (ранее Schneider Electric) | IDVSD | Автоматизация промышленная Оптимальная | 15SIO | Устройства плавного пуска SystemeStart | SSS | Устр-ва плавного пуска SystemeStart 22 | S22 | N | C3(10) | N | C3(12) | 1 |  |  | 2 | Импортный |  | 2023-10-31 | 112920 | 94100 | 0% |  |  | https://api.systeme.ru/catalog/view/STS22D45N4X
STS22D37N4X | Устройство плавного пуска STS22 37 кВт 400В со встр. байпасным контактором | 83150 | За штуку | Systeme Electric (ранее Schneider Electric) | IDVSD | Автоматизация промышленная Оптимальная | 15SIO | Устройства плавного пуска SystemeStart | SSS | Устр-ва плавного пуска SystemeStart 22 | S22 | S | C2 | N | C2 | 1 |  |  | 2 | Импортный |  | 2023-10-31 | 99780 | 83150 | 0% |  |  | https://api.systeme.ru/catalog/view/STS22D37N4X
STS22D30N4X | Устройство плавного пуска STS22 30 кВт 400В со встр. байпасным контактором | 75100 | За штуку | Systeme Electric (ранее Schneider Electric) | IDVSD | Автоматизация промышленная Оптимальная | 15SIO | Устройства плавного пуска SystemeStart | SSS | Устр-ва плавного пуска SystemeStart 22 | S22 | S | C2 | N | C2 | 1 |  |  | 2 | Импортный |  | 2023-10-31 | 90120 | 75100 | 0% |  |  | https://api.systeme.ru/catalog/view/STS22D30N4X
STS22D22N4X | Устройство плавного пуска STS22 22 кВт 400В со встр. байпасным контактором | 68950 | За штуку | Systeme Electric (ранее Schneider Electric) | IDVSD | Автоматизация промышленная Оптимальная | 15SIO | Устройства плавного пуска SystemeStart | SSS | Устр-ва плавного пуска SystemeStart 22 | S22 | S | C2 | N | C2 | 1 |  |  | 2 | Импортный |  | 2023-10-31 | 82740 | 68950 | 0% |  |  | https://api.systeme.ru/catalog/view/STS22D22N4X
STS22D18N4X | Устройство плавного пуска STS22 18,5 кВт 400В со встр. байпасным контактором | 63350 | За штуку | Systeme Electric (ранее Schneider Electric) | IDVSD | Автоматизация промышленная Оптимальная | 15SIO | Устройства плавного пуска SystemeStart | SSS | Устр-ва плавного пуска SystemeStart 22 | S22 | N | C3(10) | N | C3(12) | 1 |  |  | 2 | Импортный |  | 2023-10-31 | 76020 | 63350 | 0% |  |  | https://api.systeme.ru/catalog/view/STS22D18N4X
STS22D15N4X | Устройство плавного пуска STS22 15 кВт 400В со встр. байпасным контактором | 59950 | За штуку | Systeme Electric (ранее Schneider Electric) | IDVSD | Автоматизация промышленная Оптимальная | 15SIO | Устройства плавного пуска SystemeStart | SSS | Устр-ва плавного пуска SystemeStart 22 | S22 | S | C2 | N | C2 | 1 |  |  | 2 | Импортный |  | 2023-10-31 | 71940 | 59950 | 0% |  |  | https://api.systeme.ru/catalog/view/STS22D15N4X
STS22D11N4X | Устройство плавного пуска STS22 11 кВт 400В со встр. байпасным контактором | 54700 | За штуку | Systeme Electric (ранее Schneider Electric) | IDVSD | Автоматизация промышленная Оптимальная | 15SIO | Устройства плавного пуска SystemeStart | SSS | Устр-ва плавного пуска SystemeStart 22 | S22 | S | C2 | N | C2 | 1 |  |  | 2 | Импортный |  | 2023-10-31 | 65640 | 54700 | 0% |  |  | https://api.systeme.ru/catalog/view/STS22D11N4X
STS22C60N4 | Устройство плавного пуска STS22 600 кВт 400В без встр. байпасного контактора | 472500 | За штуку | Systeme Electric (ранее Schneider Electric) | IDVSD | Автоматизация промышленная Оптимальная | 15SIO | Устройства плавного пуска SystemeStart | SSS | Устр-ва плавного пуска SystemeStart 22 | S22 | N | C3(10) | N | C3(12) | 1 |  |  | 2 | Импортный |  | 2023-10-31 | 567000 | 472500 | 0% |  |  | https://api.systeme.ru/catalog/view/STS22C60N4
STS22C50N4 | Устройство плавного пуска STS22 500 кВт 400В без встр. байпасного контактора | 466500 | За штуку | Systeme Electric (ранее Schneider Electric) | IDVSD | Автоматизация промышленная Оптимальная | 15SIO | Устройства плавного пуска SystemeStart | SSS | Устр-ва плавного пуска SystemeStart 22 | S22 | N | C3(10) | N | C3(12) | 1 |  |  | 2 | Импортный |  | 2023-10-31 | 559800 | 466500 | 0% |  |  | https://api.systeme.ru/catalog/view/STS22C50N4
STS22C45N4 | Устройство плавного пуска STS22 450 кВт 400В без встр. байпасного контактора | 434500 | За штуку | Systeme Electric (ранее Schneider Electric) | IDVSD | Автоматизация промышленная Оптимальная | 15SIO | Устройства плавного пуска SystemeStart | SSS | Устр-ва плавного пуска SystemeStart 22 | S22 | N | C3(10) | N | C3(12) | 1 |  |  | 2 | Импортный |  | 2023-10-31 | 521400 | 434500 | 0% |  |  | https://api.systeme.ru/catalog/view/STS22C45N4
STS22C40N4 | Устройство плавного пуска STS22 400 кВт 400В без встр. байпасного контактора | 349500 | За штуку | Systeme Electric (ранее Schneider Electric) | IDVSD | Автоматизация промышленная Оптимальная | 15SIO | Устройства плавного пуска SystemeStart | SSS | Устр-ва плавного пуска SystemeStart 22 | S22 | N | C3(10) | N | C3(12) | 1 |  |  | 2 | Импортный |  | 2023-10-31 | 419400 | 349500 | 0% |  |  | https://api.systeme.ru/catalog/view/STS22C40N4
STS22C32N4 | Устройство плавного пуска STS22 320 кВт 400В без встр. байпасного контакторас | 272000 | За штуку | Systeme Electric (ранее Schneider Electric) | IDVSD | Автоматизация промышленная Оптимальная | 15SIO | Устройства плавного пуска SystemeStart | SSS | Устр-ва плавного пуска SystemeStart 22 | S22 | N | C3(10) | N | C3(12) | 1 |  |  | 2 | Импортный |  | 2023-10-31 | 326400 | 272000 | 0% |  |  | https://api.systeme.ru/catalog/view/STS22C32N4
STS22C25N4 | Устройство плавного пуска STS22 250 кВт 400В без встр. байпасного контактора | 240000 | За штуку | Systeme Electric (ранее Schneider Electric) | IDVSD | Автоматизация промышленная Оптимальная | 15SIO | Устройства плавного пуска SystemeStart | SSS | Устр-ва плавного пуска SystemeStart 22 | S22 | N | C3(10) | N | C3(12) | 1 |  |  | 2 | Импортный |  | 2023-10-31 | 288000 | 240000 | 0% |  |  | https://api.systeme.ru/catalog/view/STS22C25N4
STS22C20N4 | Устройство плавного пуска STS22 200 кВт 400В без встр. байпасного контактора | 232000 | За штуку | Systeme Electric (ранее Schneider Electric) | IDVSD | Автоматизация промышленная Оптимальная | 15SIO | Устройства плавного пуска SystemeStart | SSS | Устр-ва плавного пуска SystemeStart 22 | S22 | N | C3(10) | N | C3(12) | 1 |  |  | 2 | Импортный |  | 2023-10-31 | 278400 | 232000 | 0% |  |  | https://api.systeme.ru/catalog/view/STS22C20N4
STS22C16N4 | Устройство плавного пуска STS22 160 кВт 400В без встр. байпасного контактора | 189500 | За штуку | Systeme Electric (ранее Schneider Electric) | IDVSD | Автоматизация промышленная Оптимальная | 15SIO | Устройства плавного пуска SystemeStart | SSS | Устр-ва плавного пуска SystemeStart 22 | S22 | N | C3(10) | N | C3(12) | 1 |  |  | 2 | Импортный |  | 2023-10-31 | 227400 | 189500 | 0% |  |  | https://api.systeme.ru/catalog/view/STS22C16N4
STS22C13N4 | Устройство плавного пуска STS22 132 кВт 400В без встр. байпасного контактора | 181000 | За штуку | Systeme Electric (ранее Schneider Electric) | IDVSD | Автоматизация промышленная Оптимальная | 15SIO | Устройства плавного пуска SystemeStart | SSS | Устр-ва плавного пуска SystemeStart 22 | S22 | N | C3(10) | N | C3(12) | 1 |  |  | 2 | Импортный |  | 2023-10-31 | 217200 | 181000 | 0% |  |  | https://api.systeme.ru/catalog/view/STS22C13N4
STS22C11N4 | Устройство плавного пуска STS22 110 кВт 400В без встр. байпасного контактора | 158000 | За штуку | Systeme Electric (ранее Schneider Electric) | IDVSD | Автоматизация промышленная Оптимальная | 15SIO | Устройства плавного пуска SystemeStart | SSS | Устр-ва плавного пуска SystemeStart 22 | S22 | N | C3(10) | N | C3(12) | 1 |  |  | 2 | Импортный |  | 2023-10-31 | 189600 | 158000 | 0% |  |  | https://api.systeme.ru/catalog/view/STS22C11N4
STS22D90N4 | Устройство плавного пуска STS22 90 кВт 400В без встр. байпасного контактора | 148500 | За штуку | Systeme Electric (ранее Schneider Electric) | IDVSD | Автоматизация промышленная Оптимальная | 15SIO | Устройства плавного пуска SystemeStart | SSS | Устр-ва плавного пуска SystemeStart 22 | S22 | N | C3(10) | N | C3(12) | 1 |  |  | 2 | Импортный |  | 2023-10-31 | 178200 | 148500 | 0% |  |  | https://api.systeme.ru/catalog/view/STS22D90N4
STS22D75N4 | Устройство плавного пуска STS22 75 кВт 400В без встр. байпасного контактора | 140500 | За штуку | Systeme Electric (ранее Schneider Electric) | IDVSD | Автоматизация промышленная Оптимальная | 15SIO | Устройства плавного пуска SystemeStart | SSS | Устр-ва плавного пуска SystemeStart 22 | S22 | N | C3(10) | N | C3(12) | 1 |  |  | 2 | Импортный |  | 2023-10-31 | 168600 | 140500 | 0% |  |  | https://api.systeme.ru/catalog/view/STS22D75N4
STS22D55N4 | Устройство плавного пуска STS22 55 кВт 400В без встр. байпасного контактора | 85200 | За штуку | Systeme Electric (ранее Schneider Electric) | IDVSD | Автоматизация промышленная Оптимальная | 15SIO | Устройства плавного пуска SystemeStart | SSS | Устр-ва плавного пуска SystemeStart 22 | S22 | N | C3(10) | N | C3(12) | 1 |  |  | 2 | Импортный |  | 2023-10-31 | 102240 | 85200 | 0% |  |  | https://api.systeme.ru/catalog/view/STS22D55N4
STS22D45N4 | Устройство плавного пуска STS22 45 кВт 400В без встр. байпасного контактора | 70000 | За штуку | Systeme Electric (ранее Schneider Electric) | IDVSD | Автоматизация промышленная Оптимальная | 15SIO | Устройства плавного пуска SystemeStart | SSS | Устр-ва плавного пуска SystemeStart 22 | S22 | N | C3(10) | N | C3(12) | 1 |  |  | 2 | Импортный |  | 2023-10-31 | 84000 | 70000 | 0% |  |  | https://api.systeme.ru/catalog/view/STS22D45N4
STS22D37N4 | Устройство плавного пуска STS22 37 кВт 400В без встр. байпасного контактора | 66250 | За штуку | Systeme Electric (ранее Schneider Electric) | IDVSD | Автоматизация промышленная Оптимальная | 15SIO | Устройства плавного пуска SystemeStart | SSS | Устр-ва плавного пуска SystemeStart 22 | S22 | N | C3(10) | N | C3(12) | 1 |  |  | 2 | Импортный |  | 2023-10-31 | 79500 | 66250 | 0% |  |  | https://api.systeme.ru/catalog/view/STS22D37N4
STS22D30N4 | Устройство плавного пуска STS22 30 кВт 400В без встр. байпасного контактора | 60550 | За штуку | Systeme Electric (ранее Schneider Electric) | IDVSD | Автоматизация промышленная Оптимальная | 15SIO | Устройства плавного пуска SystemeStart | SSS | Устр-ва плавного пуска SystemeStart 22 | S22 | N | C3(10) | N | C3(12) | 1 |  |  | 2 | Импортный |  | 2023-10-31 | 72660 | 60550 | 0% |  |  | https://api.systeme.ru/catalog/view/STS22D30N4
STS22D22N4 | Устройство плавного пуска STS22 22 кВт 400В без встр. байпасного контактора | 53050 | За штуку | Systeme Electric (ранее Schneider Electric) | IDVSD | Автоматизация промышленная Оптимальная | 15SIO | Устройства плавного пуска SystemeStart | SSS | Устр-ва плавного пуска SystemeStart 22 | S22 | N | C3(10) | N | C3(12) | 1 |  |  | 2 | Импортный |  | 2023-10-31 | 63660 | 53050 | 0% |  |  | https://api.systeme.ru/catalog/view/STS22D22N4
STS22D18N4 | Устройство плавного пуска STS22 18,5 кВт 400В без встр. байпасного контактора | 45500 | За штуку | Systeme Electric (ранее Schneider Electric) | IDVSD | Автоматизация промышленная Оптимальная | 15SIO | Устройства плавного пуска SystemeStart | SSS | Устр-ва плавного пуска SystemeStart 22 | S22 | N | C3(10) | N | C3(12) | 1 |  |  | 2 | Импортный |  | 2023-10-31 | 54600 | 45500 | 0% |  |  | https://api.systeme.ru/catalog/view/STS22D18N4
STS22D15N4 | Устройство плавного пуска STS22 15 кВт 400В без встр. байпасного контактора | 43600 | За штуку | Systeme Electric (ранее Schneider Electric) | IDVSD | Автоматизация промышленная Оптимальная | 15SIO | Устройства плавного пуска SystemeStart | SSS | Устр-ва плавного пуска SystemeStart 22 | S22 | N | C3(10) | N | C3(12) | 1 |  |  | 2 | Импортный |  | 2023-10-31 | 52320 | 43600 | 0% |  |  | https://api.systeme.ru/catalog/view/STS22D15N4
STS22D11N4 | Устройство плавного пуска STS22 11 кВт 400В без встр. байпасного контактора | 41750 | За штуку | Systeme Electric (ранее Schneider Electric) | IDVSD | Автоматизация промышленная Оптимальная | 15SIO | Устройства плавного пуска SystemeStart | SSS | Устр-ва плавного пуска SystemeStart 22 | S22 | N | C3(10) | N | C3(12) | 1 |  |  | 2 | Импортный |  | 2023-10-31 | 50100 | 41750 | 0% |  |  | https://api.systeme.ru/catalog/view/STS22D11N4
SEOP4009 | Торм. модуль 185-220кВт 690В | 112000 | За штуку | Systeme Electric (ранее Schneider Electric) | IDVSD | Автоматизация промышленная Оптимальная | 15SIO | Преобразоват.частоты SystemeVar 0-75 кВт | VSD | Аксес. ПЧ SystemeVar 320,600,900 0-75кВт | ACC | N | C3(10) | N | C3(12) | 1 |  |  | 2 | Импортный |  | 2023-10-31 | 134400 | 112000 | 0% |  |  | https://api.systeme.ru/catalog/view/SEOP4009
SEOP4008 | Торм. модуль 132-160кВт 690В | 98650 | За штуку | Systeme Electric (ранее Schneider Electric) | IDVSD | Автоматизация промышленная Оптимальная | 15SIO | Преобразоват.частоты SystemeVar 0-75 кВт | VSD | Аксес. ПЧ SystemeVar 320,600,900 0-75кВт | ACC | N | C3(10) | N | C3(12) | 1 |  |  | 2 | Импортный |  | 2023-10-31 | 118380 | 98650 | 0% |  |  | https://api.systeme.ru/catalog/view/SEOP4008
SEOP4011 | Торм. модуль 400кВт 690В | 170500 | За штуку | Systeme Electric (ранее Schneider Electric) | IDVSD | Автоматизация промышленная Оптимальная | 15SIO | Преобразоват.частоты SystemeVar 0-75 кВт | VSD | Аксес. ПЧ SystemeVar 320,600,900 0-75кВт | ACC | N | C3(10) | N | C3(12) | 1 |  |  | 2 | Импортный |  | 2023-10-31 | 204600 | 170500 | 0% |  |  | https://api.systeme.ru/catalog/view/SEOP4011
SEOP4010 | Торм. модуль 250-350кВт 690В | 157000 | За штуку | Systeme Electric (ранее Schneider Electric) | IDVSD | Автоматизация промышленная Оптимальная | 15SIO | Преобразоват.частоты SystemeVar 0-75 кВт | VSD | Аксес. ПЧ SystemeVar 320,600,900 0-75кВт | ACC | N | C3(10) | N | C3(12) | 1 |  |  | 2 | Импортный |  | 2023-10-31 | 188400 | 157000 | 0% |  |  | https://api.systeme.ru/catalog/view/SEOP4010
SEOP4007 | Торм. модуль 18.5-110кВт 690В | 91150 | За штуку | Systeme Electric (ранее Schneider Electric) | IDVSD | Автоматизация промышленная Оптимальная | 15SIO | Преобразоват.частоты SystemeVar 0-75 кВт | VSD | Аксес. ПЧ SystemeVar 320,600,900 0-75кВт | ACC | N | C3(10) | N | C3(12) | 1 |  |  | 2 | Импортный |  | 2023-10-31 | 109380 | 91150 | 0% |  |  | https://api.systeme.ru/catalog/view/SEOP4007
SEOP4003 | Торм. модуль 90-110кВт 400В | 67000 | За штуку | Systeme Electric (ранее Schneider Electric) | IDVSD | Автоматизация промышленная Оптимальная | 15SIO | Преобразоват.частоты SystemeVar 0-75 кВт | VSD | Аксес. ПЧ SystemeVar 320,600,900 0-75кВт | ACC | N | C3(10) | N | C3(12) | 1 |  |  | 2 | Импортный |  | 2023-10-31 | 80400 | 67000 | 0% |  |  | https://api.systeme.ru/catalog/view/SEOP4003
SEOP4002 | Торм. модуль 45-75кВт 400В | 65150 | За штуку | Systeme Electric (ранее Schneider Electric) | IDVSD | Автоматизация промышленная Оптимальная | 15SIO | Преобразоват.частоты SystemeVar 0-75 кВт | VSD | Аксес. ПЧ SystemeVar 320,600,900 0-75кВт | ACC | N | C3(10) | N | C3(12) | 1 |  |  | 2 | Импортный |  | 2023-10-31 | 78180 | 65150 | 0% |  |  | https://api.systeme.ru/catalog/view/SEOP4002
SEOP4001 | Торм. модуль 18.5-37кВт 400В | 33550 | За штуку | Systeme Electric (ранее Schneider Electric) | IDVSD | Автоматизация промышленная Оптимальная | 15SIO | Преобразоват.частоты SystemeVar 0-75 кВт | VSD | Аксес. ПЧ SystemeVar 320,600,900 0-75кВт | ACC | N | C3(10) | N | C3(12) | 1 |  |  | 2 | Импортный |  | 2023-10-31 | 40260 | 33550 | 0% |  |  | https://api.systeme.ru/catalog/view/SEOP4001
SEOP3811 | Вых. фильтр 90-132 кВт 400В | 63350 | За штуку | Systeme Electric (ранее Schneider Electric) | IDVSD | Автоматизация промышленная Оптимальная | 15SIO | Преобразоват.частоты SystemeVar 0-75 кВт | VSD | Аксес. ПЧ SystemeVar 320,600,900 0-75кВт | ACC | N | C3(10) | N | C3(12) | 1 |  |  | 2 | Импортный |  | 2023-10-31 | 76020 | 63350 | 0% |  |  | https://api.systeme.ru/catalog/view/SEOP3811
SEOP3810 | Вых. фильтр 55-75 кВт 400В | 50350 | За штуку | Systeme Electric (ранее Schneider Electric) | IDVSD | Автоматизация промышленная Оптимальная | 15SIO | Преобразоват.частоты SystemeVar 0-75 кВт | VSD | Аксес. ПЧ SystemeVar 320,600,900 0-75кВт | ACC | N | C3(10) | N | C3(12) | 1 |  |  | 2 | Импортный |  | 2023-10-31 | 60420 | 50350 | 0% |  |  | https://api.systeme.ru/catalog/view/SEOP3810
SEOP3809 | Вых. фильтр 37-45 кВт 400В | 35400 | За штуку | Systeme Electric (ранее Schneider Electric) | IDVSD | Автоматизация промышленная Оптимальная | 15SIO | Преобразоват.частоты SystemeVar 0-75 кВт | VSD | Аксес. ПЧ SystemeVar 320,600,900 0-75кВт | ACC | N | C3(10) | N | C3(12) | 1 |  |  | 2 | Импортный |  | 2023-10-31 | 42480 | 35400 | 0% |  |  | https://api.systeme.ru/catalog/view/SEOP3809
SEOP3808 | Вых. фильтр 22-30 кВт 400В | 29850 | За штуку | Systeme Electric (ранее Schneider Electric) | IDVSD | Автоматизация промышленная Оптимальная | 15SIO | Преобразоват.частоты SystemeVar 0-75 кВт | VSD | Аксес. ПЧ SystemeVar 320,600,900 0-75кВт | ACC | N | C3(10) | N | C3(12) | 1 |  |  | 2 | Импортный |  | 2023-10-31 | 35820 | 29850 | 0% |  |  | https://api.systeme.ru/catalog/view/SEOP3808
SEOP3807 | Вых. фильтр 15-18.5 кВт 400В | 22450 | За штуку | Systeme Electric (ранее Schneider Electric) | IDVSD | Автоматизация промышленная Оптимальная | 15SIO | Преобразоват.частоты SystemeVar 0-75 кВт | VSD | Аксес. ПЧ SystemeVar 320,600,900 0-75кВт | ACC | N | C3(10) | N | C3(12) | 1 |  |  | 2 | Импортный |  | 2023-10-31 | 26940 | 22450 | 0% |  |  | https://api.systeme.ru/catalog/view/SEOP3807
SEOP3806 | Вых. фильтр 7.5-11 кВт 400В | 17550 | За штуку | Systeme Electric (ранее Schneider Electric) | IDVSD | Автоматизация промышленная Оптимальная | 15SIO | Преобразоват.частоты SystemeVar 0-75 кВт | VSD | Аксес. ПЧ SystemeVar 320,600,900 0-75кВт | ACC | N | C3(10) | N | C3(12) | 1 |  |  | 2 | Импортный |  | 2023-10-31 | 21060 | 17550 | 0% |  |  | https://api.systeme.ru/catalog/view/SEOP3806
SEOP3805 | Вых. фильтр 4-5.5 кВт 400В | 13550 | За штуку | Systeme Electric (ранее Schneider Electric) | IDVSD | Автоматизация промышленная Оптимальная | 15SIO | Преобразоват.частоты SystemeVar 0-75 кВт | VSD | Аксес. ПЧ SystemeVar 320,600,900 0-75кВт | ACC | N | C3(10) | N | C3(12) | 1 |  |  | 2 | Импортный |  | 2023-10-31 | 16260 | 13550 | 0% |  |  | https://api.systeme.ru/catalog/view/SEOP3805
SEOP3804 | Вых. фильтр 1.5-2.2 кВт 400В | 10550 | За штуку | Systeme Electric (ранее Schneider Electric) | IDVSD | Автоматизация промышленная Оптимальная | 15SIO | Преобразоват.частоты SystemeVar 0-75 кВт | VSD | Аксес. ПЧ SystemeVar 320,600,900 0-75кВт | ACC | N | C3(10) | N | C3(12) | 1 |  |  | 2 | Импортный |  | 2023-10-31 | 12660 | 10550 | 0% |  |  | https://api.systeme.ru/catalog/view/SEOP3804
SEOP4006 | Торм. модуль 220-250кВт 400В | 119500 | За штуку | Systeme Electric (ранее Schneider Electric) | IDVSD | Автоматизация промышленная Оптимальная | 15SIO | Преобразоват.частоты SystemeVar 0-75 кВт | VSD | Аксес. ПЧ SystemeVar 320,600,900 0-75кВт | ACC | N | C3(10) | N | C3(12) | 1 |  |  | 2 | Импортный |  | 2023-10-31 | 143400 | 119500 | 0% |  |  | https://api.systeme.ru/catalog/view/SEOP4006
SEOP4005 | Торм. модуль 160-200кВт 400В | 96750 | За штуку | Systeme Electric (ранее Schneider Electric) | IDVSD | Автоматизация промышленная Оптимальная | 15SIO | Преобразоват.частоты SystemeVar 0-75 кВт | VSD | Аксес. ПЧ SystemeVar 320,600,900 0-75кВт | ACC | N | C3(10) | N | C3(12) | 1 |  |  | 2 | Импортный |  | 2023-10-31 | 116100 | 96750 | 0% |  |  | https://api.systeme.ru/catalog/view/SEOP4005
SEOP4004 | Торм. модуль 132кВт 400В | 78150 | За штуку | Systeme Electric (ранее Schneider Electric) | IDVSD | Автоматизация промышленная Оптимальная | 15SIO | Преобразоват.частоты SystemeVar 0-75 кВт | VSD | Аксес. ПЧ SystemeVar 320,600,900 0-75кВт | ACC | N | C3(10) | N | C3(12) | 1 |  |  | 2 | Импортный |  | 2023-10-31 | 93780 | 78150 | 0% |  |  | https://api.systeme.ru/catalog/view/SEOP4004
SEOP3814 | Вых. фильтр 450-500 кВт 400В | 200500 | За штуку | Systeme Electric (ранее Schneider Electric) | IDVSD | Автоматизация промышленная Оптимальная | 15SIO | Преобразоват.частоты SystemeVar 0-75 кВт | VSD | Аксес. ПЧ SystemeVar 320,600,900 0-75кВт | ACC | N | C3(10) | N | C3(12) | 1 |  |  | 2 | Импортный |  | 2023-10-31 | 240600 | 200500 | 0% |  |  | https://api.systeme.ru/catalog/view/SEOP3814
SEOP3813 | Вых. фильтр 315-400 кВт 400В | 187000 | За штуку | Systeme Electric (ранее Schneider Electric) | IDVSD | Автоматизация промышленная Оптимальная | 15SIO | Преобразоват.частоты SystemeVar 0-75 кВт | VSD | Аксес. ПЧ SystemeVar 320,600,900 0-75кВт | ACC | N | C3(10) | N | C3(12) | 1 |  |  | 2 | Импортный |  | 2023-10-31 | 224400 | 187000 | 0% |  |  | https://api.systeme.ru/catalog/view/SEOP3813
SEOP3812 | Вых. фильтр 160-280 кВт 400В | 179500 | За штуку | Systeme Electric (ранее Schneider Electric) | IDVSD | Автоматизация промышленная Оптимальная | 15SIO | Преобразоват.частоты SystemeVar 0-75 кВт | VSD | Аксес. ПЧ SystemeVar 320,600,900 0-75кВт | ACC | N | C3(10) | N | C3(12) | 1 |  |  | 2 | Импортный |  | 2023-10-31 | 215400 | 179500 | 0% |  |  | https://api.systeme.ru/catalog/view/SEOP3812
SEOP3803 | Вых. фильтр 0.4-0.75 кВт 220В | 9500 | За штуку | Systeme Electric (ранее Schneider Electric) | IDVSD | Автоматизация промышленная Оптимальная | 15SIO | Преобразоват.частоты SystemeVar 0-75 кВт | VSD | Аксес. ПЧ SystemeVar 320,600,900 0-75кВт | ACC | N | C3(10) | N | C3(12) | 1 |  |  | 2 | Импортный |  | 2023-10-31 | 11400 | 9500 | 0% |  |  | https://api.systeme.ru/catalog/view/SEOP3803
SEOP3802 | Вых. фильтр ≤0.2 кВт 220В | 8300 | За штуку | Systeme Electric (ранее Schneider Electric) | IDVSD | Автоматизация промышленная Оптимальная | 15SIO | Преобразоват.частоты SystemeVar 0-75 кВт | VSD | Аксес. ПЧ SystemeVar 320,600,900 0-75кВт | ACC | N | C3(10) | N | C3(12) | 1 |  |  | 2 | Импортный |  | 2023-10-31 | 9960 | 8300 | 0% |  |  | https://api.systeme.ru/catalog/view/SEOP3802
SEOP3715 | ЭМС фильтр 450-500 кВт 400В | 242500 | За штуку | Systeme Electric (ранее Schneider Electric) | IDVSD | Автоматизация промышленная Оптимальная | 15SIO | Преобразоват.частоты SystemeVar 0-75 кВт | VSD | Аксес. ПЧ SystemeVar 320,600,900 0-75кВт | ACC | N | C3(10) | N | C3(12) | 1 |  |  | 2 | Импортный |  | 2023-10-31 | 291000 | 242500 | 0% |  |  | https://api.systeme.ru/catalog/view/SEOP3715
SEOP2602 | DC реактор 18.5 кВт | 10550 | За штуку | Systeme Electric (ранее Schneider Electric) | IDVSD | Автоматизация промышленная Оптимальная | 15SIO | Преобразоват.частоты SystemeVar 0-75 кВт | VSD | Аксес. ПЧ SystemeVar 320,600,900 0-75кВт | ACC | N | C3(10) | N | C3(12) | 1 |  |  | 2 | Импортный |  | 2023-10-31 | 12660 | 10550 | 0% |  |  | https://api.systeme.ru/catalog/view/SEOP2602
SEOP2601 | DC реактор 15 кВт | 9800 | За штуку | Systeme Electric (ранее Schneider Electric) | IDVSD | Автоматизация промышленная Оптимальная | 15SIO | Преобразоват.частоты SystemeVar 0-75 кВт | VSD | Аксес. ПЧ SystemeVar 320,600,900 0-75кВт | ACC | N | C3(10) | N | C3(12) | 1 |  |  | 2 | Импортный |  | 2023-10-31 | 11760 | 9800 | 0% |  |  | https://api.systeme.ru/catalog/view/SEOP2601
SEOP2525 | Вых. реактор 560-630 кВт | 391000 | За штуку | Systeme Electric (ранее Schneider Electric) | IDVSD | Автоматизация промышленная Оптимальная | 15SIO | Преобразоват.частоты SystemeVar 0-75 кВт | VSD | Аксес. ПЧ SystemeVar 320,600,900 0-75кВт | ACC | N | C3(10) | N | C3(12) | 1 |  |  | 2 | Импортный |  | 2023-10-31 | 469200 | 391000 | 0% |  |  | https://api.systeme.ru/catalog/view/SEOP2525
SEOP2524 | Вых. реактор 450-500 кВт | 177000 | За штуку | Systeme Electric (ранее Schneider Electric) | IDVSD | Автоматизация промышленная Оптимальная | 15SIO | Преобразоват.частоты SystemeVar 0-75 кВт | VSD | Аксес. ПЧ SystemeVar 320,600,900 0-75кВт | ACC | N | C3(10) | N | C3(12) | 1 |  |  | 2 | Импортный |  | 2023-10-31 | 212400 | 177000 | 0% |  |  | https://api.systeme.ru/catalog/view/SEOP2524
SEOP2523 | Вых. реактор 400 кВт | 124000 | За штуку | Systeme Electric (ранее Schneider Electric) | IDVSD | Автоматизация промышленная Оптимальная | 15SIO | Преобразоват.частоты SystemeVar 0-75 кВт | VSD | Аксес. ПЧ SystemeVar 320,600,900 0-75кВт | ACC | N | C3(10) | N | C3(12) | 1 |  |  | 2 | Импортный |  | 2023-10-31 | 148800 | 124000 | 0% |  |  | https://api.systeme.ru/catalog/view/SEOP2523
SEOP2522 | Вых. реактор 355 кВт | 125500 | За штуку | Systeme Electric (ранее Schneider Electric) | IDVSD | Автоматизация промышленная Оптимальная | 15SIO | Преобразоват.частоты SystemeVar 0-75 кВт | VSD | Аксес. ПЧ SystemeVar 320,600,900 0-75кВт | ACC | N | C3(10) | N | C3(12) | 1 |  |  | 2 | Импортный |  | 2023-10-31 | 150600 | 125500 | 0% |  |  | https://api.systeme.ru/catalog/view/SEOP2522
SEOP2521 | Вых. реактор 315 кВт | 134000 | За штуку | Systeme Electric (ранее Schneider Electric) | IDVSD | Автоматизация промышленная Оптимальная | 15SIO | Преобразоват.частоты SystemeVar 0-75 кВт | VSD | Аксес. ПЧ SystemeVar 320,600,900 0-75кВт | ACC | N | C3(10) | N | C3(12) | 1 |  |  | 2 | Импортный |  | 2023-10-31 | 160800 | 134000 | 0% |  |  | https://api.systeme.ru/catalog/view/SEOP2521
SEOP2520 | Вых. реактор 280 кВт | 103000 | За штуку | Systeme Electric (ранее Schneider Electric) | IDVSD | Автоматизация промышленная Оптимальная | 15SIO | Преобразоват.частоты SystemeVar 0-75 кВт | VSD | Аксес. ПЧ SystemeVar 320,600,900 0-75кВт | ACC | N | C3(10) | N | C3(12) | 1 |  |  | 2 | Импортный |  | 2023-10-31 | 123600 | 103000 | 0% |  |  | https://api.systeme.ru/catalog/view/SEOP2520
SEOP2519 | Вых. реактор 220-250 кВт | 144000 | За штуку | Systeme Electric (ранее Schneider Electric) | IDVSD | Автоматизация промышленная Оптимальная | 15SIO | Преобразоват.частоты SystemeVar 0-75 кВт | VSD | Аксес. ПЧ SystemeVar 320,600,900 0-75кВт | ACC | N | C3(10) | N | C3(12) | 1 |  |  | 2 | Импортный |  | 2023-10-31 | 172800 | 144000 | 0% |  |  | https://api.systeme.ru/catalog/view/SEOP2519
SEOP2518 | Вых. реактор 185-200 кВт | 63700 | За штуку | Systeme Electric (ранее Schneider Electric) | IDVSD | Автоматизация промышленная Оптимальная | 15SIO | Преобразоват.частоты SystemeVar 0-75 кВт | VSD | Аксес. ПЧ SystemeVar 320,600,900 0-75кВт | ACC | N | C3(10) | N | C3(12) | 1 |  |  | 2 | Импортный |  | 2023-10-31 | 76440 | 63700 | 0% |  |  | https://api.systeme.ru/catalog/view/SEOP2518
SEOP2517 | Вых. реактор 160 кВт | 59600 | За штуку | Systeme Electric (ранее Schneider Electric) | IDVSD | Автоматизация промышленная Оптимальная | 15SIO | Преобразоват.частоты SystemeVar 0-75 кВт | VSD | Аксес. ПЧ SystemeVar 320,600,900 0-75кВт | ACC | N | C3(10) | N | C3(12) | 1 |  |  | 2 | Импортный |  | 2023-10-31 | 71520 | 59600 | 0% |  |  | https://api.systeme.ru/catalog/view/SEOP2517
SEOP2516 | Вых. реактор 132 кВт | 53600 | За штуку | Systeme Electric (ранее Schneider Electric) | IDVSD | Автоматизация промышленная Оптимальная | 15SIO | Преобразоват.частоты SystemeVar 0-75 кВт | VSD | Аксес. ПЧ SystemeVar 320,600,900 0-75кВт | ACC | N | C3(10) | N | C3(12) | 1 |  |  | 2 | Импортный |  | 2023-10-31 | 64320 | 53600 | 0% |  |  | https://api.systeme.ru/catalog/view/SEOP2516
SEOP2515 | Вых. реактор 90-110 кВт | 48450 | За штуку | Systeme Electric (ранее Schneider Electric) | IDVSD | Автоматизация промышленная Оптимальная | 15SIO | Преобразоват.частоты SystemeVar 0-75 кВт | VSD | Аксес. ПЧ SystemeVar 320,600,900 0-75кВт | ACC | N | C3(10) | N | C3(12) | 1 |  |  | 2 | Импортный |  | 2023-10-31 | 58140 | 48450 | 0% |  |  | https://api.systeme.ru/catalog/view/SEOP2515
SEOP2611 | DC реактор 160 кВт | 45850 | За штуку | Systeme Electric (ранее Schneider Electric) | IDVSD | Автоматизация промышленная Оптимальная | 15SIO | Преобразоват.частоты SystemeVar 0-75 кВт | VSD | Аксес. ПЧ SystemeVar 320,600,900 0-75кВт | ACC | N | C3(10) | N | C3(12) | 1 |  |  | 2 | Импортный |  | 2023-10-31 | 55020 | 45850 | 0% |  |  | https://api.systeme.ru/catalog/view/SEOP2611
SEOP2610 | DC реактор 110-132 кВт | 44700 | За штуку | Systeme Electric (ранее Schneider Electric) | IDVSD | Автоматизация промышленная Оптимальная | 15SIO | Преобразоват.частоты SystemeVar 0-75 кВт | VSD | Аксес. ПЧ SystemeVar 320,600,900 0-75кВт | ACC | N | C3(10) | N | C3(12) | 1 |  |  | 2 | Импортный |  | 2023-10-31 | 53640 | 44700 | 0% |  |  | https://api.systeme.ru/catalog/view/SEOP2610
SEOP2608 | DC реактор 75 кВт | 33150 | За штуку | Systeme Electric (ранее Schneider Electric) | IDVSD | Автоматизация промышленная Оптимальная | 15SIO | Преобразоват.частоты SystemeVar 0-75 кВт | VSD | Аксес. ПЧ SystemeVar 320,600,900 0-75кВт | ACC | N | C3(10) | N | C3(12) | 1 |  |  | 2 | Импортный |  | 2023-10-31 | 39780 | 33150 | 0% |  |  | https://api.systeme.ru/catalog/view/SEOP2608
SEOP2607 | DC реактор 55 кВт | 19500 | За штуку | Systeme Electric (ранее Schneider Electric) | IDVSD | Автоматизация промышленная Оптимальная | 15SIO | Преобразоват.частоты SystemeVar 0-75 кВт | VSD | Аксес. ПЧ SystemeVar 320,600,900 0-75кВт | ACC | N | C3(10) | N | C3(12) | 1 |  |  | 2 | Импортный |  | 2023-10-31 | 23400 | 19500 | 0% |  |  | https://api.systeme.ru/catalog/view/SEOP2607
SEOP2606 | DC реактор 45 кВт | 14950 | За штуку | Systeme Electric (ранее Schneider Electric) | IDVSD | Автоматизация промышленная Оптимальная | 15SIO | Преобразоват.частоты SystemeVar 0-75 кВт | VSD | Аксес. ПЧ SystemeVar 320,600,900 0-75кВт | ACC | N | C3(10) | N | C3(12) | 1 |  |  | 2 | Импортный |  | 2023-10-31 | 17940 | 14950 | 0% |  |  | https://api.systeme.ru/catalog/view/SEOP2606
SEOP2609 | DC реактор 90 кВт | 33550 | За штуку | Systeme Electric (ранее Schneider Electric) | IDVSD | Автоматизация промышленная Оптимальная | 15SIO | Преобразоват.частоты SystemeVar 0-75 кВт | VSD | Аксес. ПЧ SystemeVar 320,600,900 0-75кВт | ACC | N | C3(10) | N | C3(12) | 1 |  |  | 2 | Импортный |  | 2023-10-31 | 40260 | 33550 | 0% |  |  | https://api.systeme.ru/catalog/view/SEOP2609
SEOP2605 | DC реактор 37 кВт | 13950 | За штуку | Systeme Electric (ранее Schneider Electric) | IDVSD | Автоматизация промышленная Оптимальная | 15SIO | Преобразоват.частоты SystemeVar 0-75 кВт | VSD | Аксес. ПЧ SystemeVar 320,600,900 0-75кВт | ACC | N | C3(10) | N | C3(12) | 1 |  |  | 2 | Импортный |  | 2023-10-31 | 16740 | 13950 | 0% |  |  | https://api.systeme.ru/catalog/view/SEOP2605
SEOP2604 | DC реактор 30 кВт | 13200 | За штуку | Systeme Electric (ранее Schneider Electric) | IDVSD | Автоматизация промышленная Оптимальная | 15SIO | Преобразоват.частоты SystemeVar 0-75 кВт | VSD | Аксес. ПЧ SystemeVar 320,600,900 0-75кВт | ACC | N | C3(10) | N | C3(12) | 1 |  |  | 2 | Импортный |  | 2023-10-31 | 15840 | 13200 | 0% |  |  | https://api.systeme.ru/catalog/view/SEOP2604
SEOP2603 | DC реактор 22 кВт | 11700 | За штуку | Systeme Electric (ранее Schneider Electric) | IDVSD | Автоматизация промышленная Оптимальная | 15SIO | Преобразоват.частоты SystemeVar 0-75 кВт | VSD | Аксес. ПЧ SystemeVar 320,600,900 0-75кВт | ACC | N | C3(10) | N | C3(12) | 1 |  |  | 2 | Импортный |  | 2023-10-31 | 14040 | 11700 | 0% |  |  | https://api.systeme.ru/catalog/view/SEOP2603
SEOP2514 | Вых. реактор 75 кВт | 48100 | За штуку | Systeme Electric (ранее Schneider Electric) | IDVSD | Автоматизация промышленная Оптимальная | 15SIO | Преобразоват.частоты SystemeVar 0-75 кВт | VSD | Аксес. ПЧ SystemeVar 320,600,900 0-75кВт | ACC | N | C3(10) | N | C3(12) | 1 |  |  | 2 | Импортный |  | 2023-10-31 | 57720 | 48100 | 0% |  |  | https://api.systeme.ru/catalog/view/SEOP2514
SEOP2513 | Вых. реактор 55 кВт | 47650 | За штуку | Systeme Electric (ранее Schneider Electric) | IDVSD | Автоматизация промышленная Оптимальная | 15SIO | Преобразоват.частоты SystemeVar 0-75 кВт | VSD | Аксес. ПЧ SystemeVar 320,600,900 0-75кВт | ACC | N | C3(10) | N | C3(12) | 1 |  |  | 2 | Импортный |  | 2023-10-31 | 57180 | 47650 | 0% |  |  | https://api.systeme.ru/catalog/view/SEOP2513
SEOP2511 | Вых. реактор 37 кВт | 31400 | За штуку | Systeme Electric (ранее Schneider Electric) | IDVSD | Автоматизация промышленная Оптимальная | 15SIO | Преобразоват.частоты SystemeVar 0-75 кВт | VSD | Аксес. ПЧ SystemeVar 320,600,900 0-75кВт | ACC | N | C3(10) | N | C3(12) | 1 |  |  | 2 | Импортный |  | 2023-10-31 | 37680 | 31400 | 0% |  |  | https://api.systeme.ru/catalog/view/SEOP2511
SEOP2510 | Вых. реактор 30 кВт | 48900 | За штуку | Systeme Electric (ранее Schneider Electric) | IDVSD | Автоматизация промышленная Оптимальная | 15SIO | Преобразоват.частоты SystemeVar 0-75 кВт | VSD | Аксес. ПЧ SystemeVar 320,600,900 0-75кВт | ACC | N | C3(10) | N | C3(12) | 1 |  |  | 2 | Импортный |  | 2023-10-31 | 58680 | 48900 | 0% |  |  | https://api.systeme.ru/catalog/view/SEOP2510
SEOP2507 | Вых. реактор 15 кВт | 24250 | За штуку | Systeme Electric (ранее Schneider Electric) | IDVSD | Автоматизация промышленная Оптимальная | 15SIO | Преобразоват.частоты SystemeVar 0-75 кВт | VSD | Аксес. ПЧ SystemeVar 320,600,900 0-75кВт | ACC | N | C3(10) | N | C3(12) | 1 |  |  | 2 | Импортный |  | 2023-10-31 | 29100 | 24250 | 0% |  |  | https://api.systeme.ru/catalog/view/SEOP2507
SEOP2512 | Вых. реактор 45 кВт | 40200 | За штуку | Systeme Electric (ранее Schneider Electric) | IDVSD | Автоматизация промышленная Оптимальная | 15SIO | Преобразоват.частоты SystemeVar 0-75 кВт | VSD | Аксес. ПЧ SystemeVar 320,600,900 0-75кВт | ACC | N | C3(10) | N | C3(12) | 1 |  |  | 2 | Импортный |  | 2023-10-31 | 48240 | 40200 | 0% |  |  | https://api.systeme.ru/catalog/view/SEOP2512
SEOP2509 | Вых. реактор 22 кВт | 26950 | За штуку | Systeme Electric (ранее Schneider Electric) | IDVSD | Автоматизация промышленная Оптимальная | 15SIO | Преобразоват.частоты SystemeVar 0-75 кВт | VSD | Аксес. ПЧ SystemeVar 320,600,900 0-75кВт | ACC | N | C3(10) | N | C3(12) | 1 |  |  | 2 | Импортный |  | 2023-10-31 | 32340 | 26950 | 0% |  |  | https://api.systeme.ru/catalog/view/SEOP2509
SEOP2508 | Вых. реактор 18.5 кВт | 30200 | За штуку | Systeme Electric (ранее Schneider Electric) | IDVSD | Автоматизация промышленная Оптимальная | 15SIO | Преобразоват.частоты SystemeVar 0-75 кВт | VSD | Аксес. ПЧ SystemeVar 320,600,900 0-75кВт | ACC | N | C3(10) | N | C3(12) | 1 |  |  | 2 | Импортный |  | 2023-10-31 | 36240 | 30200 | 0% |  |  | https://api.systeme.ru/catalog/view/SEOP2508
SEOP2506 | Вых. реактор 11 кВт | 22800 | За штуку | Systeme Electric (ранее Schneider Electric) | IDVSD | Автоматизация промышленная Оптимальная | 15SIO | Преобразоват.частоты SystemeVar 0-75 кВт | VSD | Аксес. ПЧ SystemeVar 320,600,900 0-75кВт | ACC | N | C3(10) | N | C3(12) | 1 |  |  | 2 | Импортный |  | 2023-10-31 | 27360 | 22800 | 0% |  |  | https://api.systeme.ru/catalog/view/SEOP2506
SEOP2505 | Вых. реактор 7.5 кВт | 19100 | За штуку | Systeme Electric (ранее Schneider Electric) | IDVSD | Автоматизация промышленная Оптимальная | 15SIO | Преобразоват.частоты SystemeVar 0-75 кВт | VSD | Аксес. ПЧ SystemeVar 320,600,900 0-75кВт | ACC | N | C3(10) | N | C3(12) | 1 |  |  | 2 | Импортный |  | 2023-10-31 | 22920 | 19100 | 0% |  |  | https://api.systeme.ru/catalog/view/SEOP2505
SEOP2504 | Вых. реактор 5.5 кВт | 17700 | За штуку | Systeme Electric (ранее Schneider Electric) | IDVSD | Автоматизация промышленная Оптимальная | 15SIO | Преобразоват.частоты SystemeVar 0-75 кВт | VSD | Аксес. ПЧ SystemeVar 320,600,900 0-75кВт | ACC | N | C3(10) | N | C3(12) | 1 |  |  | 2 | Импортный |  | 2023-10-31 | 21240 | 17700 | 0% |  |  | https://api.systeme.ru/catalog/view/SEOP2504
SEOP2503 | Вых. реактор 4 кВт | 12800 | За штуку | Systeme Electric (ранее Schneider Electric) | IDVSD | Автоматизация промышленная Оптимальная | 15SIO | Преобразоват.частоты SystemeVar 0-75 кВт | VSD | Аксес. ПЧ SystemeVar 320,600,900 0-75кВт | ACC | N | C3(10) | N | C3(12) | 1 |  |  | 2 | Импортный |  | 2023-10-31 | 15360 | 12800 | 0% |  |  | https://api.systeme.ru/catalog/view/SEOP2503
SEOP2502 | Вых. реактор 2.2 кВт | 11300 | За штуку | Systeme Electric (ранее Schneider Electric) | IDVSD | Автоматизация промышленная Оптимальная | 15SIO | Преобразоват.частоты SystemeVar 0-75 кВт | VSD | Аксес. ПЧ SystemeVar 320,600,900 0-75кВт | ACC | N | C3(10) | N | C3(12) | 1 |  |  | 2 | Импортный |  | 2023-10-31 | 13560 | 11300 | 0% |  |  | https://api.systeme.ru/catalog/view/SEOP2502
SEOP2501 | Вых. реактор 1.5 кВт | 9500 | За штуку | Systeme Electric (ранее Schneider Electric) | IDVSD | Автоматизация промышленная Оптимальная | 15SIO | Преобразоват.частоты SystemeVar 0-75 кВт | VSD | Аксес. ПЧ SystemeVar 320,600,900 0-75кВт | ACC | N | C3(10) | N | C3(12) | 1 |  |  | 2 | Импортный |  | 2023-10-31 | 11400 | 9500 | 0% |  |  | https://api.systeme.ru/catalog/view/SEOP2501
SEOP2425 | Вх. реактор 560-630 кВт | 265500 | За штуку | Systeme Electric (ранее Schneider Electric) | IDVSD | Автоматизация промышленная Оптимальная | 15SIO | Преобразоват.частоты SystemeVar 0-75 кВт | VSD | Аксес. ПЧ SystemeVar 320,600,900 0-75кВт | ACC | N | C3(10) | N | C3(12) | 1 |  |  | 2 | Импортный |  | 2023-10-31 | 318600 | 265500 | 0% |  |  | https://api.systeme.ru/catalog/view/SEOP2425
SEOP2424 | Вх. реактор 450-500 кВт | 140000 | За штуку | Systeme Electric (ранее Schneider Electric) | IDVSD | Автоматизация промышленная Оптимальная | 15SIO | Преобразоват.частоты SystemeVar 0-75 кВт | VSD | Аксес. ПЧ SystemeVar 320,600,900 0-75кВт | ACC | N | C3(10) | N | C3(12) | 1 |  |  | 2 | Импортный |  | 2023-10-31 | 168000 | 140000 | 0% |  |  | https://api.systeme.ru/catalog/view/SEOP2424
SEOP2423 | Вх. реактор 400 кВт | 138000 | За штуку | Systeme Electric (ранее Schneider Electric) | IDVSD | Автоматизация промышленная Оптимальная | 15SIO | Преобразоват.частоты SystemeVar 0-75 кВт | VSD | Аксес. ПЧ SystemeVar 320,600,900 0-75кВт | ACC | N | C3(10) | N | C3(12) | 1 |  |  | 2 | Импортный |  | 2023-10-31 | 165600 | 138000 | 0% |  |  | https://api.systeme.ru/catalog/view/SEOP2423
SEOP2422 | Вх. реактор 355 кВт | 135000 | За штуку | Systeme Electric (ранее Schneider Electric) | IDVSD | Автоматизация промышленная Оптимальная | 15SIO | Преобразоват.частоты SystemeVar 0-75 кВт | VSD | Аксес. ПЧ SystemeVar 320,600,900 0-75кВт | ACC | N | C3(10) | N | C3(12) | 1 |  |  | 2 | Импортный |  | 2023-10-31 | 162000 | 135000 | 0% |  |  | https://api.systeme.ru/catalog/view/SEOP2422
SEOP2421 | Вх. реактор 315 кВт | 131000 | За штуку | Systeme Electric (ранее Schneider Electric) | IDVSD | Автоматизация промышленная Оптимальная | 15SIO | Преобразоват.частоты SystemeVar 0-75 кВт | VSD | Аксес. ПЧ SystemeVar 320,600,900 0-75кВт | ACC | N | C3(10) | N | C3(12) | 1 |  |  | 2 | Импортный |  | 2023-10-31 | 157200 | 131000 | 0% |  |  | https://api.systeme.ru/catalog/view/SEOP2421
SEOP2420 | Вх. реактор 280 кВт | 124000 | За штуку | Systeme Electric (ранее Schneider Electric) | IDVSD | Автоматизация промышленная Оптимальная | 15SIO | Преобразоват.частоты SystemeVar 0-75 кВт | VSD | Аксес. ПЧ SystemeVar 320,600,900 0-75кВт | ACC | N | C3(10) | N | C3(12) | 1 |  |  | 2 | Импортный |  | 2023-10-31 | 148800 | 124000 | 0% |  |  | https://api.systeme.ru/catalog/view/SEOP2420
SEOP2419 | Вх. реактор 220-250 кВт | 112000 | За штуку | Systeme Electric (ранее Schneider Electric) | IDVSD | Автоматизация промышленная Оптимальная | 15SIO | Преобразоват.частоты SystemeVar 0-75 кВт | VSD | Аксес. ПЧ SystemeVar 320,600,900 0-75кВт | ACC | N | C3(10) | N | C3(12) | 1 |  |  | 2 | Импортный |  | 2023-10-31 | 134400 | 112000 | 0% |  |  | https://api.systeme.ru/catalog/view/SEOP2419
SEOP2418 | Вх. реактор 185-200 кВт | 65850 | За штуку | Systeme Electric (ранее Schneider Electric) | IDVSD | Автоматизация промышленная Оптимальная | 15SIO | Преобразоват.частоты SystemeVar 0-75 кВт | VSD | Аксес. ПЧ SystemeVar 320,600,900 0-75кВт | ACC | N | C3(10) | N | C3(12) | 1 |  |  | 2 | Импортный |  | 2023-10-31 | 79020 | 65850 | 0% |  |  | https://api.systeme.ru/catalog/view/SEOP2418
SEOP2417 | Вх. реактор 160 кВт | 63700 | За штуку | Systeme Electric (ранее Schneider Electric) | IDVSD | Автоматизация промышленная Оптимальная | 15SIO | Преобразоват.частоты SystemeVar 0-75 кВт | VSD | Аксес. ПЧ SystemeVar 320,600,900 0-75кВт | ACC | N | C3(10) | N | C3(12) | 1 |  |  | 2 | Импортный |  | 2023-10-31 | 76440 | 63700 | 0% |  |  | https://api.systeme.ru/catalog/view/SEOP2417
SEOP2416 | Вх. реактор 132 кВт | 59950 | За штуку | Systeme Electric (ранее Schneider Electric) | IDVSD | Автоматизация промышленная Оптимальная | 15SIO | Преобразоват.частоты SystemeVar 0-75 кВт | VSD | Аксес. ПЧ SystemeVar 320,600,900 0-75кВт | ACC | N | C3(10) | N | C3(12) | 1 |  |  | 2 | Импортный |  | 2023-10-31 | 71940 | 59950 | 0% |  |  | https://api.systeme.ru/catalog/view/SEOP2416
SEOP2415 | Вх. реактор 90-110 кВт | 58150 | За штуку | Systeme Electric (ранее Schneider Electric) | IDVSD | Автоматизация промышленная Оптимальная | 15SIO | Преобразоват.частоты SystemeVar 0-75 кВт | VSD | Аксес. ПЧ SystemeVar 320,600,900 0-75кВт | ACC | N | C3(10) | N | C3(12) | 1 |  |  | 2 | Импортный |  | 2023-10-31 | 69780 | 58150 | 0% |  |  | https://api.systeme.ru/catalog/view/SEOP2415
SEOP2414 | Вх. реактор 75 кВт | 44350 | За штуку | Systeme Electric (ранее Schneider Electric) | IDVSD | Автоматизация промышленная Оптимальная | 15SIO | Преобразоват.частоты SystemeVar 0-75 кВт | VSD | Аксес. ПЧ SystemeVar 320,600,900 0-75кВт | ACC | N | C3(10) | N | C3(12) | 1 |  |  | 2 | Импортный |  | 2023-10-31 | 53220 | 44350 | 0% |  |  | https://api.systeme.ru/catalog/view/SEOP2414
SEOP2413 | Вх. реактор 55 кВт | 37700 | За штуку | Systeme Electric (ранее Schneider Electric) | IDVSD | Автоматизация промышленная Оптимальная | 15SIO | Преобразоват.частоты SystemeVar 0-75 кВт | VSD | Аксес. ПЧ SystemeVar 320,600,900 0-75кВт | ACC | N | C3(10) | N | C3(12) | 1 |  |  | 2 | Импортный |  | 2023-10-31 | 45240 | 37700 | 0% |  |  | https://api.systeme.ru/catalog/view/SEOP2413
SEOP2412 | Вх. реактор 45 кВт | 48900 | За штуку | Systeme Electric (ранее Schneider Electric) | IDVSD | Автоматизация промышленная Оптимальная | 15SIO | Преобразоват.частоты SystemeVar 0-75 кВт | VSD | Аксес. ПЧ SystemeVar 320,600,900 0-75кВт | ACC | N | C3(10) | N | C3(12) | 1 |  |  | 2 | Импортный |  | 2023-10-31 | 58680 | 48900 | 0% |  |  | https://api.systeme.ru/catalog/view/SEOP2412
SEOP2408 | Вх. реактор 18.5 кВт | 29400 | За штуку | Systeme Electric (ранее Schneider Electric) | IDVSD | Автоматизация промышленная Оптимальная | 15SIO | Преобразоват.частоты SystemeVar 0-75 кВт | VSD | Аксес. ПЧ SystemeVar 320,600,900 0-75кВт | ACC | N | C3(10) | N | C3(12) | 1 |  |  | 2 | Импортный |  | 2023-10-31 | 35280 | 29400 | 0% |  |  | https://api.systeme.ru/catalog/view/SEOP2408
SEOP2411 | Вх. реактор 37 кВт | 36600 | За штуку | Systeme Electric (ранее Schneider Electric) | IDVSD | Автоматизация промышленная Оптимальная | 15SIO | Преобразоват.частоты SystemeVar 0-75 кВт | VSD | Аксес. ПЧ SystemeVar 320,600,900 0-75кВт | ACC | N | C3(10) | N | C3(12) | 1 |  |  | 2 | Импортный |  | 2023-10-31 | 43920 | 36600 | 0% |  |  | https://api.systeme.ru/catalog/view/SEOP2411
SEOP2410 | Вх. реактор 30 кВт | 32050 | За штуку | Systeme Electric (ранее Schneider Electric) | IDVSD | Автоматизация промышленная Оптимальная | 15SIO | Преобразоват.частоты SystemeVar 0-75 кВт | VSD | Аксес. ПЧ SystemeVar 320,600,900 0-75кВт | ACC | N | C3(10) | N | C3(12) | 1 |  |  | 2 | Импортный |  | 2023-10-31 | 38460 | 32050 | 0% |  |  | https://api.systeme.ru/catalog/view/SEOP2410
SEOP2409 | Вх. реактор 22 кВт | 30650 | За штуку | Systeme Electric (ранее Schneider Electric) | IDVSD | Автоматизация промышленная Оптимальная | 15SIO | Преобразоват.частоты SystemeVar 0-75 кВт | VSD | Аксес. ПЧ SystemeVar 320,600,900 0-75кВт | ACC | N | C3(10) | N | C3(12) | 1 |  |  | 2 | Импортный |  | 2023-10-31 | 36780 | 30650 | 0% |  |  | https://api.systeme.ru/catalog/view/SEOP2409
SEOP2407 | Вх. реактор 15 кВт | 21300 | За штуку | Systeme Electric (ранее Schneider Electric) | IDVSD | Автоматизация промышленная Оптимальная | 15SIO | Преобразоват.частоты SystemeVar 0-75 кВт | VSD | Аксес. ПЧ SystemeVar 320,600,900 0-75кВт | ACC | N | C3(10) | N | C3(12) | 1 |  |  | 2 | Импортный |  | 2023-10-31 | 25560 | 21300 | 0% |  |  | https://api.systeme.ru/catalog/view/SEOP2407
SEOP2406 | Вх. реактор 11 кВт | 19500 | За штуку | Systeme Electric (ранее Schneider Electric) | IDVSD | Автоматизация промышленная Оптимальная | 15SIO | Преобразоват.частоты SystemeVar 0-75 кВт | VSD | Аксес. ПЧ SystemeVar 320,600,900 0-75кВт | ACC | N | C3(10) | N | C3(12) | 1 |  |  | 2 | Импортный |  | 2023-10-31 | 23400 | 19500 | 0% |  |  | https://api.systeme.ru/catalog/view/SEOP2406
SEOP2405 | Вх. реактор 7.5 кВт | 13950 | За штуку | Systeme Electric (ранее Schneider Electric) | IDVSD | Автоматизация промышленная Оптимальная | 15SIO | Преобразоват.частоты SystemeVar 0-75 кВт | VSD | Аксес. ПЧ SystemeVar 320,600,900 0-75кВт | ACC | N | C3(10) | N | C3(12) | 1 |  |  | 2 | Импортный |  | 2023-10-31 | 16740 | 13950 | 0% |  |  | https://api.systeme.ru/catalog/view/SEOP2405
SEOP2404 | Вх. реактор 5.5 кВт | 13200 | За штуку | Systeme Electric (ранее Schneider Electric) | IDVSD | Автоматизация промышленная Оптимальная | 15SIO | Преобразоват.частоты SystemeVar 0-75 кВт | VSD | Аксес. ПЧ SystemeVar 320,600,900 0-75кВт | ACC | N | C3(10) | N | C3(12) | 1 |  |  | 2 | Импортный |  | 2023-10-31 | 15840 | 13200 | 0% |  |  | https://api.systeme.ru/catalog/view/SEOP2404
SEOP2403 | Вх. реактор 4 кВт | 13200 | За штуку | Systeme Electric (ранее Schneider Electric) | IDVSD | Автоматизация промышленная Оптимальная | 15SIO | Преобразоват.частоты SystemeVar 0-75 кВт | VSD | Аксес. ПЧ SystemeVar 320,600,900 0-75кВт | ACC | N | C3(10) | N | C3(12) | 1 |  |  | 2 | Импортный |  | 2023-10-31 | 15840 | 13200 | 0% |  |  | https://api.systeme.ru/catalog/view/SEOP2403
SEOP2402 | Вх. реактор 2.2 кВт | 10950 | За штуку | Systeme Electric (ранее Schneider Electric) | IDVSD | Автоматизация промышленная Оптимальная | 15SIO | Преобразоват.частоты SystemeVar 0-75 кВт | VSD | Аксес. ПЧ SystemeVar 320,600,900 0-75кВт | ACC | N | C3(10) | N | C3(12) | 1 |  |  | 2 | Импортный |  | 2023-10-31 | 13140 | 10950 | 0% |  |  | https://api.systeme.ru/catalog/view/SEOP2402
SEOP2401 | Вх. реактор 1.5 кВт | 10150 | За штуку | Systeme Electric (ранее Schneider Electric) | IDVSD | Автоматизация промышленная Оптимальная | 15SIO | Преобразоват.частоты SystemeVar 0-75 кВт | VSD | Аксес. ПЧ SystemeVar 320,600,900 0-75кВт | ACC | N | C3(10) | N | C3(12) | 1 |  |  | 2 | Импортный |  | 2023-10-31 | 12180 | 10150 | 0% |  |  | https://api.systeme.ru/catalog/view/SEOP2401
SEOP-1630 | STV600 плата расширения рел. Вых | 6000 | За штуку | Systeme Electric (ранее Schneider Electric) | IDVSD | Автоматизация промышленная Оптимальная | 15SIO | Преобразоват.частоты SystemeVar 0-75 кВт | VSD | Аксес. ПЧ SystemeVar 320,600,900 0-75кВт | ACC | N | C3(10) | N | C3(12) | 1 |  |  | 2 | Импортный |  | 2023-10-31 | 7200 | 6000 | 0% |  |  | https://api.systeme.ru/catalog/view/SEOP-1630
SEOP-1629 | STV900H. Плата расширения для вн. питания 24В DC | 7600 | За штуку | Systeme Electric (ранее Schneider Electric) | IDVSD | Автоматизация промышленная Оптимальная | 15SIO | Преобразоват.частоты SystemeVar 0-75 кВт | VSD | Аксес. ПЧ SystemeVar 320,600,900 0-75кВт | ACC | N | C3(10) | N | C3(12) | 1 |  |  | 2 | Импортный |  | 2023-10-31 | 9120 | 7600 | 0% |  |  | https://api.systeme.ru/catalog/view/SEOP-1629
SEOP-1628 | STV900/600 I/O карта расширения входов/выходов (4DI, 1DO, 1AI, 1AO, 2RO) | 5600 | За штуку | Systeme Electric (ранее Schneider Electric) | IDVSD | Автоматизация промышленная Оптимальная | 15SIO | Преобразоват.частоты SystemeVar 0-75 кВт | VSD | Аксес. ПЧ SystemeVar 320,600,900 0-75кВт | ACC | S | C1 | N | C3(12) | 1 |  |  | 2 | Импортный |  | 2023-10-31 | 6720 | 5600 | 0% |  |  | https://api.systeme.ru/catalog/view/SEOP-1628
SEOP-1527 | STV900 плата обр. связи multi-funct | 7600 | За штуку | Systeme Electric (ранее Schneider Electric) | IDVSD | Автоматизация промышленная Оптимальная | 15SIO | Преобразоват.частоты SystemeVar 0-75 кВт | VSD | Аксес. ПЧ SystemeVar 320,600,900 0-75кВт | ACC | N | C3(10) | N | C3(12) | 1 |  |  | 2 | Импортный |  | 2023-10-31 | 9120 | 7600 | 0% |  |  | https://api.systeme.ru/catalog/view/SEOP-1527
SEOP-1526 | STV900 плата обр. связи 24V | 11300 | За штуку | Systeme Electric (ранее Schneider Electric) | IDVSD | Автоматизация промышленная Оптимальная | 15SIO | Преобразоват.частоты SystemeVar 0-75 кВт | VSD | Аксес. ПЧ SystemeVar 320,600,900 0-75кВт | ACC | N | C3(10) | N | C3(12) | 1 |  |  | 2 | Импортный |  | 2023-10-31 | 13560 | 11300 | 0% |  |  | https://api.systeme.ru/catalog/view/SEOP-1526
SEOP-1524 | STV900 плата обр. связи sin/cos | 11300 | За штуку | Systeme Electric (ранее Schneider Electric) | IDVSD | Автоматизация промышленная Оптимальная | 15SIO | Преобразоват.частоты SystemeVar 0-75 кВт | VSD | Аксес. ПЧ SystemeVar 320,600,900 0-75кВт | ACC | N | C3(10) | N | C3(12) | 1 |  |  | 2 | Импортный |  | 2023-10-31 | 13560 | 11300 | 0% |  |  | https://api.systeme.ru/catalog/view/SEOP-1524
SEOP-1522 | STV900 плата обр. связи rot. transf | 13200 | За штуку | Systeme Electric (ранее Schneider Electric) | IDVSD | Автоматизация промышленная Оптимальная | 15SIO | Преобразоват.частоты SystemeVar 0-75 кВт | VSD | Аксес. ПЧ SystemeVar 320,600,900 0-75кВт | ACC | N | C3(10) | N | C3(12) | 1 |  |  | 2 | Импортный |  | 2023-10-31 | 15840 | 13200 | 0% |  |  | https://api.systeme.ru/catalog/view/SEOP-1522
SEOP-1521 | STV900 плата обр. связи (5v/12v) | 11300 | За штуку | Systeme Electric (ранее Schneider Electric) | IDVSD | Автоматизация промышленная Оптимальная | 15SIO | Преобразоват.частоты SystemeVar 0-75 кВт | VSD | Аксес. ПЧ SystemeVar 320,600,900 0-75кВт | ACC | N | C3(10) | N | C3(12) | 1 |  |  | 2 | Импортный |  | 2023-10-31 | 13560 | 11300 | 0% |  |  | https://api.systeme.ru/catalog/view/SEOP-1521
SEOP-1413 | PLC плата STV900 | 10550 | За штуку | Systeme Electric (ранее Schneider Electric) | IDVSD | Автоматизация промышленная Оптимальная | 15SIO | Преобразоват.частоты SystemeVar 0-75 кВт | VSD | Аксес. ПЧ SystemeVar 320,600,900 0-75кВт | ACC | N | C3(10) | N | C3(12) | 1 |  |  | 2 | Импортный |  | 2023-10-31 | 12660 | 10550 | 0% |  |  | https://api.systeme.ru/catalog/view/SEOP-1413
SEOP-1312 | EtherNet/IP комм. плата STV900 | 34300 | За штуку | Systeme Electric (ранее Schneider Electric) | IDVSD | Автоматизация промышленная Оптимальная | 15SIO | Преобразоват.частоты SystemeVar 0-75 кВт | VSD | Аксес. ПЧ SystemeVar 320,600,900 0-75кВт | ACC | S | C2 | N | C3(12) | 1 |  |  | 2 | Импортный |  | 2023-10-31 | 41160 | 34300 | 0% |  |  | https://api.systeme.ru/catalog/view/SEOP-1312
SEOP-1309 | WiFi комм. плата STV900 (metal) | 9500 | За штуку | Systeme Electric (ранее Schneider Electric) | IDVSD | Автоматизация промышленная Оптимальная | 15SIO | Преобразоват.частоты SystemeVar 0-75 кВт | VSD | Аксес. ПЧ SystemeVar 320,600,900 0-75кВт | ACC | N | C3(10) | N | C3(12) | 1 |  |  | 2 | Импортный |  | 2023-10-31 | 11400 | 9500 | 0% |  |  | https://api.systeme.ru/catalog/view/SEOP-1309
SEOP-1308 | WiFi комм. плата STV900 (plastic) | 9500 | За штуку | Systeme Electric (ранее Schneider Electric) | IDVSD | Автоматизация промышленная Оптимальная | 15SIO | Преобразоват.частоты SystemeVar 0-75 кВт | VSD | Аксес. ПЧ SystemeVar 320,600,900 0-75кВт | ACC | N | C3(10) | N | C3(12) | 1 |  |  | 2 | Импортный |  | 2023-10-31 | 11400 | 9500 | 0% |  |  | https://api.systeme.ru/catalog/view/SEOP-1308
SEOP-1307 | CAN / CANopen комм. плата STV600/900 | 34300 | За штуку | Systeme Electric (ранее Schneider Electric) | IDVSD | Автоматизация промышленная Оптимальная | 15SIO | Преобразоват.частоты SystemeVar 0-75 кВт | VSD | Аксес. ПЧ SystemeVar 320,600,900 0-75кВт | ACC | N | C3(10) | N | C3(12) | 1 |  |  | 2 | Импортный |  | 2023-10-31 | 41160 | 34300 | 0% |  |  | https://api.systeme.ru/catalog/view/SEOP-1307
SEOP-1304 | EtherCat комм. плата STV900 | 34300 | За штуку | Systeme Electric (ранее Schneider Electric) | IDVSD | Автоматизация промышленная Оптимальная | 15SIO | Преобразоват.частоты SystemeVar 0-75 кВт | VSD | Аксес. ПЧ SystemeVar 320,600,900 0-75кВт | ACC | N | C3(10) | N | C3(12) | 1 |  |  | 2 | Импортный |  | 2023-10-31 | 41160 | 34300 | 0% |  |  | https://api.systeme.ru/catalog/view/SEOP-1304
SEOP-1302 | Profinet комм. плата STV600/900 | 34300 | За штуку | Systeme Electric (ранее Schneider Electric) | IDVSD | Автоматизация промышленная Оптимальная | 15SIO | Преобразоват.частоты SystemeVar 0-75 кВт | VSD | Аксес. ПЧ SystemeVar 320,600,900 0-75кВт | ACC | S | C2 | N | C3(12) | 1 |  |  | 2 | Импортный |  | 2023-10-31 | 41160 | 34300 | 0% |  |  | https://api.systeme.ru/catalog/view/SEOP-1302
SEOP-1301 | Profibus комм. плата STV600/900 | 34300 | За штуку | Systeme Electric (ранее Schneider Electric) | IDVSD | Автоматизация промышленная Оптимальная | 15SIO | Преобразоват.частоты SystemeVar 0-75 кВт | VSD | Аксес. ПЧ SystemeVar 320,600,900 0-75кВт | ACC | S | C2 | N | C3(12) | 1 |  |  | 2 | Импортный |  | 2023-10-31 | 41160 | 34300 | 0% |  |  | https://api.systeme.ru/catalog/view/SEOP-1301
SEOP-1205 | LCD панель управления STV600 | 12800 | За штуку | Systeme Electric (ранее Schneider Electric) | IDVSD | Автоматизация промышленная Оптимальная | 15SIO | Преобразоват.частоты SystemeVar 0-75 кВт | VSD | Аксес. ПЧ SystemeVar 320,600,900 0-75кВт | ACC | S | C2 | N | C3(12) | 1 |  |  | 2 | Импортный |  | 2023-10-31 | 15360 | 12800 | 0% |  |  | https://api.systeme.ru/catalog/view/SEOP-1205
SEOP-1204 | LCD панель управления STV900 | 12800 | За штуку | Systeme Electric (ранее Schneider Electric) | IDVSD | Автоматизация промышленная Оптимальная | 15SIO | Преобразоват.частоты SystemeVar 0-75 кВт | VSD | Аксес. ПЧ SystemeVar 320,600,900 0-75кВт | ACC | N | C3(10) | N | C3(12) | 1 |  |  | 2 | Импортный |  | 2023-10-31 | 15360 | 12800 | 0% |  |  | https://api.systeme.ru/catalog/view/SEOP-1204
SEOP-1203 | LED панель управления STV600 | 3350 | За штуку | Systeme Electric (ранее Schneider Electric) | IDVSD | Автоматизация промышленная Оптимальная | 15SIO | Преобразоват.частоты SystemeVar 0-75 кВт | VSD | Аксес. ПЧ SystemeVar 320,600,900 0-75кВт | ACC | N | C3(10) | N | C3(12) | 1 |  |  | 2 | Импортный |  | 2023-10-31 | 4020 | 3350 | 0% |  |  | https://api.systeme.ru/catalog/view/SEOP-1203
SEOP-1202 | LED панель управления STV320 | 2615 | За штуку | Systeme Electric (ранее Schneider Electric) | IDVSD | Автоматизация промышленная Оптимальная | 15SIO | Преобразоват.частоты SystemeVar 0-75 кВт | VSD | Аксес. ПЧ SystemeVar 320,600,900 0-75кВт | ACC | N | C3(10) | N | C3(12) | 1 |  |  | 2 | Импортный |  | 2023-10-31 | 3138 | 2615 | 0% |  |  | https://api.systeme.ru/catalog/view/SEOP-1202
SEOP-1201 | LED панель управления STV900 | 3245 | За штуку | Systeme Electric (ранее Schneider Electric) | IDVSD | Автоматизация промышленная Оптимальная | 15SIO | Преобразоват.частоты SystemeVar 0-75 кВт | VSD | Аксес. ПЧ SystemeVar 320,600,900 0-75кВт | ACC | N | C3(10) | N | C3(12) | 1 |  |  | 2 | Импортный |  | 2023-10-31 | 3894 | 3245 | 0% |  |  | https://api.systeme.ru/catalog/view/SEOP-1201
SEOP-1103 | Кронштейн для крепления панели оператора на дверце шкафа для STV320 | 745.5 | За штуку | Systeme Electric (ранее Schneider Electric) | IDVSD | Автоматизация промышленная Оптимальная | 15SIO | Преобразоват.частоты SystemeVar 0-75 кВт | VSD | Аксес. ПЧ SystemeVar 320,600,900 0-75кВт | ACC | S | C2 | N | C3(12) | 1 |  |  | 2 | Импортный |  | 2023-10-31 | 894.6 | 745.5 | 0% |  |  | https://api.systeme.ru/catalog/view/SEOP-1103
SEOP-1102 | Кронштейн для крепления панели оператора на дверце шкафа для STV600/STV900 | 745.5 | За штуку | Systeme Electric (ранее Schneider Electric) | IDVSD | Автоматизация промышленная Оптимальная | 15SIO | Преобразоват.частоты SystemeVar 0-75 кВт | VSD | Аксес. ПЧ SystemeVar 320,600,900 0-75кВт | ACC | S | C1 | N | C3(12) | 1 |  |  | 2 | Импортный |  | 2023-10-31 | 894.6 | 745.5 | 0% |  |  | https://api.systeme.ru/catalog/view/SEOP-1102
SEOP-1101 | Комплект для монтажа на фланец STV600 160-200кВт | 17950 | За штуку | Systeme Electric (ранее Schneider Electric) | IDVSD | Автоматизация промышленная Оптимальная | 15SIO | Преобразоват.частоты SystemeVar 0-75 кВт | VSD | Аксес. ПЧ SystemeVar 320,600,900 0-75кВт | ACC | N | C3(10) | N | C3(12) | 1 |  |  | 2 | Импортный |  | 2023-10-31 | 21540 | 17950 | 0% |  |  | https://api.systeme.ru/catalog/view/SEOP-1101
SEOP-1004 | Комплект для монтажа на фланец STV320 90-110кВт | 6400 | За штуку | Systeme Electric (ранее Schneider Electric) | IDVSD | Автоматизация промышленная Оптимальная | 15SIO | Преобразоват.частоты SystemeVar 0-75 кВт | VSD | Аксес. ПЧ SystemeVar 320,600,900 0-75кВт | ACC | N | C3(10) | N | C3(12) | 1 |  |  | 2 | Импортный |  | 2023-10-31 | 7680 | 6400 | 0% |  |  | https://api.systeme.ru/catalog/view/SEOP-1004
SEOP-1003 | Комплект для монтажа на фланец STV320 45-75кВт | 5600 | За штуку | Systeme Electric (ранее Schneider Electric) | IDVSD | Автоматизация промышленная Оптимальная | 15SIO | Преобразоват.частоты SystemeVar 0-75 кВт | VSD | Аксес. ПЧ SystemeVar 320,600,900 0-75кВт | ACC | N | C3(10) | N | C3(12) | 1 |  |  | 2 | Импортный |  | 2023-10-31 | 6720 | 5600 | 0% |  |  | https://api.systeme.ru/catalog/view/SEOP-1003
SEOP-1002 | Комплект для монтажа на фланец STV320 30-37кВт | 5600 | За штуку | Systeme Electric (ранее Schneider Electric) | IDVSD | Автоматизация промышленная Оптимальная | 15SIO | Преобразоват.частоты SystemeVar 0-75 кВт | VSD | Аксес. ПЧ SystemeVar 320,600,900 0-75кВт | ACC | N | C3(10) | N | C3(12) | 1 |  |  | 2 | Импортный |  | 2023-10-31 | 6720 | 5600 | 0% |  |  | https://api.systeme.ru/catalog/view/SEOP-1002
SEOP-1001 | Комплект для монтажа на фланец STV320 18.5-22кВт | 4845 | За штуку | Systeme Electric (ранее Schneider Electric) | IDVSD | Автоматизация промышленная Оптимальная | 15SIO | Преобразоват.частоты SystemeVar 0-75 кВт | VSD | Аксес. ПЧ SystemeVar 320,600,900 0-75кВт | ACC | N | C3(10) | N | C3(12) | 1 |  |  | 2 | Импортный |  | 2023-10-31 | 5814 | 4845 | 0% |  |  | https://api.systeme.ru/catalog/view/SEOP-1001
STV900D75N4-IP55 | Преобразователь частоты STV900 G-тип: 75 кВт (P-тип: 90 кВт) 400В IP55 | 577000 | За штуку | Systeme Electric (ранее Schneider Electric) | IDVSD | Автоматизация промышленная Оптимальная | 15SIO | Преобразоват.частоты SystemeVar 0-75 кВт | VSD | ПЧ SystemeVar 900 0-75 кВт | S90 | N | C3(13) | N | C3(15) | 1 |  |  | 2 | Импортный |  | 2023-10-31 | 692400 | 577000 | 0% |  |  | https://api.systeme.ru/catalog/view/STV900D75N4-IP55
STV900D55N4-IP55 | Преобразователь частоты STV900 G-тип: 55 кВт (P-тип: 75 кВт) 400В IP55 | 504500 | За штуку | Systeme Electric (ранее Schneider Electric) | IDVSD | Автоматизация промышленная Оптимальная | 15SIO | Преобразоват.частоты SystemeVar 0-75 кВт | VSD | ПЧ SystemeVar 900 0-75 кВт | S90 | N | C3(13) | N | C3(15) | 1 |  |  | 2 | Импортный |  | 2023-10-31 | 605400 | 504500 | 0% |  |  | https://api.systeme.ru/catalog/view/STV900D55N4-IP55
STV900D45N4-IP55 | Преобразователь частоты STV900 G-тип: 45 кВт (P-тип: 55 кВт) 400В IP55 | 458500 | За штуку | Systeme Electric (ранее Schneider Electric) | IDVSD | Автоматизация промышленная Оптимальная | 15SIO | Преобразоват.частоты SystemeVar 0-75 кВт | VSD | ПЧ SystemeVar 900 0-75 кВт | S90 | N | C3(13) | N | C3(15) | 1 |  |  | 2 | Импортный |  | 2023-10-31 | 550200 | 458500 | 0% |  |  | https://api.systeme.ru/catalog/view/STV900D45N4-IP55
STV900D37N4-IP55 | Преобразователь частоты STV900 G-тип: 37 кВт (P-тип: 45 кВт) 400В IP55 | 344000 | За штуку | Systeme Electric (ранее Schneider Electric) | IDVSD | Автоматизация промышленная Оптимальная | 15SIO | Преобразоват.частоты SystemeVar 0-75 кВт | VSD | ПЧ SystemeVar 900 0-75 кВт | S90 | N | C3(13) | N | C3(15) | 1 |  |  | 2 | Импортный |  | 2023-10-31 | 412800 | 344000 | 0% |  |  | https://api.systeme.ru/catalog/view/STV900D37N4-IP55
STV900D30N4-IP55 | Преобразователь частоты STV900 G-тип: 30 кВт (P-тип: 37 кВт) 400В IP55 | 298500 | За штуку | Systeme Electric (ранее Schneider Electric) | IDVSD | Автоматизация промышленная Оптимальная | 15SIO | Преобразоват.частоты SystemeVar 0-75 кВт | VSD | ПЧ SystemeVar 900 0-75 кВт | S90 | N | C3(13) | N | C3(15) | 1 |  |  | 2 | Импортный |  | 2023-10-31 | 358200 | 298500 | 0% |  |  | https://api.systeme.ru/catalog/view/STV900D30N4-IP55
STV900D22N4-IP55 | Преобразователь частоты STV900 G-тип: 22 кВт (P-тип: 30 кВт) 400В IP55 | 226000 | За штуку | Systeme Electric (ранее Schneider Electric) | IDVSD | Автоматизация промышленная Оптимальная | 15SIO | Преобразоват.частоты SystemeVar 0-75 кВт | VSD | ПЧ SystemeVar 900 0-75 кВт | S90 | N | C3(13) | N | C3(15) | 1 |  |  | 2 | Импортный |  | 2023-10-31 | 271200 | 226000 | 0% |  |  | https://api.systeme.ru/catalog/view/STV900D22N4-IP55
STV900D18N4-IP55 | Преобразователь частоты STV900 G-тип: 18.5 кВт (P-тип: 22 кВт) 400В IP55 | 210500 | За штуку | Systeme Electric (ранее Schneider Electric) | IDVSD | Автоматизация промышленная Оптимальная | 15SIO | Преобразоват.частоты SystemeVar 0-75 кВт | VSD | ПЧ SystemeVar 900 0-75 кВт | S90 | N | C3(13) | N | C3(15) | 1 |  |  | 2 | Импортный |  | 2023-10-31 | 252600 | 210500 | 0% |  |  | https://api.systeme.ru/catalog/view/STV900D18N4-IP55
STV900D15N4-IP55 | Преобразователь частоты STV900 G-тип: 15 кВт (P-тип: 18.5 кВт) 400В IP55 | 161000 | За штуку | Systeme Electric (ранее Schneider Electric) | IDVSD | Автоматизация промышленная Оптимальная | 15SIO | Преобразоват.частоты SystemeVar 0-75 кВт | VSD | ПЧ SystemeVar 900 0-75 кВт | S90 | N | C3(13) | N | C3(15) | 1 |  |  | 2 | Импортный |  | 2023-10-31 | 193200 | 161000 | 0% |  |  | https://api.systeme.ru/catalog/view/STV900D15N4-IP55
STV900D11N4-IP55 | Преобразователь частоты STV900 G-тип: 11 кВт (P-тип: 15 кВт) 400В IP55 | 154000 | За штуку | Systeme Electric (ранее Schneider Electric) | IDVSD | Автоматизация промышленная Оптимальная | 15SIO | Преобразоват.частоты SystemeVar 0-75 кВт | VSD | ПЧ SystemeVar 900 0-75 кВт | S90 | N | C3(13) | N | C3(15) | 1 |  |  | 2 | Импортный |  | 2023-10-31 | 184800 | 154000 | 0% |  |  | https://api.systeme.ru/catalog/view/STV900D11N4-IP55
STV900U75N4-IP55 | Преобразователь частоты STV900 G-тип: 7.5 кВт (P-тип: 11 кВт) 400В IP55 | 126500 | За штуку | Systeme Electric (ранее Schneider Electric) | IDVSD | Автоматизация промышленная Оптимальная | 15SIO | Преобразоват.частоты SystemeVar 0-75 кВт | VSD | ПЧ SystemeVar 900 0-75 кВт | S90 | N | C3(13) | N | C3(15) | 1 |  |  | 2 | Импортный |  | 2023-10-31 | 151800 | 126500 | 0% |  |  | https://api.systeme.ru/catalog/view/STV900U75N4-IP55
STV900U55N4-IP55 | Преобразователь частоты STV900 G-тип: 5.5 кВт (P-тип: 7.5 кВт) 400В IP55 | 107000 | За штуку | Systeme Electric (ранее Schneider Electric) | IDVSD | Автоматизация промышленная Оптимальная | 15SIO | Преобразоват.частоты SystemeVar 0-75 кВт | VSD | ПЧ SystemeVar 900 0-75 кВт | S90 | N | C3(13) | N | C3(15) | 1 |  |  | 2 | Импортный |  | 2023-10-31 | 128400 | 107000 | 0% |  |  | https://api.systeme.ru/catalog/view/STV900U55N4-IP55
STV900U40N4-IP55 | Преобразователь частоты STV900 G-тип: 4.0 кВт (P-тип: 5.5 кВт) 400В IP55 | 99200 | За штуку | Systeme Electric (ранее Schneider Electric) | IDVSD | Автоматизация промышленная Оптимальная | 15SIO | Преобразоват.частоты SystemeVar 0-75 кВт | VSD | ПЧ SystemeVar 900 0-75 кВт | S90 | N | C3(13) | N | C3(15) | 1 |  |  | 2 | Импортный |  | 2023-10-31 | 119040 | 99200 | 0% |  |  | https://api.systeme.ru/catalog/view/STV900U40N4-IP55
STV900D75Y6 | Преобразователь частоты STV900 75 кВт 690В | 570000 | За штуку | Systeme Electric (ранее Schneider Electric) | IDVSD | Автоматизация промышленная Оптимальная | 15SIO | Преобразоват.частоты SystemeVar 0-75 кВт | VSD | ПЧ SystemeVar 900 0-75 кВт | S90 | N | C3(13) | N | C3(15) | 1 |  |  | 2 | Импортный |  | 2023-10-31 | 684000 | 570000 | 0% |  |  | https://api.systeme.ru/catalog/view/STV900D75Y6
STV900D55Y6 | Преобразователь частоты STV900 55 кВт 690В | 500500 | За штуку | Systeme Electric (ранее Schneider Electric) | IDVSD | Автоматизация промышленная Оптимальная | 15SIO | Преобразоват.частоты SystemeVar 0-75 кВт | VSD | ПЧ SystemeVar 900 0-75 кВт | S90 | N | C3(13) | N | C3(15) | 1 |  |  | 2 | Импортный |  | 2023-10-31 | 600600 | 500500 | 0% |  |  | https://api.systeme.ru/catalog/view/STV900D55Y6
STV900D45Y6 | Преобразователь частоты STV900 45 кВт 690В | 402000 | За штуку | Systeme Electric (ранее Schneider Electric) | IDVSD | Автоматизация промышленная Оптимальная | 15SIO | Преобразоват.частоты SystemeVar 0-75 кВт | VSD | ПЧ SystemeVar 900 0-75 кВт | S90 | N | C3(13) | N | C3(15) | 1 |  |  | 2 | Импортный |  | 2023-10-31 | 482400 | 402000 | 0% |  |  | https://api.systeme.ru/catalog/view/STV900D45Y6
STV900D37Y6 | Преобразователь частоты STV900 37 кВт 690В | 344500 | За штуку | Systeme Electric (ранее Schneider Electric) | IDVSD | Автоматизация промышленная Оптимальная | 15SIO | Преобразоват.частоты SystemeVar 0-75 кВт | VSD | ПЧ SystemeVar 900 0-75 кВт | S90 | N | C3(13) | N | C3(15) | 1 |  |  | 2 | Импортный |  | 2023-10-31 | 413400 | 344500 | 0% |  |  | https://api.systeme.ru/catalog/view/STV900D37Y6
STV900D30Y6 | Преобразователь частоты STV900 30 кВт 690В | 312000 | За штуку | Systeme Electric (ранее Schneider Electric) | IDVSD | Автоматизация промышленная Оптимальная | 15SIO | Преобразоват.частоты SystemeVar 0-75 кВт | VSD | ПЧ SystemeVar 900 0-75 кВт | S90 | N | C3(13) | N | C3(15) | 1 |  |  | 2 | Импортный |  | 2023-10-31 | 374400 | 312000 | 0% |  |  | https://api.systeme.ru/catalog/view/STV900D30Y6
STV900D22Y6 | Преобразователь частоты STV900 22 кВт 690В | 299000 | За штуку | Systeme Electric (ранее Schneider Electric) | IDVSD | Автоматизация промышленная Оптимальная | 15SIO | Преобразоват.частоты SystemeVar 0-75 кВт | VSD | ПЧ SystemeVar 900 0-75 кВт | S90 | N | C3(13) | N | C3(15) | 1 |  |  | 2 | Импортный |  | 2023-10-31 | 358800 | 299000 | 0% |  |  | https://api.systeme.ru/catalog/view/STV900D22Y6
STV900D75N4 | Преобразователь частоты STV900 G-тип: 75 кВт (P-тип: 90 кВт) 400В | 438500 | За штуку | Systeme Electric (ранее Schneider Electric) | IDVSD | Автоматизация промышленная Оптимальная | 15SIO | Преобразоват.частоты SystemeVar 0-75 кВт | VSD | ПЧ SystemeVar 900 0-75 кВт | S90 | N | C3(13) | N | C3(15) | 1 |  |  | 2 | Импортный |  | 2023-10-31 | 526200 | 438500 | 0% |  |  | https://api.systeme.ru/catalog/view/STV900D75N4
STV900D55N4 | Преобразователь частоты STV900 G-тип: 55 кВт (P-тип: 75 кВт) 400В | 372500 | За штуку | Systeme Electric (ранее Schneider Electric) | IDVSD | Автоматизация промышленная Оптимальная | 15SIO | Преобразоват.частоты SystemeVar 0-75 кВт | VSD | ПЧ SystemeVar 900 0-75 кВт | S90 | N | C3(13) | N | C3(15) | 1 |  |  | 2 | Импортный |  | 2023-10-31 | 447000 | 372500 | 0% |  |  | https://api.systeme.ru/catalog/view/STV900D55N4
STV900D45N4 | Преобразователь частоты STV900 G-тип: 45 кВт (P-тип: 55 кВт) 400В | 324500 | За штуку | Systeme Electric (ранее Schneider Electric) | IDVSD | Автоматизация промышленная Оптимальная | 15SIO | Преобразоват.частоты SystemeVar 0-75 кВт | VSD | ПЧ SystemeVar 900 0-75 кВт | S90 | N | C3(13) | N | C3(15) | 1 |  |  | 2 | Импортный |  | 2023-10-31 | 389400 | 324500 | 0% |  |  | https://api.systeme.ru/catalog/view/STV900D45N4
STV900D37N4 | Преобразователь частоты STV900 G-тип: 37 кВт (P-тип: 45 кВт) 400В | 259500 | За штуку | Systeme Electric (ранее Schneider Electric) | IDVSD | Автоматизация промышленная Оптимальная | 15SIO | Преобразоват.частоты SystemeVar 0-75 кВт | VSD | ПЧ SystemeVar 900 0-75 кВт | S90 | N | C3(13) | N | C3(15) | 1 |  |  | 2 | Импортный |  | 2023-10-31 | 311400 | 259500 | 0% |  |  | https://api.systeme.ru/catalog/view/STV900D37N4
STV900D30N4 | Преобразователь частоты STV900 G-тип: 30 кВт (P-тип: 37 кВт) 400В | 219500 | За штуку | Systeme Electric (ранее Schneider Electric) | IDVSD | Автоматизация промышленная Оптимальная | 15SIO | Преобразоват.частоты SystemeVar 0-75 кВт | VSD | ПЧ SystemeVar 900 0-75 кВт | S90 | N | C3(13) | N | C3(15) | 1 |  |  | 2 | Импортный |  | 2023-10-31 | 263400 | 219500 | 0% |  |  | https://api.systeme.ru/catalog/view/STV900D30N4
STV900D22N4 | Преобразователь частоты STV900 G-тип: 22 кВт (P-тип: 30 кВт) 400В | 170000 | За штуку | Systeme Electric (ранее Schneider Electric) | IDVSD | Автоматизация промышленная Оптимальная | 15SIO | Преобразоват.частоты SystemeVar 0-75 кВт | VSD | ПЧ SystemeVar 900 0-75 кВт | S90 | N | C3(13) | N | C3(15) | 1 |  |  | 2 | Импортный |  | 2023-10-31 | 204000 | 170000 | 0% |  |  | https://api.systeme.ru/catalog/view/STV900D22N4
STV900D18N4 | Преобразователь частоты STV900 G-тип: 18.5 кВт (P-тип: 22 кВт) 400В | 151500 | За штуку | Systeme Electric (ранее Schneider Electric) | IDVSD | Автоматизация промышленная Оптимальная | 15SIO | Преобразоват.частоты SystemeVar 0-75 кВт | VSD | ПЧ SystemeVar 900 0-75 кВт | S90 | N | C3(13) | N | C3(15) | 1 |  |  | 2 | Импортный |  | 2023-10-31 | 181800 | 151500 | 0% |  |  | https://api.systeme.ru/catalog/view/STV900D18N4
STV900D15N4 | Преобразователь частоты STV900 G-тип: 15 кВт (P-тип: 18.5 кВт) 400В | 123500 | За штуку | Systeme Electric (ранее Schneider Electric) | IDVSD | Автоматизация промышленная Оптимальная | 15SIO | Преобразоват.частоты SystemeVar 0-75 кВт | VSD | ПЧ SystemeVar 900 0-75 кВт | S90 | N | C3(13) | N | C3(15) | 1 |  |  | 2 | Импортный |  | 2023-10-31 | 148200 | 123500 | 0% |  |  | https://api.systeme.ru/catalog/view/STV900D15N4
STV900D11N4 | Преобразователь частоты STV900 G-тип: 11 кВт (P-тип: 15 кВт) 400В | 103000 | За штуку | Systeme Electric (ранее Schneider Electric) | IDVSD | Автоматизация промышленная Оптимальная | 15SIO | Преобразоват.частоты SystemeVar 0-75 кВт | VSD | ПЧ SystemeVar 900 0-75 кВт | S90 | N | C3(13) | N | C3(15) | 1 |  |  | 2 | Импортный |  | 2023-10-31 | 123600 | 103000 | 0% |  |  | https://api.systeme.ru/catalog/view/STV900D11N4
STV900U75N4 | Преобразователь частоты STV900 G-тип: 7.5 кВт (P-тип: 11 кВт) 400В | 75300 | За штуку | Systeme Electric (ранее Schneider Electric) | IDVSD | Автоматизация промышленная Оптимальная | 15SIO | Преобразоват.частоты SystemeVar 0-75 кВт | VSD | ПЧ SystemeVar 900 0-75 кВт | S90 | N | C3(13) | N | C3(15) | 1 |  |  | 2 | Импортный |  | 2023-10-31 | 90360 | 75300 | 0% |  |  | https://api.systeme.ru/catalog/view/STV900U75N4
STV900U55N4 | Преобразователь частоты STV900 G-тип: 5.5 кВт (P-тип: 7.5 кВт) 400В | 62850 | За штуку | Systeme Electric (ранее Schneider Electric) | IDVSD | Автоматизация промышленная Оптимальная | 15SIO | Преобразоват.частоты SystemeVar 0-75 кВт | VSD | ПЧ SystemeVar 900 0-75 кВт | S90 | N | C3(13) | N | C3(15) | 1 |  |  | 2 | Импортный |  | 2023-10-31 | 75420 | 62850 | 0% |  |  | https://api.systeme.ru/catalog/view/STV900U55N4
STV900U40N4 | Преобразователь частоты STV900 G-тип: 4.0 кВт (P-тип: 5.5 кВт) 400В | 53750 | За штуку | Systeme Electric (ранее Schneider Electric) | IDVSD | Автоматизация промышленная Оптимальная | 15SIO | Преобразоват.частоты SystemeVar 0-75 кВт | VSD | ПЧ SystemeVar 900 0-75 кВт | S90 | N | C3(13) | N | C3(15) | 1 |  |  | 2 | Импортный |  | 2023-10-31 | 64500 | 53750 | 0% |  |  | https://api.systeme.ru/catalog/view/STV900U40N4
STV900U22N4 | Преобразователь частоты STV900 G-тип: 2.2 кВт (P-тип: 3.0 кВт) 400В | 43650 | За штуку | Systeme Electric (ранее Schneider Electric) | IDVSD | Автоматизация промышленная Оптимальная | 15SIO | Преобразоват.частоты SystemeVar 0-75 кВт | VSD | ПЧ SystemeVar 900 0-75 кВт | S90 | N | C3(13) | N | C3(15) | 1 |  |  | 2 | Импортный |  | 2023-10-31 | 52380 | 43650 | 0% |  |  | https://api.systeme.ru/catalog/view/STV900U22N4
STV900U15N4 | Преобразователь частоты STV900 G-тип: 1.5 кВт (P-тип: 2.2 кВт) 400В | 42250 | За штуку | Systeme Electric (ранее Schneider Electric) | IDVSD | Автоматизация промышленная Оптимальная | 15SIO | Преобразоват.частоты SystemeVar 0-75 кВт | VSD | ПЧ SystemeVar 900 0-75 кВт | S90 | N | C3(13) | N | C3(15) | 1 |  |  | 2 | Импортный |  | 2023-10-31 | 50700 | 42250 | 0% |  |  | https://api.systeme.ru/catalog/view/STV900U15N4
STV600D75N4F3 | Преобразователь частоты STV600 75 кВт 400В с ЭМС C3 фильт. | 261500 | За штуку | Systeme Electric (ранее Schneider Electric) | IDVSD | Автоматизация промышленная Оптимальная | 15SIO | Преобразоват.частоты SystemeVar 0-75 кВт | VSD | ПЧ SystemeVar 600 0-75 кВт | S60 | N | C3(13) | N | C3(15) | 1 |  |  | 2 | Импортный |  | 2023-10-31 | 313800 | 261500 | 0% |  |  | https://api.systeme.ru/catalog/view/STV600D75N4F3
STV600D55N4F3 | Преобразователь частоты STV600 55 кВт 400В с ЭМС C3 фильт. | 229000 | За штуку | Systeme Electric (ранее Schneider Electric) | IDVSD | Автоматизация промышленная Оптимальная | 15SIO | Преобразоват.частоты SystemeVar 0-75 кВт | VSD | ПЧ SystemeVar 600 0-75 кВт | S60 | N | C3(13) | N | C3(15) | 1 |  |  | 2 | Импортный |  | 2023-10-31 | 274800 | 229000 | 0% |  |  | https://api.systeme.ru/catalog/view/STV600D55N4F3
STV600D45N4F3 | Преобразователь частоты STV600 45 кВт 400В с ЭМС C3 фильт. | 199000 | За штуку | Systeme Electric (ранее Schneider Electric) | IDVSD | Автоматизация промышленная Оптимальная | 15SIO | Преобразоват.частоты SystemeVar 0-75 кВт | VSD | ПЧ SystemeVar 600 0-75 кВт | S60 | N | C3(13) | N | C3(15) | 1 |  |  | 2 | Импортный |  | 2023-10-31 | 238800 | 199000 | 0% |  |  | https://api.systeme.ru/catalog/view/STV600D45N4F3
STV600D37N4F3 | Преобразователь частоты STV600 37 кВт 400В с ЭМС C3 фильт. | 155000 | За штуку | Systeme Electric (ранее Schneider Electric) | IDVSD | Автоматизация промышленная Оптимальная | 15SIO | Преобразоват.частоты SystemeVar 0-75 кВт | VSD | ПЧ SystemeVar 600 0-75 кВт | S60 | N | C3(13) | N | C3(15) | 1 |  |  | 2 | Импортный |  | 2023-10-31 | 186000 | 155000 | 0% |  |  | https://api.systeme.ru/catalog/view/STV600D37N4F3
STV600D30N4F3 | Преобразователь частоты STV600 30 кВт 400В с ЭМС C3 фильт. | 129500 | За штуку | Systeme Electric (ранее Schneider Electric) | IDVSD | Автоматизация промышленная Оптимальная | 15SIO | Преобразоват.частоты SystemeVar 0-75 кВт | VSD | ПЧ SystemeVar 600 0-75 кВт | S60 | N | C3(13) | N | C3(15) | 1 |  |  | 2 | Импортный |  | 2023-10-31 | 155400 | 129500 | 0% |  |  | https://api.systeme.ru/catalog/view/STV600D30N4F3
STV600D22N4F2 | Преобразователь частоты STV600 22 кВт 400В с ЭМС C2 фильт. | 117000 | За штуку | Systeme Electric (ранее Schneider Electric) | IDVSD | Автоматизация промышленная Оптимальная | 15SIO | Преобразоват.частоты SystemeVar 0-75 кВт | VSD | ПЧ SystemeVar 600 0-75 кВт | S60 | N | C3(13) | N | C3(15) | 1 |  |  | 2 | Импортный |  | 2023-10-31 | 140400 | 117000 | 0% |  |  | https://api.systeme.ru/catalog/view/STV600D22N4F2
STV600D18N4F2 | Преобразователь частоты STV600 18,5 кВт 400В с ЭМС C2 фильт. | 96200 | За штуку | Systeme Electric (ранее Schneider Electric) | IDVSD | Автоматизация промышленная Оптимальная | 15SIO | Преобразоват.частоты SystemeVar 0-75 кВт | VSD | ПЧ SystemeVar 600 0-75 кВт | S60 | S | C2 | N | C3(15) | 1 |  |  | 2 | Импортный |  | 2023-10-31 | 115440 | 96200 | 0% |  |  | https://api.systeme.ru/catalog/view/STV600D18N4F2
STV600D15N4F2 | Преобразователь частоты STV600 15 кВт 400В с ЭМС C2 фильт. | 81750 | За штуку | Systeme Electric (ранее Schneider Electric) | IDVSD | Автоматизация промышленная Оптимальная | 15SIO | Преобразоват.частоты SystemeVar 0-75 кВт | VSD | ПЧ SystemeVar 600 0-75 кВт | S60 | S | C2 | N | C3(15) | 1 |  |  | 2 | Импортный |  | 2023-10-31 | 98100 | 81750 | 0% |  |  | https://api.systeme.ru/catalog/view/STV600D15N4F2
STV600D11N4F2 | Преобразователь частоты STV600 11 кВт 400В с ЭМС C2 фильт. | 68500 | За штуку | Systeme Electric (ранее Schneider Electric) | IDVSD | Автоматизация промышленная Оптимальная | 15SIO | Преобразоват.частоты SystemeVar 0-75 кВт | VSD | ПЧ SystemeVar 600 0-75 кВт | S60 | S | C2 | N | C3(15) | 1 |  |  | 2 | Импортный |  | 2023-10-31 | 82200 | 68500 | 0% |  |  | https://api.systeme.ru/catalog/view/STV600D11N4F2
STV600U75N4F2 | Преобразователь частоты STV600 7.5 кВт 400В с ЭМС C2 фильт. | 59100 | За штуку | Systeme Electric (ранее Schneider Electric) | IDVSD | Автоматизация промышленная Оптимальная | 15SIO | Преобразоват.частоты SystemeVar 0-75 кВт | VSD | ПЧ SystemeVar 600 0-75 кВт | S60 | S | C2 | N | C3(15) | 1 |  |  | 2 | Импортный |  | 2023-10-31 | 70920 | 59100 | 0% |  |  | https://api.systeme.ru/catalog/view/STV600U75N4F2
STV600U55N4F2 | Преобразователь частоты STV600 5.5 кВт 400В с ЭМС C2 фильт. | 47400 | За штуку | Systeme Electric (ранее Schneider Electric) | IDVSD | Автоматизация промышленная Оптимальная | 15SIO | Преобразоват.частоты SystemeVar 0-75 кВт | VSD | ПЧ SystemeVar 600 0-75 кВт | S60 | S | C2 | N | C3(15) | 1 |  |  | 2 | Импортный |  | 2023-10-31 | 56880 | 47400 | 0% |  |  | https://api.systeme.ru/catalog/view/STV600U55N4F2
STV600U40N4F2 | Преобразователь частоты STV600 4.0 кВт 400В с ЭМС C2 фильт. | 42450 | За штуку | Systeme Electric (ранее Schneider Electric) | IDVSD | Автоматизация промышленная Оптимальная | 15SIO | Преобразоват.частоты SystemeVar 0-75 кВт | VSD | ПЧ SystemeVar 600 0-75 кВт | S60 | S | C2 | N | C3(15) | 1 |  |  | 2 | Импортный |  | 2023-10-31 | 50940 | 42450 | 0% |  |  | https://api.systeme.ru/catalog/view/STV600U40N4F2
STV600U22N4F2 | Преобразователь частоты STV600 2.2 кВт 400В с ЭМС C2 фильт. | 38100 | За штуку | Systeme Electric (ранее Schneider Electric) | IDVSD | Автоматизация промышленная Оптимальная | 15SIO | Преобразоват.частоты SystemeVar 0-75 кВт | VSD | ПЧ SystemeVar 600 0-75 кВт | S60 | S | C2 | N | C3(15) | 1 |  |  | 2 | Импортный |  | 2023-10-31 | 45720 | 38100 | 0% |  |  | https://api.systeme.ru/catalog/view/STV600U22N4F2
STV600U15N4F2 | Преобразователь частоты STV600 1.5 кВт 400В с ЭМС C2 фильт. | 34400 | За штуку | Systeme Electric (ранее Schneider Electric) | IDVSD | Автоматизация промышленная Оптимальная | 15SIO | Преобразоват.частоты SystemeVar 0-75 кВт | VSD | ПЧ SystemeVar 600 0-75 кВт | S60 | S | C2 | N | C3(15) | 1 |  |  | 2 | Импортный |  | 2023-10-31 | 41280 | 34400 | 0% |  |  | https://api.systeme.ru/catalog/view/STV600U15N4F2
STV600D75N4L1 | Преобразователь частоты STV600 75 кВт 400В с DC реакт. | 274000 | За штуку | Systeme Electric (ранее Schneider Electric) | IDVSD | Автоматизация промышленная Оптимальная | 15SIO | Преобразоват.частоты SystemeVar 0-75 кВт | VSD | ПЧ SystemeVar 600 0-75 кВт | S60 | N | C3(13) | N | C3(15) | 1 |  |  | 2 | Импортный |  | 2023-10-31 | 328800 | 274000 | 0% |  |  | https://api.systeme.ru/catalog/view/STV600D75N4L1
STV600D55N4L1 | Преобразователь частоты STV600 55 кВт 400В с DC реакт. | 240500 | За штуку | Systeme Electric (ранее Schneider Electric) | IDVSD | Автоматизация промышленная Оптимальная | 15SIO | Преобразоват.частоты SystemeVar 0-75 кВт | VSD | ПЧ SystemeVar 600 0-75 кВт | S60 | N | C3(13) | N | C3(15) | 1 |  |  | 2 | Импортный |  | 2023-10-31 | 288600 | 240500 | 0% |  |  | https://api.systeme.ru/catalog/view/STV600D55N4L1
STV600D45N4L1 | Преобразователь частоты STV600 45 кВт 400В с DC реакт. | 205000 | За штуку | Systeme Electric (ранее Schneider Electric) | IDVSD | Автоматизация промышленная Оптимальная | 15SIO | Преобразоват.частоты SystemeVar 0-75 кВт | VSD | ПЧ SystemeVar 600 0-75 кВт | S60 | N | C3(13) | N | C3(15) | 1 |  |  | 2 | Импортный |  | 2023-10-31 | 246000 | 205000 | 0% |  |  | https://api.systeme.ru/catalog/view/STV600D45N4L1
STV600D37N4L1 | Преобразователь частоты STV600 37 кВт 400В с DC реакт. | 160000 | За штуку | Systeme Electric (ранее Schneider Electric) | IDVSD | Автоматизация промышленная Оптимальная | 15SIO | Преобразоват.частоты SystemeVar 0-75 кВт | VSD | ПЧ SystemeVar 600 0-75 кВт | S60 | N | C3(13) | N | C3(15) | 1 |  |  | 2 | Импортный |  | 2023-10-31 | 192000 | 160000 | 0% |  |  | https://api.systeme.ru/catalog/view/STV600D37N4L1
STV600D30N4L1 | Преобразователь частоты STV600 30 кВт 400В с DC реакт. | 134000 | За штуку | Systeme Electric (ранее Schneider Electric) | IDVSD | Автоматизация промышленная Оптимальная | 15SIO | Преобразоват.частоты SystemeVar 0-75 кВт | VSD | ПЧ SystemeVar 600 0-75 кВт | S60 | S | C2 | N | C3(15) | 1 |  |  | 2 | Импортный |  | 2023-10-31 | 160800 | 134000 | 0% |  |  | https://api.systeme.ru/catalog/view/STV600D30N4L1
STV600D22N4L1 | Преобразователь частоты STV600 22 кВт 400В с DC реакт. | 109500 | За штуку | Systeme Electric (ранее Schneider Electric) | IDVSD | Автоматизация промышленная Оптимальная | 15SIO | Преобразоват.частоты SystemeVar 0-75 кВт | VSD | ПЧ SystemeVar 600 0-75 кВт | S60 | N | C3(13) | N | C3(15) | 1 |  |  | 2 | Импортный |  | 2023-10-31 | 131400 | 109500 | 0% |  |  | https://api.systeme.ru/catalog/view/STV600D22N4L1
STV600D18N4L1 | Преобразователь частоты STV600 18,5 кВт 400В с DC реакт. | 90550 | За штуку | Systeme Electric (ранее Schneider Electric) | IDVSD | Автоматизация промышленная Оптимальная | 15SIO | Преобразоват.частоты SystemeVar 0-75 кВт | VSD | ПЧ SystemeVar 600 0-75 кВт | S60 | N | C3(13) | N | C3(15) | 1 |  |  | 2 | Импортный |  | 2023-10-31 | 108660 | 90550 | 0% |  |  | https://api.systeme.ru/catalog/view/STV600D18N4L1
STV600D15N4L1 | Преобразователь частоты STV600 15 кВт 400В с DC реакт. | 76950 | За штуку | Systeme Electric (ранее Schneider Electric) | IDVSD | Автоматизация промышленная Оптимальная | 15SIO | Преобразоват.частоты SystemeVar 0-75 кВт | VSD | ПЧ SystemeVar 600 0-75 кВт | S60 | N | C3(13) | N | C3(15) | 1 |  |  | 2 | Импортный |  | 2023-10-31 | 92340 | 76950 | 0% |  |  | https://api.systeme.ru/catalog/view/STV600D15N4L1
STV600D11N4L1 | Преобразователь частоты STV600 11 кВт 400В с DC реакт. | 64350 | За штуку | Systeme Electric (ранее Schneider Electric) | IDVSD | Автоматизация промышленная Оптимальная | 15SIO | Преобразоват.частоты SystemeVar 0-75 кВт | VSD | ПЧ SystemeVar 600 0-75 кВт | S60 | N | C3(13) | N | C3(15) | 1 |  |  | 2 | Импортный |  | 2023-10-31 | 77220 | 64350 | 0% |  |  | https://api.systeme.ru/catalog/view/STV600D11N4L1
SEOP3714 | ЭМС фильтр 315-400 кВт 400В | 232000 | За штуку | Systeme Electric (ранее Schneider Electric) | IDVSD | Автоматизация промышленная Оптимальная | 15SIO | Преобразоват.частоты SystemeVar 0-75 кВт | VSD | Аксес. ПЧ SystemeVar 320,600,900 0-75кВт | ACC | N | C3(10) | N | C3(12) | 1 |  |  | 2 | Импортный |  | 2023-10-31 | 278400 | 232000 | 0% |  |  | https://api.systeme.ru/catalog/view/SEOP3714
SEOP3713 | ЭМС фильтр 220-280 кВт 400В | 220000 | За штуку | Systeme Electric (ранее Schneider Electric) | IDVSD | Автоматизация промышленная Оптимальная | 15SIO | Преобразоват.частоты SystemeVar 0-75 кВт | VSD | Аксес. ПЧ SystemeVar 320,600,900 0-75кВт | ACC | N | C3(10) | N | C3(12) | 1 |  |  | 2 | Импортный |  | 2023-10-31 | 264000 | 220000 | 0% |  |  | https://api.systeme.ru/catalog/view/SEOP3713
SEOP3712 | ЭМС фильтр 160-200 кВт 400В | 205500 | За штуку | Systeme Electric (ранее Schneider Electric) | IDVSD | Автоматизация промышленная Оптимальная | 15SIO | Преобразоват.частоты SystemeVar 0-75 кВт | VSD | Аксес. ПЧ SystemeVar 320,600,900 0-75кВт | ACC | N | C3(10) | N | C3(12) | 1 |  |  | 2 | Импортный |  | 2023-10-31 | 246600 | 205500 | 0% |  |  | https://api.systeme.ru/catalog/view/SEOP3712
SEOP3711 | ЭМС фильтр 90-132 кВт 400В | 68850 | За штуку | Systeme Electric (ранее Schneider Electric) | IDVSD | Автоматизация промышленная Оптимальная | 15SIO | Преобразоват.частоты SystemeVar 0-75 кВт | VSD | Аксес. ПЧ SystemeVar 320,600,900 0-75кВт | ACC | N | C3(10) | N | C3(12) | 1 |  |  | 2 | Импортный |  | 2023-10-31 | 82620 | 68850 | 0% |  |  | https://api.systeme.ru/catalog/view/SEOP3711
SEOP3710 | ЭМС фильтр 55-75 кВт 400В | 54050 | За штуку | Systeme Electric (ранее Schneider Electric) | IDVSD | Автоматизация промышленная Оптимальная | 15SIO | Преобразоват.частоты SystemeVar 0-75 кВт | VSD | Аксес. ПЧ SystemeVar 320,600,900 0-75кВт | ACC | N | C3(10) | N | C3(12) | 1 |  |  | 2 | Импортный |  | 2023-10-31 | 64860 | 54050 | 0% |  |  | https://api.systeme.ru/catalog/view/SEOP3710
SEOP3709 | ЭМС фильтр 37-45 кВт 400В | 40950 | За штуку | Systeme Electric (ранее Schneider Electric) | IDVSD | Автоматизация промышленная Оптимальная | 15SIO | Преобразоват.частоты SystemeVar 0-75 кВт | VSD | Аксес. ПЧ SystemeVar 320,600,900 0-75кВт | ACC | N | C3(10) | N | C3(12) | 1 |  |  | 2 | Импортный |  | 2023-10-31 | 49140 | 40950 | 0% |  |  | https://api.systeme.ru/catalog/view/SEOP3709
SEOP3708 | ЭМС фильтр 22-30 кВт 400В | 33550 | За штуку | Systeme Electric (ранее Schneider Electric) | IDVSD | Автоматизация промышленная Оптимальная | 15SIO | Преобразоват.частоты SystemeVar 0-75 кВт | VSD | Аксес. ПЧ SystemeVar 320,600,900 0-75кВт | ACC | N | C3(10) | N | C3(12) | 1 |  |  | 2 | Импортный |  | 2023-10-31 | 40260 | 33550 | 0% |  |  | https://api.systeme.ru/catalog/view/SEOP3708
SEOP3707 | ЭМС фильтр 15-18.5 кВт 400В | 26150 | За штуку | Systeme Electric (ранее Schneider Electric) | IDVSD | Автоматизация промышленная Оптимальная | 15SIO | Преобразоват.частоты SystemeVar 0-75 кВт | VSD | Аксес. ПЧ SystemeVar 320,600,900 0-75кВт | ACC | N | C3(10) | N | C3(12) | 1 |  |  | 2 | Импортный |  | 2023-10-31 | 31380 | 26150 | 0% |  |  | https://api.systeme.ru/catalog/view/SEOP3707
SEOP3706 | ЭМС фильтр 7.5-11 кВт 400В | 20500 | За штуку | Systeme Electric (ранее Schneider Electric) | IDVSD | Автоматизация промышленная Оптимальная | 15SIO | Преобразоват.частоты SystemeVar 0-75 кВт | VSD | Аксес. ПЧ SystemeVar 320,600,900 0-75кВт | ACC | N | C3(10) | N | C3(12) | 1 |  |  | 2 | Импортный |  | 2023-10-31 | 24600 | 20500 | 0% |  |  | https://api.systeme.ru/catalog/view/SEOP3706
SEOP3705 | ЭМС фильтр 4-5.5 кВт 400В | 13950 | За штуку | Systeme Electric (ранее Schneider Electric) | IDVSD | Автоматизация промышленная Оптимальная | 15SIO | Преобразоват.частоты SystemeVar 0-75 кВт | VSD | Аксес. ПЧ SystemeVar 320,600,900 0-75кВт | ACC | N | C3(10) | N | C3(12) | 1 |  |  | 2 | Импортный |  | 2023-10-31 | 16740 | 13950 | 0% |  |  | https://api.systeme.ru/catalog/view/SEOP3705
STV600U15N4 | Преобразователь частоты STV600 1.5 кВт 400В | 27400 | За штуку | Systeme Electric (ранее Schneider Electric) | IDVSD | Автоматизация промышленная Оптимальная | 15SIO | Преобразоват.частоты SystemeVar 0-75 кВт | VSD | ПЧ SystemeVar 600 0-75 кВт | S60 | S | C2 | N | C3(15) | 1 |  |  | 2 | Импортный |  | 2023-10-31 | 32880 | 27400 | 0% |  |  | https://api.systeme.ru/catalog/view/STV600U15N4
STV320D75N4 | Преобразователь частоты STV320 75 кВт 400В | 325000 | За штуку | Systeme Electric (ранее Schneider Electric) | IDVSD | Автоматизация промышленная Оптимальная | 15SIO | Преобразоват.частоты SystemeVar 0-75 кВт | VSD | ПЧ SystemeVar 320 0-75 кВт | S32 | N | C3(13) | N | C3(15) | 1 |  |  | 2 | Импортный |  | 2023-10-31 | 390000 | 325000 | 0% |  |  | https://api.systeme.ru/catalog/view/STV320D75N4
STV320D55N4 | Преобразователь частоты STV320 55 кВт 400В | 276000 | За штуку | Systeme Electric (ранее Schneider Electric) | IDVSD | Автоматизация промышленная Оптимальная | 15SIO | Преобразоват.частоты SystemeVar 0-75 кВт | VSD | ПЧ SystemeVar 320 0-75 кВт | S32 | N | C3(13) | N | C3(15) | 1 |  |  | 2 | Импортный |  | 2023-10-31 | 331200 | 276000 | 0% |  |  | https://api.systeme.ru/catalog/view/STV320D55N4
STV320D45N4 | Преобразователь частоты STV320 45 кВт 400В | 241000 | За штуку | Systeme Electric (ранее Schneider Electric) | IDVSD | Автоматизация промышленная Оптимальная | 15SIO | Преобразоват.частоты SystemeVar 0-75 кВт | VSD | ПЧ SystemeVar 320 0-75 кВт | S32 | N | C3(13) | N | C3(15) | 1 |  |  | 2 | Импортный |  | 2023-10-31 | 289200 | 241000 | 0% |  |  | https://api.systeme.ru/catalog/view/STV320D45N4
STV320D37N4 | Преобразователь частоты STV320 37 кВт 400В | 188500 | За штуку | Systeme Electric (ранее Schneider Electric) | IDVSD | Автоматизация промышленная Оптимальная | 15SIO | Преобразоват.частоты SystemeVar 0-75 кВт | VSD | ПЧ SystemeVar 320 0-75 кВт | S32 | N | C3(13) | N | C3(15) | 1 |  |  | 2 | Импортный |  | 2023-10-31 | 226200 | 188500 | 0% |  |  | https://api.systeme.ru/catalog/view/STV320D37N4
STV320D30N4 | Преобразователь частоты STV320 30 кВт 400В | 162500 | За штуку | Systeme Electric (ранее Schneider Electric) | IDVSD | Автоматизация промышленная Оптимальная | 15SIO | Преобразоват.частоты SystemeVar 0-75 кВт | VSD | ПЧ SystemeVar 320 0-75 кВт | S32 | N | C3(13) | N | C3(15) | 1 |  |  | 2 | Импортный |  | 2023-10-31 | 195000 | 162500 | 0% |  |  | https://api.systeme.ru/catalog/view/STV320D30N4
STV320D22N4 | Преобразователь частоты STV320 22 кВт 400В | 125500 | За штуку | Systeme Electric (ранее Schneider Electric) | IDVSD | Автоматизация промышленная Оптимальная | 15SIO | Преобразоват.частоты SystemeVar 0-75 кВт | VSD | ПЧ SystemeVar 320 0-75 кВт | S32 | N | C3(13) | N | C3(15) | 1 |  |  | 2 | Импортный |  | 2023-10-31 | 150600 | 125500 | 0% |  |  | https://api.systeme.ru/catalog/view/STV320D22N4
STV320D18N4 | Преобразователь частоты STV320 18.5 кВт 400В | 112000 | За штуку | Systeme Electric (ранее Schneider Electric) | IDVSD | Автоматизация промышленная Оптимальная | 15SIO | Преобразоват.частоты SystemeVar 0-75 кВт | VSD | ПЧ SystemeVar 320 0-75 кВт | S32 | S | C2 | N | C3(15) | 1 |  |  | 2 | Импортный |  | 2023-10-31 | 134400 | 112000 | 0% |  |  | https://api.systeme.ru/catalog/view/STV320D18N4
STV320D15N4 | Преобразователь частоты STV320 15 кВт 400В | 90700 | За штуку | Systeme Electric (ранее Schneider Electric) | IDVSD | Автоматизация промышленная Оптимальная | 15SIO | Преобразоват.частоты SystemeVar 0-75 кВт | VSD | ПЧ SystemeVar 320 0-75 кВт | S32 | S | C2 | N | C3(15) | 1 |  |  | 2 | Импортный |  | 2023-10-31 | 108840 | 90700 | 0% |  |  | https://api.systeme.ru/catalog/view/STV320D15N4
STV320D11N4 | Преобразователь частоты STV320 11 кВт 400В | 76500 | За штуку | Systeme Electric (ранее Schneider Electric) | IDVSD | Автоматизация промышленная Оптимальная | 15SIO | Преобразоват.частоты SystemeVar 0-75 кВт | VSD | ПЧ SystemeVar 320 0-75 кВт | S32 | S | C2 | N | C3(15) | 1 |  |  | 2 | Импортный |  | 2023-10-31 | 91800 | 76500 | 0% |  |  | https://api.systeme.ru/catalog/view/STV320D11N4
STV320U75N4 | Преобразователь частоты STV320 7.5 кВт 400В | 62050 | За штуку | Systeme Electric (ранее Schneider Electric) | IDVSD | Автоматизация промышленная Оптимальная | 15SIO | Преобразоват.частоты SystemeVar 0-75 кВт | VSD | ПЧ SystemeVar 320 0-75 кВт | S32 | S | C2 | N | C3(15) | 1 |  |  | 2 | Импортный |  | 2023-10-31 | 74460 | 62050 | 0% |  |  | https://api.systeme.ru/catalog/view/STV320U75N4
STV320U55N4 | Преобразователь частоты STV320 5.5 кВт 400В | 49950 | За штуку | Systeme Electric (ранее Schneider Electric) | IDVSD | Автоматизация промышленная Оптимальная | 15SIO | Преобразоват.частоты SystemeVar 0-75 кВт | VSD | ПЧ SystemeVar 320 0-75 кВт | S32 | S | C2 | N | C3(15) | 1 |  |  | 2 | Импортный |  | 2023-10-31 | 59940 | 49950 | 0% |  |  | https://api.systeme.ru/catalog/view/STV320U55N4
STV320U40N4 | Преобразователь частоты STV320 4.0 кВт 400В | 40950 | За штуку | Systeme Electric (ранее Schneider Electric) | IDVSD | Автоматизация промышленная Оптимальная | 15SIO | Преобразоват.частоты SystemeVar 0-75 кВт | VSD | ПЧ SystemeVar 320 0-75 кВт | S32 | S | C2 | N | C3(15) | 1 |  |  | 2 | Импортный |  | 2023-10-31 | 49140 | 40950 | 0% |  |  | https://api.systeme.ru/catalog/view/STV320U40N4
STV320U22N4 | Преобразователь частоты STV320 2.2 кВт 400В | 29850 | За штуку | Systeme Electric (ранее Schneider Electric) | IDVSD | Автоматизация промышленная Оптимальная | 15SIO | Преобразоват.частоты SystemeVar 0-75 кВт | VSD | ПЧ SystemeVar 320 0-75 кВт | S32 | S | C2 | N | C3(15) | 1 |  |  | 2 | Импортный |  | 2023-10-31 | 35820 | 29850 | 0% |  |  | https://api.systeme.ru/catalog/view/STV320U22N4
STV320U15N4 | Преобразователь частоты STV320 1.5 кВт 400В | 28300 | За штуку | Systeme Electric (ранее Schneider Electric) | IDVSD | Автоматизация промышленная Оптимальная | 15SIO | Преобразоват.частоты SystemeVar 0-75 кВт | VSD | ПЧ SystemeVar 320 0-75 кВт | S32 | S | C2 | N | C3(15) | 1 |  |  | 2 | Импортный |  | 2023-10-31 | 33960 | 28300 | 0% |  |  | https://api.systeme.ru/catalog/view/STV320U15N4
STV320U07N4 | Преобразователь частоты STV320 0.75 кВт 400В | 27450 | За штуку | Systeme Electric (ранее Schneider Electric) | IDVSD | Автоматизация промышленная Оптимальная | 15SIO | Преобразоват.частоты SystemeVar 0-75 кВт | VSD | ПЧ SystemeVar 320 0-75 кВт | S32 | S | C2 | N | C3(15) | 1 |  |  | 2 | Импортный |  | 2023-10-31 | 32940 | 27450 | 0% |  |  | https://api.systeme.ru/catalog/view/STV320U07N4
STV600D75N4 | Преобразователь частоты STV600 75 кВт 400В | 255000 | За штуку | Systeme Electric (ранее Schneider Electric) | IDVSD | Автоматизация промышленная Оптимальная | 15SIO | Преобразоват.частоты SystemeVar 0-75 кВт | VSD | ПЧ SystemeVar 600 0-75 кВт | S60 | N | C3(13) | N | C3(15) | 1 |  |  | 2 | Импортный |  | 2023-10-31 | 306000 | 255000 | 0% |  |  | https://api.systeme.ru/catalog/view/STV600D75N4
STV600D55N4 | Преобразователь частоты STV600 55 кВт 400В | 223000 | За штуку | Systeme Electric (ранее Schneider Electric) | IDVSD | Автоматизация промышленная Оптимальная | 15SIO | Преобразоват.частоты SystemeVar 0-75 кВт | VSD | ПЧ SystemeVar 600 0-75 кВт | S60 | N | C3(13) | N | C3(15) | 1 |  |  | 2 | Импортный |  | 2023-10-31 | 267600 | 223000 | 0% |  |  | https://api.systeme.ru/catalog/view/STV600D55N4
STV600D45N4 | Преобразователь частоты STV600 45 кВт 400В | 190000 | За штуку | Systeme Electric (ранее Schneider Electric) | IDVSD | Автоматизация промышленная Оптимальная | 15SIO | Преобразоват.частоты SystemeVar 0-75 кВт | VSD | ПЧ SystemeVar 600 0-75 кВт | S60 | N | C3(13) | N | C3(15) | 1 |  |  | 2 | Импортный |  | 2023-10-31 | 228000 | 190000 | 0% |  |  | https://api.systeme.ru/catalog/view/STV600D45N4
STV600D37N4 | Преобразователь частоты STV600 37 кВт 400В | 148000 | За штуку | Systeme Electric (ранее Schneider Electric) | IDVSD | Автоматизация промышленная Оптимальная | 15SIO | Преобразоват.частоты SystemeVar 0-75 кВт | VSD | ПЧ SystemeVar 600 0-75 кВт | S60 | N | C3(13) | N | C3(15) | 1 |  |  | 2 | Импортный |  | 2023-10-31 | 177600 | 148000 | 0% |  |  | https://api.systeme.ru/catalog/view/STV600D37N4
STV600D30N4 | Преобразователь частоты STV600 30 кВт 400В | 124000 | За штуку | Systeme Electric (ранее Schneider Electric) | IDVSD | Автоматизация промышленная Оптимальная | 15SIO | Преобразоват.частоты SystemeVar 0-75 кВт | VSD | ПЧ SystemeVar 600 0-75 кВт | S60 | N | C3(13) | N | C3(15) | 1 |  |  | 2 | Импортный |  | 2023-10-31 | 148800 | 124000 | 0% |  |  | https://api.systeme.ru/catalog/view/STV600D30N4
STV600D22N4 | Преобразователь частоты STV600 22 кВт 400В | 101500 | За штуку | Systeme Electric (ранее Schneider Electric) | IDVSD | Автоматизация промышленная Оптимальная | 15SIO | Преобразоват.частоты SystemeVar 0-75 кВт | VSD | ПЧ SystemeVar 600 0-75 кВт | S60 | N | C3(13) | N | C3(15) | 1 |  |  | 2 | Импортный |  | 2023-10-31 | 121800 | 101500 | 0% |  |  | https://api.systeme.ru/catalog/view/STV600D22N4
STV600D18N4 | Преобразователь частоты STV600 18,5 кВт 400В | 83700 | За штуку | Systeme Electric (ранее Schneider Electric) | IDVSD | Автоматизация промышленная Оптимальная | 15SIO | Преобразоват.частоты SystemeVar 0-75 кВт | VSD | ПЧ SystemeVar 600 0-75 кВт | S60 | N | C3(13) | N | C3(15) | 1 |  |  | 2 | Импортный |  | 2023-10-31 | 100440 | 83700 | 0% |  |  | https://api.systeme.ru/catalog/view/STV600D18N4
STV600D15N4 | Преобразователь частоты STV600 15 кВт 400В | 71050 | За штуку | Systeme Electric (ранее Schneider Electric) | IDVSD | Автоматизация промышленная Оптимальная | 15SIO | Преобразоват.частоты SystemeVar 0-75 кВт | VSD | ПЧ SystemeVar 600 0-75 кВт | S60 | S | C2 | N | C3(15) | 1 |  |  | 2 | Импортный |  | 2023-10-31 | 85260 | 71050 | 0% |  |  | https://api.systeme.ru/catalog/view/STV600D15N4
STV600D11N4 | Преобразователь частоты STV600 11 кВт 400В | 59600 | За штуку | Systeme Electric (ранее Schneider Electric) | IDVSD | Автоматизация промышленная Оптимальная | 15SIO | Преобразоват.частоты SystemeVar 0-75 кВт | VSD | ПЧ SystemeVar 600 0-75 кВт | S60 | S | C2 | N | C3(15) | 1 |  |  | 2 | Импортный |  | 2023-10-31 | 71520 | 59600 | 0% |  |  | https://api.systeme.ru/catalog/view/STV600D11N4
STV600U75N4 | Преобразователь частоты STV600 7.5 кВт 400В | 46950 | За штуку | Systeme Electric (ранее Schneider Electric) | IDVSD | Автоматизация промышленная Оптимальная | 15SIO | Преобразоват.частоты SystemeVar 0-75 кВт | VSD | ПЧ SystemeVar 600 0-75 кВт | S60 | S | C2 | N | C3(15) | 1 |  |  | 2 | Импортный |  | 2023-10-31 | 56340 | 46950 | 0% |  |  | https://api.systeme.ru/catalog/view/STV600U75N4
STV600U55N4 | Преобразователь частоты STV600 5.5 кВт 400В | 37750 | За штуку | Systeme Electric (ранее Schneider Electric) | IDVSD | Автоматизация промышленная Оптимальная | 15SIO | Преобразоват.частоты SystemeVar 0-75 кВт | VSD | ПЧ SystemeVar 600 0-75 кВт | S60 | S | C2 | N | C3(15) | 1 |  |  | 2 | Импортный |  | 2023-10-31 | 45300 | 37750 | 0% |  |  | https://api.systeme.ru/catalog/view/STV600U55N4
STV600U40N4 | Преобразователь частоты STV600 4.0 кВт 400В | 33850 | За штуку | Systeme Electric (ранее Schneider Electric) | IDVSD | Автоматизация промышленная Оптимальная | 15SIO | Преобразоват.частоты SystemeVar 0-75 кВт | VSD | ПЧ SystemeVar 600 0-75 кВт | S60 | S | C2 | N | C3(15) | 1 |  |  | 2 | Импортный |  | 2023-10-31 | 40620 | 33850 | 0% |  |  | https://api.systeme.ru/catalog/view/STV600U40N4
STV600U22N4 | Преобразователь частоты STV600 2.2 кВт 400В | 30250 | За штуку | Systeme Electric (ранее Schneider Electric) | IDVSD | Автоматизация промышленная Оптимальная | 15SIO | Преобразоват.частоты SystemeVar 0-75 кВт | VSD | ПЧ SystemeVar 600 0-75 кВт | S60 | S | C2 | N | C3(15) | 1 |  |  | 2 | Импортный |  | 2023-10-31 | 36300 | 30250 | 0% |  |  | https://api.systeme.ru/catalog/view/STV600U22N4
STV320SU22M2 | Преобразователь частоты STV320 2.2 кВт 220В | 28050 | За штуку | Systeme Electric (ранее Schneider Electric) | IDVSD | Автоматизация промышленная Оптимальная | 15SIO | Преобразоват.частоты SystemeVar 0-75 кВт | VSD | ПЧ SystemeVar 320 0-75 кВт | S32 | N | C3(13) | N | C3(15) | 1 |  |  | 2 | Импортный |  | 2023-10-31 | 33660 | 28050 | 0% |  |  | https://api.systeme.ru/catalog/view/STV320SU22M2
STV320SU15M2 | Преобразователь частоты STV320 1.5 кВт 220В | 25200 | За штуку | Systeme Electric (ранее Schneider Electric) | IDVSD | Автоматизация промышленная Оптимальная | 15SIO | Преобразоват.частоты SystemeVar 0-75 кВт | VSD | ПЧ SystemeVar 320 0-75 кВт | S32 | S | C2 | N | C3(15) | 1 |  |  | 2 | Импортный |  | 2023-10-31 | 30240 | 25200 | 0% |  |  | https://api.systeme.ru/catalog/view/STV320SU15M2
STV320SU07M2 | Преобразователь частоты STV320 0.75 кВт 220В | 20000 | За штуку | Systeme Electric (ранее Schneider Electric) | IDVSD | Автоматизация промышленная Оптимальная | 15SIO | Преобразоват.частоты SystemeVar 0-75 кВт | VSD | ПЧ SystemeVar 320 0-75 кВт | S32 | S | C2 | N | C3(15) | 1 |  |  | 2 | Импортный |  | 2023-10-31 | 24000 | 20000 | 0% |  |  | https://api.systeme.ru/catalog/view/STV320SU07M2
SEOP3704 | ЭМС фильтр 1.5-2.2 кВт 400В | 11300 | За штуку | Systeme Electric (ранее Schneider Electric) | IDVSD | Автоматизация промышленная Оптимальная | 15SIO | Преобразоват.частоты SystemeVar 0-75 кВт | VSD | Аксес. ПЧ SystemeVar 320,600,900 0-75кВт | ACC | N | C3(10) | N | C3(12) | 1 |  |  | 2 | Импортный |  | 2023-10-31 | 13560 | 11300 | 0% |  |  | https://api.systeme.ru/catalog/view/SEOP3704
SEOP3703 | ЭМС фильтр 1.5-2.2 кВт 220В | 13200 | За штуку | Systeme Electric (ранее Schneider Electric) | IDVSD | Автоматизация промышленная Оптимальная | 15SIO | Преобразоват.частоты SystemeVar 0-75 кВт | VSD | Аксес. ПЧ SystemeVar 320,600,900 0-75кВт | ACC | N | C3(10) | N | C3(12) | 1 |  |  | 2 | Импортный |  | 2023-10-31 | 15840 | 13200 | 0% |  |  | https://api.systeme.ru/catalog/view/SEOP3703
SEOP3702 | ЭМС фильтр 0.4-0.75 кВт 220В | 9500 | За штуку | Systeme Electric (ранее Schneider Electric) | IDVSD | Автоматизация промышленная Оптимальная | 15SIO | Преобразоват.частоты SystemeVar 0-75 кВт | VSD | Аксес. ПЧ SystemeVar 320,600,900 0-75кВт | ACC | N | C3(10) | N | C3(12) | 1 |  |  | 2 | Импортный |  | 2023-10-31 | 11400 | 9500 | 0% |  |  | https://api.systeme.ru/catalog/view/SEOP3702
SEOP3701 | ЭМС фильтр ≤0.2 кВт 220В | 8300 | За штуку | Systeme Electric (ранее Schneider Electric) | IDVSD | Автоматизация промышленная Оптимальная | 15SIO | Преобразоват.частоты SystemeVar 0-75 кВт | VSD | Аксес. ПЧ SystemeVar 320,600,900 0-75кВт | ACC | N | C3(10) | N | C3(12) | 1 |  |  | 2 | Импортный |  | 2023-10-31 | 9960 | 8300 | 0% |  |  | https://api.systeme.ru/catalog/view/SEOP3701
SEOP2616 | DC реактор 450-560 кВт | 140000 | За штуку | Systeme Electric (ранее Schneider Electric) | IDVSD | Автоматизация промышленная Оптимальная | 15SIO | Преобразоват.частоты SystemeVar 0-75 кВт | VSD | Аксес. ПЧ SystemeVar 320,600,900 0-75кВт | ACC | N | C3(10) | N | C3(12) | 1 |  |  | 2 | Импортный |  | 2023-10-31 | 168000 | 140000 | 0% |  |  | https://api.systeme.ru/catalog/view/SEOP2616
SEOP2615 | DC реактор 355-400 кВт | 103000 | За штуку | Systeme Electric (ранее Schneider Electric) | IDVSD | Автоматизация промышленная Оптимальная | 15SIO | Преобразоват.частоты SystemeVar 0-75 кВт | VSD | Аксес. ПЧ SystemeVar 320,600,900 0-75кВт | ACC | N | C3(10) | N | C3(12) | 1 |  |  | 2 | Импортный |  | 2023-10-31 | 123600 | 103000 | 0% |  |  | https://api.systeme.ru/catalog/view/SEOP2615
SEOP2614 | DC реактор 315 кВт | 79950 | За штуку | Systeme Electric (ранее Schneider Electric) | IDVSD | Автоматизация промышленная Оптимальная | 15SIO | Преобразоват.частоты SystemeVar 0-75 кВт | VSD | Аксес. ПЧ SystemeVar 320,600,900 0-75кВт | ACC | N | C3(10) | N | C3(12) | 1 |  |  | 2 | Импортный |  | 2023-10-31 | 95940 | 79950 | 0% |  |  | https://api.systeme.ru/catalog/view/SEOP2614
SEOP2613 | DC реактор 250-280 кВт | 70000 | За штуку | Systeme Electric (ранее Schneider Electric) | IDVSD | Автоматизация промышленная Оптимальная | 15SIO | Преобразоват.частоты SystemeVar 0-75 кВт | VSD | Аксес. ПЧ SystemeVar 320,600,900 0-75кВт | ACC | N | C3(10) | N | C3(12) | 1 |  |  | 2 | Импортный |  | 2023-10-31 | 84000 | 70000 | 0% |  |  | https://api.systeme.ru/catalog/view/SEOP2613
SEOP2612 | DC реактор 185-220 кВт | 59950 | За штуку | Systeme Electric (ранее Schneider Electric) | IDVSD | Автоматизация промышленная Оптимальная | 15SIO | Преобразоват.частоты SystemeVar 0-75 кВт | VSD | Аксес. ПЧ SystemeVar 320,600,900 0-75кВт | ACC | N | C3(10) | N | C3(12) | 1 |  |  | 2 | Импортный |  | 2023-10-31 | 71940 | 59950 | 0% |  |  | https://api.systeme.ru/catalog/view/SEOP2612
SEOP2711 | Синусный фильтр для STV (75кВт/150A) In = 150 A | 573500 | За штуку | Systeme Electric (ранее Schneider Electric) | IDVSD | Автоматизация промышленная Оптимальная | 15SIO | Преобразоват.частоты SystemeVar 0-75 кВт | VSD | Аксес. ПЧ SystemeVar 320,600,900 0-75кВт | ACC | N | C3(17) | N | C3(19) | 1 |  |  | 2 | Импортный |  | 2023-10-31 | 688200 | 573500 | 0% |  |  | https://api.systeme.ru/catalog/view/SEOP2711
SEOP2710 | Синусный фильтр для STV (55кВт/115A) In = 120 A | 450000 | За штуку | Systeme Electric (ранее Schneider Electric) | IDVSD | Автоматизация промышленная Оптимальная | 15SIO | Преобразоват.частоты SystemeVar 0-75 кВт | VSD | Аксес. ПЧ SystemeVar 320,600,900 0-75кВт | ACC | N | C3(17) | N | C3(19) | 1 |  |  | 2 | Импортный |  | 2023-10-31 | 540000 | 450000 | 0% |  |  | https://api.systeme.ru/catalog/view/SEOP2710
SEOP2709 | Синусный фильтр для STV (45кВт/92A) In = 90 A | 425000 | За штуку | Systeme Electric (ранее Schneider Electric) | IDVSD | Автоматизация промышленная Оптимальная | 15SIO | Преобразоват.частоты SystemeVar 0-75 кВт | VSD | Аксес. ПЧ SystemeVar 320,600,900 0-75кВт | ACC | N | C3(17) | N | C3(19) | 1 |  |  | 2 | Импортный |  | 2023-10-31 | 510000 | 425000 | 0% |  |  | https://api.systeme.ru/catalog/view/SEOP2709
SEOP2708 | Синусный фильтр для STV (37кВт/75A) In = 80 A | 380000 | За штуку | Systeme Electric (ранее Schneider Electric) | IDVSD | Автоматизация промышленная Оптимальная | 15SIO | Преобразоват.частоты SystemeVar 0-75 кВт | VSD | Аксес. ПЧ SystemeVar 320,600,900 0-75кВт | ACC | N | C3(17) | N | C3(19) | 1 |  |  | 2 | Импортный |  | 2023-10-31 | 456000 | 380000 | 0% |  |  | https://api.systeme.ru/catalog/view/SEOP2708
SEOP2702 | Синусный фильтр для STV (5,5кВт/14A) In = 15 A | 93450 | За штуку | Systeme Electric (ранее Schneider Electric) | IDVSD | Автоматизация промышленная Оптимальная | 15SIO | Преобразоват.частоты SystemeVar 0-75 кВт | VSD | Аксес. ПЧ SystemeVar 320,600,900 0-75кВт | ACC | N | C3(17) | N | C3(19) | 1 |  |  | 2 | Импортный |  | 2023-10-31 | 112140 | 93450 | 0% |  |  | https://api.systeme.ru/catalog/view/SEOP2702
SEOP2707 | Синусный фильтр для STV (30кВт/60A) In = 60 A | 333000 | За штуку | Systeme Electric (ранее Schneider Electric) | IDVSD | Автоматизация промышленная Оптимальная | 15SIO | Преобразоват.частоты SystemeVar 0-75 кВт | VSD | Аксес. ПЧ SystemeVar 320,600,900 0-75кВт | ACC | N | C3(17) | N | C3(19) | 1 |  |  | 2 | Импортный |  | 2023-10-31 | 399600 | 333000 | 0% |  |  | https://api.systeme.ru/catalog/view/SEOP2707
SEOP2706 | Синусный фильтр для STV (22кВт/45A) In = 50 A | 246000 | За штуку | Systeme Electric (ранее Schneider Electric) | IDVSD | Автоматизация промышленная Оптимальная | 15SIO | Преобразоват.частоты SystemeVar 0-75 кВт | VSD | Аксес. ПЧ SystemeVar 320,600,900 0-75кВт | ACC | N | C3(17) | N | C3(19) | 1 |  |  | 2 | Импортный |  | 2023-10-31 | 295200 | 246000 | 0% |  |  | https://api.systeme.ru/catalog/view/SEOP2706
SEOP2705 | Синусный фильтр для STV (18,5кВт/38A) In = 40 A | 157000 | За штуку | Systeme Electric (ранее Schneider Electric) | IDVSD | Автоматизация промышленная Оптимальная | 15SIO | Преобразоват.частоты SystemeVar 0-75 кВт | VSD | Аксес. ПЧ SystemeVar 320,600,900 0-75кВт | ACC | N | C3(17) | N | C3(19) | 1 |  |  | 2 | Импортный |  | 2023-10-31 | 188400 | 157000 | 0% |  |  | https://api.systeme.ru/catalog/view/SEOP2705
SEOP2704 | Синусный фильтр для STV (11кВт/25A) In = 30 A | 136500 | За штуку | Systeme Electric (ранее Schneider Electric) | IDVSD | Автоматизация промышленная Оптимальная | 15SIO | Преобразоват.частоты SystemeVar 0-75 кВт | VSD | Аксес. ПЧ SystemeVar 320,600,900 0-75кВт | ACC | N | C3(17) | N | C3(19) | 1 |  |  | 2 | Импортный |  | 2023-10-31 | 163800 | 136500 | 0% |  |  | https://api.systeme.ru/catalog/view/SEOP2704
SEOP2703 | Синусный фильтр для STV (7,5кВт/18,5A) In = 20 A | 103000 | За штуку | Systeme Electric (ранее Schneider Electric) | IDVSD | Автоматизация промышленная Оптимальная | 15SIO | Преобразоват.частоты SystemeVar 0-75 кВт | VSD | Аксес. ПЧ SystemeVar 320,600,900 0-75кВт | ACC | N | C3(17) | N | C3(19) | 1 |  |  | 2 | Импортный |  | 2023-10-31 | 123600 | 103000 | 0% |  |  | https://api.systeme.ru/catalog/view/SEOP2703
SEOP2701 | Синусный фильтр для STV (2,2кВт/5A) In = 7,5 A | 101000 | За штуку | Systeme Electric (ранее Schneider Electric) | IDVSD | Автоматизация промышленная Оптимальная | 15SIO | Преобразоват.частоты SystemeVar 0-75 кВт | VSD | Аксес. ПЧ SystemeVar 320,600,900 0-75кВт | ACC | N | C3(17) | N | C3(19) | 1 |  |  | 2 | Импортный |  | 2023-10-31 | 121200 | 101000 | 0% |  |  | https://api.systeme.ru/catalog/view/SEOP2701
STV900D75Y6H | Преобразователь частоты STV900H 75 кВт 690В. Кран/Подъемник | 609000 | За штуку | Systeme Electric (ранее Schneider Electric) | IDVSD | Автоматизация промышленная Оптимальная | 15SIO | Преобразоват.частоты SystemeVar 0-75 кВт | VSD | ПЧ SystemeVar 900 0-75 кВт | S90 | N | C3(13) | N | C3(15) | 1 |  |  | 2 | Импортный |  | 2023-10-31 | 730800 | 609000 | 0% |  |  | https://api.systeme.ru/catalog/view/STV900D75Y6H
STV900D55Y6H | Преобразователь частоты STV900H 55 кВт 690В. Кран/Подъемник | 534500 | За штуку | Systeme Electric (ранее Schneider Electric) | IDVSD | Автоматизация промышленная Оптимальная | 15SIO | Преобразоват.частоты SystemeVar 0-75 кВт | VSD | ПЧ SystemeVar 900 0-75 кВт | S90 | N | C3(13) | N | C3(15) | 1 |  |  | 2 | Импортный |  | 2023-10-31 | 641400 | 534500 | 0% |  |  | https://api.systeme.ru/catalog/view/STV900D55Y6H
STV900D45Y6H | Преобразователь частоты STV900H 45 кВт 690В. Кран/Подъемник | 430500 | За штуку | Systeme Electric (ранее Schneider Electric) | IDVSD | Автоматизация промышленная Оптимальная | 15SIO | Преобразоват.частоты SystemeVar 0-75 кВт | VSD | ПЧ SystemeVar 900 0-75 кВт | S90 | N | C3(13) | N | C3(15) | 1 |  |  | 2 | Импортный |  | 2023-10-31 | 516600 | 430500 | 0% |  |  | https://api.systeme.ru/catalog/view/STV900D45Y6H
STV900D37Y6H | Преобразователь частоты STV900H 37 кВт 690В. Кран/Подъемник | 368000 | За штуку | Systeme Electric (ранее Schneider Electric) | IDVSD | Автоматизация промышленная Оптимальная | 15SIO | Преобразоват.частоты SystemeVar 0-75 кВт | VSD | ПЧ SystemeVar 900 0-75 кВт | S90 | N | C3(13) | N | C3(15) | 1 |  |  | 2 | Импортный |  | 2023-10-31 | 441600 | 368000 | 0% |  |  | https://api.systeme.ru/catalog/view/STV900D37Y6H
STV900D30Y6H | Преобразователь частоты STV900H 30 кВт 690В. Кран/Подъемник | 334500 | За штуку | Systeme Electric (ранее Schneider Electric) | IDVSD | Автоматизация промышленная Оптимальная | 15SIO | Преобразоват.частоты SystemeVar 0-75 кВт | VSD | ПЧ SystemeVar 900 0-75 кВт | S90 | N | C3(13) | N | C3(15) | 1 |  |  | 2 | Импортный |  | 2023-10-31 | 401400 | 334500 | 0% |  |  | https://api.systeme.ru/catalog/view/STV900D30Y6H
STV900D22Y6H | Преобразователь частоты STV900H 22 кВт 690В. Кран/Подъемник | 321500 | За штуку | Systeme Electric (ранее Schneider Electric) | IDVSD | Автоматизация промышленная Оптимальная | 15SIO | Преобразоват.частоты SystemeVar 0-75 кВт | VSD | ПЧ SystemeVar 900 0-75 кВт | S90 | N | C3(13) | N | C3(15) | 1 |  |  | 2 | Импортный |  | 2023-10-31 | 385800 | 321500 | 0% |  |  | https://api.systeme.ru/catalog/view/STV900D22Y6H
STV900D75N4H | Преобразователь частоты STV900H 75 кВт 400В. Кран/Подъемник | 439000 | За штуку | Systeme Electric (ранее Schneider Electric) | IDVSD | Автоматизация промышленная Оптимальная | 15SIO | Преобразоват.частоты SystemeVar 0-75 кВт | VSD | ПЧ SystemeVar 900 0-75 кВт | S90 | N | C3(13) | N | C3(15) | 1 |  |  | 2 | Импортный |  | 2023-10-31 | 526800 | 439000 | 0% |  |  | https://api.systeme.ru/catalog/view/STV900D75N4H
STV900D55N4H | Преобразователь частоты STV900H 55 кВт 400В. Кран/Подъемник | 372500 | За штуку | Systeme Electric (ранее Schneider Electric) | IDVSD | Автоматизация промышленная Оптимальная | 15SIO | Преобразоват.частоты SystemeVar 0-75 кВт | VSD | ПЧ SystemeVar 900 0-75 кВт | S90 | N | C3(13) | N | C3(15) | 1 |  |  | 2 | Импортный |  | 2023-10-31 | 447000 | 372500 | 0% |  |  | https://api.systeme.ru/catalog/view/STV900D55N4H
STV900D45N4H | Преобразователь частоты STV900H 45 кВт 400В. Кран/Подъемник | 326500 | За штуку | Systeme Electric (ранее Schneider Electric) | IDVSD | Автоматизация промышленная Оптимальная | 15SIO | Преобразоват.частоты SystemeVar 0-75 кВт | VSD | ПЧ SystemeVar 900 0-75 кВт | S90 | N | C3(13) | N | C3(15) | 1 |  |  | 2 | Импортный |  | 2023-10-31 | 391800 | 326500 | 0% |  |  | https://api.systeme.ru/catalog/view/STV900D45N4H
STV900D37N4H | Преобразователь частоты STV900H 37 кВт 400В. Кран/Подъемник | 259500 | За штуку | Systeme Electric (ранее Schneider Electric) | IDVSD | Автоматизация промышленная Оптимальная | 15SIO | Преобразоват.частоты SystemeVar 0-75 кВт | VSD | ПЧ SystemeVar 900 0-75 кВт | S90 | N | C3(13) | N | C3(15) | 1 |  |  | 2 | Импортный |  | 2023-10-31 | 311400 | 259500 | 0% |  |  | https://api.systeme.ru/catalog/view/STV900D37N4H
STV900D30N4H | Преобразователь частоты STV900H 30 кВт 400В. Кран/Подъемник | 221500 | За штуку | Systeme Electric (ранее Schneider Electric) | IDVSD | Автоматизация промышленная Оптимальная | 15SIO | Преобразоват.частоты SystemeVar 0-75 кВт | VSD | ПЧ SystemeVar 900 0-75 кВт | S90 | N | C3(13) | N | C3(15) | 1 |  |  | 2 | Импортный |  | 2023-10-31 | 265800 | 221500 | 0% |  |  | https://api.systeme.ru/catalog/view/STV900D30N4H
STV900D22N4H | Преобразователь частоты STV900H 22 кВт 400В. Кран/Подъемник | 167500 | За штуку | Systeme Electric (ранее Schneider Electric) | IDVSD | Автоматизация промышленная Оптимальная | 15SIO | Преобразоват.частоты SystemeVar 0-75 кВт | VSD | ПЧ SystemeVar 900 0-75 кВт | S90 | N | C3(13) | N | C3(15) | 1 |  |  | 2 | Импортный |  | 2023-10-31 | 201000 | 167500 | 0% |  |  | https://api.systeme.ru/catalog/view/STV900D22N4H
STV900D18N4H | Преобразователь частоты STV900H 18.5 кВт 400В. Кран/Подъемник | 151000 | За штуку | Systeme Electric (ранее Schneider Electric) | IDVSD | Автоматизация промышленная Оптимальная | 15SIO | Преобразоват.частоты SystemeVar 0-75 кВт | VSD | ПЧ SystemeVar 900 0-75 кВт | S90 | N | C3(13) | N | C3(15) | 1 |  |  | 2 | Импортный |  | 2023-10-31 | 181200 | 151000 | 0% |  |  | https://api.systeme.ru/catalog/view/STV900D18N4H
STV900D15N4H | Преобразователь частоты STV900H 15 кВт 400В. Кран/Подъемник | 121500 | За штуку | Systeme Electric (ранее Schneider Electric) | IDVSD | Автоматизация промышленная Оптимальная | 15SIO | Преобразоват.частоты SystemeVar 0-75 кВт | VSD | ПЧ SystemeVar 900 0-75 кВт | S90 | N | C3(13) | N | C3(15) | 1 |  |  | 2 | Импортный |  | 2023-10-31 | 145800 | 121500 | 0% |  |  | https://api.systeme.ru/catalog/view/STV900D15N4H
STV900D11N4H | Преобразователь частоты STV900H 11 кВт 400В. Кран/Подъемник | 109000 | За штуку | Systeme Electric (ранее Schneider Electric) | IDVSD | Автоматизация промышленная Оптимальная | 15SIO | Преобразоват.частоты SystemeVar 0-75 кВт | VSD | ПЧ SystemeVar 900 0-75 кВт | S90 | N | C3(13) | N | C3(15) | 1 |  |  | 2 | Импортный |  | 2023-10-31 | 130800 | 109000 | 0% |  |  | https://api.systeme.ru/catalog/view/STV900D11N4H
STV900U75N4H | Преобразователь частоты STV900H 7.5 кВт 400В. Кран/Подъемник | 91850 | За штуку | Systeme Electric (ранее Schneider Electric) | IDVSD | Автоматизация промышленная Оптимальная | 15SIO | Преобразоват.частоты SystemeVar 0-75 кВт | VSD | ПЧ SystemeVar 900 0-75 кВт | S90 | N | C3(13) | N | C3(15) | 1 |  |  | 2 | Импортный |  | 2023-10-31 | 110220 | 91850 | 0% |  |  | https://api.systeme.ru/catalog/view/STV900U75N4H
STV900U55N4H | Преобразователь частоты STV900H 5.5 кВт 400В. Кран/Подъемник | 79250 | За штуку | Systeme Electric (ранее Schneider Electric) | IDVSD | Автоматизация промышленная Оптимальная | 15SIO | Преобразоват.частоты SystemeVar 0-75 кВт | VSD | ПЧ SystemeVar 900 0-75 кВт | S90 | N | C3(13) | N | C3(15) | 1 |  |  | 2 | Импортный |  | 2023-10-31 | 95100 | 79250 | 0% |  |  | https://api.systeme.ru/catalog/view/STV900U55N4H
STV900U40N4H | Преобразователь частоты STV900H 4.0 кВт 400В. Кран/Подъемник | 66800 | За штуку | Systeme Electric (ранее Schneider Electric) | IDVSD | Автоматизация промышленная Оптимальная | 15SIO | Преобразоват.частоты SystemeVar 0-75 кВт | VSD | ПЧ SystemeVar 900 0-75 кВт | S90 | N | C3(13) | N | C3(15) | 1 |  |  | 2 | Импортный |  | 2023-10-31 | 80160 | 66800 | 0% |  |  | https://api.systeme.ru/catalog/view/STV900U40N4H
STV900U22N4H | Преобразователь частоты STV900H 2.2 кВт 400В. Кран/Подъемник | 53500 | За штуку | Systeme Electric (ранее Schneider Electric) | IDVSD | Автоматизация промышленная Оптимальная | 15SIO | Преобразоват.частоты SystemeVar 0-75 кВт | VSD | ПЧ SystemeVar 900 0-75 кВт | S90 | N | C3(13) | N | C3(15) | 1 |  |  | 2 | Импортный |  | 2023-10-31 | 64200 | 53500 | 0% |  |  | https://api.systeme.ru/catalog/view/STV900U22N4H
STV900U15N4H | Преобразователь частоты STV900H 1.5 кВт 400В. Кран/Подъемник | 51700 | За штуку | Systeme Electric (ранее Schneider Electric) | IDVSD | Автоматизация промышленная Оптимальная | 15SIO | Преобразоват.частоты SystemeVar 0-75 кВт | VSD | ПЧ SystemeVar 900 0-75 кВт | S90 | N | C3(13) | N | C3(15) | 1 |  |  | 2 | Импортный |  | 2023-10-31 | 62040 | 51700 | 0% |  |  | https://api.systeme.ru/catalog/view/STV900U15N4H
SEOP2535 | Выходной реактор 5% напряж. STV 380В 2,2кВт | 56300 | За штуку | Systeme Electric (ранее Schneider Electric) | IDVSD | Автоматизация промышленная Оптимальная | 15SIO | Преобразоват.частоты SystemeVar 0-75 кВт | VSD | Аксес. ПЧ SystemeVar 320,600,900 0-75кВт | ACC | N | C3(17) | N | C3(19) | 1 |  |  | 2 | Импортный |  | 2023-10-31 | 67560 | 56300 | 0% |  |  | https://api.systeme.ru/catalog/view/SEOP2535
SEOP2536 | Выходной реактор 5% напряж. STV 3Ф 380В 5,5кВт | 67200 | За штуку | Systeme Electric (ранее Schneider Electric) | IDVSD | Автоматизация промышленная Оптимальная | 15SIO | Преобразоват.частоты SystemeVar 0-75 кВт | VSD | Аксес. ПЧ SystemeVar 320,600,900 0-75кВт | ACC | N | C3(17) | N | C3(19) | 1 |  |  | 2 | Импортный |  | 2023-10-31 | 80640 | 67200 | 0% |  |  | https://api.systeme.ru/catalog/view/SEOP2536
SEOP2537 | Выходной реактор 5% напряж. STV 3Ф 380В 7,5кВт | 71300 | За штуку | Systeme Electric (ранее Schneider Electric) | IDVSD | Автоматизация промышленная Оптимальная | 15SIO | Преобразоват.частоты SystemeVar 0-75 кВт | VSD | Аксес. ПЧ SystemeVar 320,600,900 0-75кВт | ACC | N | C3(17) | N | C3(19) | 1 |  |  | 2 | Импортный |  | 2023-10-31 | 85560 | 71300 | 0% |  |  | https://api.systeme.ru/catalog/view/SEOP2537
SEOP2538 | Выходной реактор 5% напряж. STV 3Ф 380В 15кВт | 76000 | За штуку | Systeme Electric (ранее Schneider Electric) | IDVSD | Автоматизация промышленная Оптимальная | 15SIO | Преобразоват.частоты SystemeVar 0-75 кВт | VSD | Аксес. ПЧ SystemeVar 320,600,900 0-75кВт | ACC | N | C3(17) | N | C3(19) | 1 |  |  | 2 | Импортный |  | 2023-10-31 | 91200 | 76000 | 0% |  |  | https://api.systeme.ru/catalog/view/SEOP2538
SEOP2539 | Выходной реактор 5% напряж. STV 3Ф 380В 22кВт | 124500 | За штуку | Systeme Electric (ранее Schneider Electric) | IDVSD | Автоматизация промышленная Оптимальная | 15SIO | Преобразоват.частоты SystemeVar 0-75 кВт | VSD | Аксес. ПЧ SystemeVar 320,600,900 0-75кВт | ACC | N | C3(17) | N | C3(19) | 1 |  |  | 2 | Импортный |  | 2023-10-31 | 149400 | 124500 | 0% |  |  | https://api.systeme.ru/catalog/view/SEOP2539
SEOP2540 | Выходной реактор 5% напряж. STV 3Ф 380В 37кВт | 154500 | За штуку | Systeme Electric (ранее Schneider Electric) | IDVSD | Автоматизация промышленная Оптимальная | 15SIO | Преобразоват.частоты SystemeVar 0-75 кВт | VSD | Аксес. ПЧ SystemeVar 320,600,900 0-75кВт | ACC | N | C3(17) | N | C3(19) | 1 |  |  | 2 | Импортный |  | 2023-10-31 | 185400 | 154500 | 0% |  |  | https://api.systeme.ru/catalog/view/SEOP2540
SEOP2541 | Выходной реактор 5% напряж. STV 3Ф 380В 55кВт | 253000 | За штуку | Systeme Electric (ранее Schneider Electric) | IDVSD | Автоматизация промышленная Оптимальная | 15SIO | Преобразоват.частоты SystemeVar 0-75 кВт | VSD | Аксес. ПЧ SystemeVar 320,600,900 0-75кВт | ACC | N | C3(17) | N | C3(19) | 1 |  |  | 2 | Импортный |  | 2023-10-31 | 303600 | 253000 | 0% |  |  | https://api.systeme.ru/catalog/view/SEOP2541
SEOP2542 | Выходной реактор 5% напряж. STV 3Ф 380В 75кВт | 423500 | За штуку | Systeme Electric (ранее Schneider Electric) | IDVSD | Автоматизация промышленная Оптимальная | 15SIO | Преобразоват.частоты SystemeVar 0-75 кВт | VSD | Аксес. ПЧ SystemeVar 320,600,900 0-75кВт | ACC | N | C3(17) | N | C3(19) | 1 |  |  | 2 | Импортный |  | 2023-10-31 | 508200 | 423500 | 0% |  |  | https://api.systeme.ru/catalog/view/SEOP2542
SEOP-1523 | STV900 плата обр. связи 5V | 13200 | За штуку | Systeme Electric (ранее Schneider Electric) | IDVSD | Автоматизация промышленная Оптимальная | 15SIO | Преобразоват.частоты SystemeVar 0-75 кВт | VSD | Аксес. ПЧ SystemeVar 320,600,900 0-75кВт | ACC | N | C3(17) | N | C3(19) | 1 |  |  | 2 | Импортный |  | 2023-10-31 | 15840 | 13200 | 0% |  |  | https://api.systeme.ru/catalog/view/SEOP-1523
SEOP-1303 | Ethernet комм. плата STV900 | 34300 | За штуку | Systeme Electric (ранее Schneider Electric) | IDVSD | Автоматизация промышленная Оптимальная | 15SIO | Преобразоват.частоты SystemeVar 0-75 кВт | VSD | Аксес. ПЧ SystemeVar 320,600,900 0-75кВт | ACC | N | C3(10) | N | C3(12) | 1 |  |  | 2 | Импортный |  | 2023-11-21 | 41160 | 34300 | 0% |  |  | https://api.systeme.ru/catalog/view/SEOP-1303
SEOP-1305 | Modbus TCP комм. плата STV900 | 34300 | За штуку | Systeme Electric (ранее Schneider Electric) | IDVSD | Автоматизация промышленная Оптимальная | 15SIO | Преобразоват.частоты SystemeVar 0-75 кВт | VSD | Аксес. ПЧ SystemeVar 320,600,900 0-75кВт | ACC | N | C3(10) | N | C3(12) | 1 |  |  | 2 | Импортный |  | 2023-11-21 | 41160 | 34300 | 0% |  |  | https://api.systeme.ru/catalog/view/SEOP-1305
HMISGU156ME | Графическая панель оператора 15,6", 1 порт Ethernet, металл | 126500 | За штуку | Systeme Electric (ранее Schneider Electric) | IDHMI | Автоматизация промышленная Оптимальная | 15SIO | Панели оператора | HMI | Устройства панели оператора | SCN | N | C3(11) | N | C3(13) | 1 |  |  | 2 | Импортный |  | 2023-10-31 | 151800 | 126500 | 0% |  |  | https://api.systeme.ru/catalog/view/HMISGU156ME
HMISGU101PE | Графическая панель оператора 10,1", 1 порт Ethernet | 57500 | За штуку | Systeme Electric (ранее Schneider Electric) | IDHMI | Автоматизация промышленная Оптимальная | 15SIO | Панели оператора | HMI | Устройства панели оператора | SCN | S | C2 | N | C3(13) | 1 |  |  | 2 | Импортный |  | 2023-10-31 | 69000 | 57500 | 0% |  |  | https://api.systeme.ru/catalog/view/HMISGU101PE
HMISGU70PE | Графическая панель оператора 7", 1 порт Ethernet | 30800 | За штуку | Systeme Electric (ранее Schneider Electric) | IDHMI | Автоматизация промышленная Оптимальная | 15SIO | Панели оператора | HMI | Устройства панели оператора | SCN | S | C1 | N | C3(13) | 1 |  |  | 2 | Импортный |  | 2023-10-31 | 36960 | 30800 | 0% |  |  | https://api.systeme.ru/catalog/view/HMISGU70PE
SM3PWR2 | Блок питания 220VAC в 24VDC 2A SM3PWR2 | 13500 | За штуку | Systeme Electric (ранее Schneider Electric) | IDMSX | Автоматизация промышленная Проектная | 15SIP | OEM ПЛК Систэм Электрик | OEM | Модули I/O и аксессуары | IOA | S | C1 | N | C3(12) | 1 |  |  | 2 | Импортный |  | 2023-10-31 | 16200 | 13500 | 0% |  |  | https://api.systeme.ru/catalog/view/SM3PWR2
SM3AQ8 | Модуль расширения S250 аналоговый - 8 выхода напряжение/ток SM3AQ8 | 91400 | За штуку | Systeme Electric (ранее Schneider Electric) | IDMSX | Автоматизация промышленная Проектная | 15SIP | OEM ПЛК Систэм Электрик | OEM | Модули I/O и аксессуары | IOA | N | C3(10) | N | C3(12) | 1 |  |  | 2 | Импортный |  | 2023-10-31 | 109680 | 91400 | 0% |  |  | https://api.systeme.ru/catalog/view/SM3AQ8
SM3AQ4 | Модуль расширения S250 аналоговый - 4 выхода напряжение/ток SM3AQ4 | 57800 | За штуку | Systeme Electric (ранее Schneider Electric) | IDMSX | Автоматизация промышленная Проектная | 15SIP | OEM ПЛК Систэм Электрик | OEM | Модули I/O и аксессуары | IOA | S | C1 | N | C3(12) | 1 |  |  | 2 | Импортный |  | 2023-10-31 | 69360 | 57800 | 0% |  |  | https://api.systeme.ru/catalog/view/SM3AQ4
SM3AM6 | Модуль расширения S250 аналоговый, 4 входа AIC/AIV + 2 выхода AOC/AOV напряжение/ток SM3AM6 | 83750 | За штуку | Systeme Electric (ранее Schneider Electric) | IDMSX | Автоматизация промышленная Проектная | 15SIP | OEM ПЛК Систэм Электрик | OEM | Модули I/O и аксессуары | IOA | N | C3(10) | N | C3(12) | 1 |  |  | 2 | Импортный |  | 2023-10-31 | 100500 | 83750 | 0% |  |  | https://api.systeme.ru/catalog/view/SM3AM6
SM3AI8V | Модуль расширения S250 аналоговый, 8 входов AIV, напряжение SM3AI8V | 98700 | За штуку | Systeme Electric (ранее Schneider Electric) | IDMSX | Автоматизация промышленная Проектная | 15SIP | OEM ПЛК Систэм Электрик | OEM | Модули I/O и аксессуары | IOA | N | C3(10) | N | C3(12) | 1 |  |  | 2 | Импортный |  | 2023-10-31 | 118440 | 98700 | 0% |  |  | https://api.systeme.ru/catalog/view/SM3AI8V
SM3TI8TC | Аналоговый модуль расширения 8 температурных входов TC SM3TI8TC | 88800 | За штуку | Systeme Electric (ранее Schneider Electric) | IDMSX | Автоматизация промышленная Проектная | 15SIP | OEM ПЛК Систэм Электрик | OEM | Модули I/O и аксессуары | IOA | N | C3(10) | N | C3(12) | 1 |  |  | 2 | Импортный |  | 2023-10-31 | 106560 | 88800 | 0% |  |  | https://api.systeme.ru/catalog/view/SM3TI8TC
SM3TI4TC | Аналоговый модуль расширения 4 температурных входов TC SM3TI4TC | 66050 | За штуку | Systeme Electric (ранее Schneider Electric) | IDMSX | Автоматизация промышленная Проектная | 15SIP | OEM ПЛК Систэм Электрик | OEM | Модули I/O и аксессуары | IOA | N | C3(10) | N | C3(12) | 1 |  |  | 2 | Импортный |  | 2023-10-31 | 79260 | 66050 | 0% |  |  | https://api.systeme.ru/catalog/view/SM3TI4TC
SM3AI4 | Модуль расширения S250 аналоговый, 4 входа AIC/AIV SM3AI4 | 39300 | За штуку | Systeme Electric (ранее Schneider Electric) | IDMSX | Автоматизация промышленная Проектная | 15SIP | OEM ПЛК Систэм Электрик | OEM | Модули I/O и аксессуары | IOA | S | C1 | N | C3(12) | 1 |  |  | 2 | Импортный |  | 2023-10-31 | 47160 | 39300 | 0% |  |  | https://api.systeme.ru/catalog/view/SM3AI4
SM3TI8RTD | Аналоговый модуль расширения 8 температурных входов RTD SM3TI8RTD | 123500 | За штуку | Systeme Electric (ранее Schneider Electric) | IDMSX | Автоматизация промышленная Проектная | 15SIP | OEM ПЛК Систэм Электрик | OEM | Модули I/O и аксессуары | IOA | S | C2 | N | C3(12) | 1 |  |  | 2 | Импортный |  | 2023-10-31 | 148200 | 123500 | 0% |  |  | https://api.systeme.ru/catalog/view/SM3TI8RTD
SM3TI4RTD | Аналоговый модуль расширения 4 температурных входов RTD SM3TI4RTD | 82800 | За штуку | Systeme Electric (ранее Schneider Electric) | IDMSX | Автоматизация промышленная Проектная | 15SIP | OEM ПЛК Систэм Электрик | OEM | Модули I/O и аксессуары | IOA | N | C3(10) | N | C3(12) | 1 |  |  | 2 | Импортный |  | 2023-10-31 | 99360 | 82800 | 0% |  |  | https://api.systeme.ru/catalog/view/SM3TI4RTD
SM3AI8C | Модуль расширения S250 аналоговый, 8 входов AIC, ток SM3AI8C | 98700 | За штуку | Systeme Electric (ранее Schneider Electric) | IDMSX | Автоматизация промышленная Проектная | 15SIP | OEM ПЛК Систэм Электрик | OEM | Модули I/O и аксессуары | IOA | S | C1 | N | C3(12) | 1 |  |  | 2 | Импортный |  | 2023-10-31 | 118440 | 98700 | 0% |  |  | https://api.systeme.ru/catalog/view/SM3AI8C
SM3BCPN | Модуль для подключения по шине Profinet SM3BCPN | 57500 | За штуку | Systeme Electric (ранее Schneider Electric) | IDMSX | Автоматизация промышленная Проектная | 15SIP | OEM ПЛК Систэм Электрик | OEM | Модули I/O и аксессуары | IOA | N | C3(10) | N | C3(12) | 1 |  |  | 2 | Импортный |  | 2023-10-31 | 69000 | 57500 | 0% |  |  | https://api.systeme.ru/catalog/view/SM3BCPN
SM3XRT1 | Модуль расширения-шина, 8 модулей SM3XRT1 | 20400 | За штуку | Systeme Electric (ранее Schneider Electric) | IDMSX | Автоматизация промышленная Проектная | 15SIP | OEM ПЛК Систэм Электрик | OEM | Модули I/O и аксессуары | IOA | N | C3(10) | N | C3(12) | 1 |  |  | 2 | Импортный |  | 2023-10-31 | 24480 | 20400 | 0% |  |  | https://api.systeme.ru/catalog/view/SM3XRT1
SM3BCEC | Модуль для подключения по шине EtherCAT SM3BCEC | 35600 | За штуку | Systeme Electric (ранее Schneider Electric) | IDMSX | Автоматизация промышленная Проектная | 15SIP | OEM ПЛК Систэм Электрик | OEM | Модули I/O и аксессуары | IOA | N | C3(10) | N | C3(12) | 1 |  |  | 2 | Импортный |  | 2023-10-31 | 42720 | 35600 | 0% |  |  | https://api.systeme.ru/catalog/view/SM3BCEC
SM3BCCO | Модуль расширения CANopen Master SM3BCCO | 28750 | За штуку | Systeme Electric (ранее Schneider Electric) | IDMSX | Автоматизация промышленная Проектная | 15SIP | OEM ПЛК Систэм Электрик | OEM | Модули I/O и аксессуары | IOA | N | C3(10) | N | C3(12) | 1 |  |  | 2 | Импортный |  | 2023-10-31 | 34500 | 28750 | 0% |  |  | https://api.systeme.ru/catalog/view/SM3BCCO
SM3DQ32T | Дискретный модуль расширения 32выход PNP SM3DQ32T | 38850 | За штуку | Systeme Electric (ранее Schneider Electric) | IDMSX | Автоматизация промышленная Проектная | 15SIP | OEM ПЛК Систэм Электрик | OEM | Модули I/O и аксессуары | IOA | N | C3(10) | N | C3(12) | 1 |  |  | 2 | Импортный |  | 2023-10-31 | 46620 | 38850 | 0% |  |  | https://api.systeme.ru/catalog/view/SM3DQ32T
SM3DQ16T | Дискретный модуль расширения 16выход PNP SM3DQ16T | 23150 | За штуку | Systeme Electric (ранее Schneider Electric) | IDMSX | Автоматизация промышленная Проектная | 15SIP | OEM ПЛК Систэм Электрик | OEM | Модули I/O и аксессуары | IOA | S | C2 | N | C3(12) | 1 |  |  | 2 | Импортный |  | 2023-10-31 | 27780 | 23150 | 0% |  |  | https://api.systeme.ru/catalog/view/SM3DQ16T
SM3DQ8T | Дискретный модуль расширения 8 выход PNP SM3DQ8T | 18150 | За штуку | Systeme Electric (ранее Schneider Electric) | IDMSX | Автоматизация промышленная Проектная | 15SIP | OEM ПЛК Систэм Электрик | OEM | Модули I/O и аксессуары | IOA | S | C2 | N | C3(12) | 1 |  |  | 2 | Импортный |  | 2023-10-31 | 21780 | 18150 | 0% |  |  | https://api.systeme.ru/catalog/view/SM3DQ8T
SM3DQ16R | Дискретный модуль расширения 16 выходов SM3DQ16R | 25450 | За штуку | Systeme Electric (ранее Schneider Electric) | IDMSX | Автоматизация промышленная Проектная | 15SIP | OEM ПЛК Систэм Электрик | OEM | Модули I/O и аксессуары | IOA | S | C1 | N | C3(12) | 1 |  |  | 2 | Импортный |  | 2023-10-31 | 30540 | 25450 | 0% |  |  | https://api.systeme.ru/catalog/view/SM3DQ16R
SM3DQ8R | Дискретный модуль расширения 8 выходов SM3DQ8R | 19000 | За штуку | Systeme Electric (ранее Schneider Electric) | IDMSX | Автоматизация промышленная Проектная | 15SIP | OEM ПЛК Систэм Электрик | OEM | Модули I/O и аксессуары | IOA | S | C1 | N | C3(12) | 1 |  |  | 2 | Импортный |  | 2023-10-31 | 22800 | 19000 | 0% |  |  | https://api.systeme.ru/catalog/view/SM3DQ8R
SM3DI32 | Дискретный модуль расширения 32 входов SM3DI32 | 35150 | За штуку | Systeme Electric (ранее Schneider Electric) | IDMSX | Автоматизация промышленная Проектная | 15SIP | OEM ПЛК Систэм Электрик | OEM | Модули I/O и аксессуары | IOA | S | C1 | N | C3(12) | 1 |  |  | 2 | Импортный |  | 2023-10-31 | 42180 | 35150 | 0% |  |  | https://api.systeme.ru/catalog/view/SM3DI32
SM3DI16 | Дискретный модуль расширения 16 входов SM3DI16 | 22300 | За штуку | Systeme Electric (ранее Schneider Electric) | IDMSX | Автоматизация промышленная Проектная | 15SIP | OEM ПЛК Систэм Электрик | OEM | Модули I/O и аксессуары | IOA | S | C1 | N | C3(12) | 1 |  |  | 2 | Импортный |  | 2023-10-31 | 26760 | 22300 | 0% |  |  | https://api.systeme.ru/catalog/view/SM3DI16
SM3DI8 | Дискретный модуль расширения 8 входов SM3DI8 | 16450 | За штуку | Systeme Electric (ранее Schneider Electric) | IDMSX | Автоматизация промышленная Проектная | 15SIP | OEM ПЛК Систэм Электрик | OEM | Модули I/O и аксессуары | IOA | S | C2 | N | C3(12) | 1 |  |  | 2 | Импортный |  | 2023-10-31 | 19740 | 16450 | 0% |  |  | https://api.systeme.ru/catalog/view/SM3DI8
SM3PHSO4 | Импульсный высокочастот модуль 4 выхода SM3PHSO4 | 27200 | За штуку | Systeme Electric (ранее Schneider Electric) | IDMSX | Автоматизация промышленная Проектная | 15SIP | OEM ПЛК Систэм Электрик | OEM | Модули I/O и аксессуары | IOA | N | C3(10) | N | C3(12) | 1 |  |  | 2 | Импортный |  | 2023-10-31 | 32640 | 27200 | 0% |  |  | https://api.systeme.ru/catalog/view/SM3PHSO4
SM3HSIC2 | Высокочастотный модуль 2 входа 500Khz SM3HSIC2 | 30550 | За штуку | Systeme Electric (ранее Schneider Electric) | IDMSX | Автоматизация промышленная Проектная | 15SIP | OEM ПЛК Систэм Электрик | OEM | Модули I/O и аксессуары | IOA | N | C3(10) | N | C3(12) | 1 |  |  | 2 | Импортный |  | 2023-10-31 | 36660 | 30550 | 0% |  |  | https://api.systeme.ru/catalog/view/SM3HSIC2
SM253CE10 | Контроллер SM253 10DI, 6HSI, 1 Ethercat, 1 Modbus, 1 CANopen, управ движением | 111000 | За штуку | Systeme Electric (ранее Schneider Electric) | IDMSX | Автоматизация промышленная Проектная | 15SIP | OEM ПЛК Систэм Электрик | OEM | Процессоры OEM ПЛК Систэм Электрик | CPU | S | C1 | N | C1 | 1 |  |  | 2 | Импортный |  | 2023-10-31 | 133200 | 111000 | 0% |  |  | https://api.systeme.ru/catalog/view/SM253CE10
SM252MESC | Контроллер SM252 1 порт EtherCAT, 1 порт Modbus, 1 порт CANopen | 80000 | За штуку | Systeme Electric (ранее Schneider Electric) | IDMSX | Автоматизация промышленная Проектная | 15SIP | OEM ПЛК Систэм Электрик | OEM | Процессоры OEM ПЛК Систэм Электрик | CPU | S | C1 | N | C1 | 1 |  |  | 2 | Импортный |  | 2023-10-31 | 96000 | 80000 | 0% |  |  | https://api.systeme.ru/catalog/view/SM252MESC
SM105007 | Коммуникационный модуль I/O CANopen | 53229 | За штуку | Systeme Electric (ранее Schneider Electric) | IDMSX | Автоматизация промышленная Проектная | 15SIP | Системы распределенного в/в | DIS | Коммуникационные модули DIO | COM | N | C3(12) | N | C3(14) | 1 |  |  | 2 | Импортный |  | 2023-10-31 | 63874.8 | 53229 | 0% |  |  | https://api.systeme.ru/catalog/view/SM105007
SM111005 | Коммуникационный модуль I/O Profinet | 60657 | За штуку | Systeme Electric (ранее Schneider Electric) | IDMSX | Автоматизация промышленная Проектная | 15SIP | Системы распределенного в/в | DIS | Коммуникационные модули DIO | COM | N | C3(12) | N | C3(14) | 1 |  |  | 2 | Импортный |  | 2023-10-31 | 72788.4 | 60657 | 0% |  |  | https://api.systeme.ru/catalog/view/SM111005
SM103003 | Коммуникационный модуль I/O Modbus RTU | 44880 | За штуку | Systeme Electric (ранее Schneider Electric) | IDMSX | Автоматизация промышленная Проектная | 15SIP | Системы распределенного в/в | DIS | Коммуникационные модули DIO | COM | N | C3(12) | N | C3(14) | 1 |  |  | 2 | Импортный |  | 2023-10-31 | 53856 | 44880 | 0% |  |  | https://api.systeme.ru/catalog/view/SM103003
SM310802 | Дискретный модуль вывода, 8 выходов PNP | 20603 | За штуку | Systeme Electric (ранее Schneider Electric) | IDMSX | Автоматизация промышленная Проектная | 15SIP | Системы распределенного в/в | DIS | Модули в/в и аксессуары DIO | IOA | N | C3(12) | N | C3(14) | 1 |  |  | 2 | Импортный |  | 2023-10-31 | 24723.6 | 20603 | 0% |  |  | https://api.systeme.ru/catalog/view/SM310802
SM313S19 | Дискретный модуль вывода, 32 выхода PNP | 46014 | За штуку | Systeme Electric (ранее Schneider Electric) | IDMSX | Автоматизация промышленная Проектная | 15SIP | Системы распределенного в/в | DIS | Модули в/в и аксессуары DIO | IOA | N | C3(12) | N | C3(14) | 1 |  |  | 2 | Импортный |  | 2023-10-31 | 55216.8 | 46014 | 0% |  |  | https://api.systeme.ru/catalog/view/SM313S19
SM210802 | Дискретный модуль ввода, 8 входов PNP | 17677 | За штуку | Systeme Electric (ранее Schneider Electric) | IDMSX | Автоматизация промышленная Проектная | 15SIP | Системы распределенного в/в | DIS | Модули в/в и аксессуары DIO | IOA | N | C3(12) | N | C3(14) | 1 |  |  | 2 | Импортный |  | 2023-10-31 | 21212.4 | 17677 | 0% |  |  | https://api.systeme.ru/catalog/view/SM210802
SM213S18 | Дискретный модуль ввода, 32 входа PNP | 41980 | За штуку | Systeme Electric (ранее Schneider Electric) | IDMSX | Автоматизация промышленная Проектная | 15SIP | Системы распределенного в/в | DIS | Модули в/в и аксессуары DIO | IOA | N | C3(12) | N | C3(14) | 1 |  |  | 2 | Импортный |  | 2023-10-31 | 50376 | 41980 | 0% |  |  | https://api.systeme.ru/catalog/view/SM213S18
SM310H04 | Дискретный модуль вывода, 16 выходов PNP | 28006 | За штуку | Systeme Electric (ранее Schneider Electric) | IDMSX | Автоматизация промышленная Проектная | 15SIP | Системы распределенного в/в | DIS | Модули в/в и аксессуары DIO | IOA | N | C3(12) | N | C3(14) | 1 |  |  | 2 | Импортный |  | 2023-10-31 | 33607.2 | 28006 | 0% |  |  | https://api.systeme.ru/catalog/view/SM310H04
SM320805 | Дискретный модуль вывода, 8 выходов реле | 28560 | За штуку | Systeme Electric (ранее Schneider Electric) | IDMSX | Автоматизация промышленная Проектная | 15SIP | Системы распределенного в/в | DIS | Модули в/в и аксессуары DIO | IOA | N | C3(12) | N | C3(14) | 1 |  |  | 2 | Импортный |  | 2023-10-31 | 34272 | 28560 | 0% |  |  | https://api.systeme.ru/catalog/view/SM320805
SM411403 | Аналоговый модуль ввода, 4 входа ±10 В, 12 бит | 35694 | За штуку | Systeme Electric (ранее Schneider Electric) | IDMSX | Автоматизация промышленная Проектная | 15SIP | Системы распределенного в/в | DIS | Модули в/в и аксессуары DIO | IOA | N | C3(12) | N | C3(14) | 1 |  |  | 2 | Импортный |  | 2023-10-31 | 42832.8 | 35694 | 0% |  |  | https://api.systeme.ru/catalog/view/SM411403
SM210H04 | Дискретный модуль ввода, 16 входов PNP | 25797 | За штуку | Systeme Electric (ранее Schneider Electric) | IDMSX | Автоматизация промышленная Проектная | 15SIP | Системы распределенного в/в | DIS | Модули в/в и аксессуары DIO | IOA | N | C3(12) | N | C3(14) | 1 |  |  | 2 | Импортный |  | 2023-10-31 | 30956.4 | 25797 | 0% |  |  | https://api.systeme.ru/catalog/view/SM210H04
SM445411 | Аналоговый модуль ввода, 4 входа 4-20 мА, 16 бит | 52503 | За штуку | Systeme Electric (ранее Schneider Electric) | IDMSX | Автоматизация промышленная Проектная | 15SIP | Системы распределенного в/в | DIS | Модули в/в и аксессуары DIO | IOA | N | C3(12) | N | C3(14) | 1 |  |  | 2 | Импортный |  | 2023-10-31 | 63003.6 | 52503 | 0% |  |  | https://api.systeme.ru/catalog/view/SM445411
SM401829 | Аналоговый модуль ввода, 8 входов 0-10 В, 12 бит | 62760 | За штуку | Systeme Electric (ранее Schneider Electric) | IDMSX | Автоматизация промышленная Проектная | 15SIP | Системы распределенного в/в | DIS | Модули в/в и аксессуары DIO | IOA | N | C3(12) | N | C3(14) | 1 |  |  | 2 | Импортный |  | 2023-10-31 | 75312 | 62760 | 0% |  |  | https://api.systeme.ru/catalog/view/SM401829
SM112108 | Коммуникационный модуль I/O Ethernet IP | 69963 | За штуку | Systeme Electric (ранее Schneider Electric) | IDMSX | Автоматизация промышленная Проектная | 15SIP | Системы распределенного в/в | DIS | Коммуникационные модули DIO | COM | N | C3(12) | N | C3(14) | 1 |  |  | 2 | Импортный |  | 2023-10-31 | 83955.6 | 69963 | 0% |  |  | https://api.systeme.ru/catalog/view/SM112108
SM113007 | Коммуникационный модуль I/O Modbus TCP | 53857 | За штуку | Systeme Electric (ранее Schneider Electric) | IDMSX | Автоматизация промышленная Проектная | 15SIP | Системы распределенного в/в | DIS | Коммуникационные модули DIO | COM | N | C3(12) | N | C3(14) | 1 |  |  | 2 | Импортный |  | 2023-10-31 | 64628.4 | 53857 | 0% |  |  | https://api.systeme.ru/catalog/view/SM113007
SM411831 | Аналоговый модуль ввода, 8 входов ±10 В, 12 бит | 58134 | За штуку | Systeme Electric (ранее Schneider Electric) | IDMSX | Автоматизация промышленная Проектная | 15SIP | Системы распределенного в/в | DIS | Модули в/в и аксессуары DIO | IOA | N | C3(12) | N | C3(14) | 1 |  |  | 2 | Импортный |  | 2023-10-31 | 69760.8 | 58134 | 0% |  |  | https://api.systeme.ru/catalog/view/SM411831
SM441834 | Аналоговый модуль ввода, 8 входов 0-20 мА, 12 бит | 58134 | За штуку | Systeme Electric (ранее Schneider Electric) | IDMSX | Автоматизация промышленная Проектная | 15SIP | Системы распределенного в/в | DIS | Модули в/в и аксессуары DIO | IOA | N | C3(12) | N | C3(14) | 1 |  |  | 2 | Импортный |  | 2023-10-31 | 69760.8 | 58134 | 0% |  |  | https://api.systeme.ru/catalog/view/SM441834
SM501401 | Аналоговый модуль вывода, 4 выхода 0-10 В, 12 бит | 37386 | За штуку | Systeme Electric (ранее Schneider Electric) | IDMSX | Автоматизация промышленная Проектная | 15SIP | Системы распределенного в/в | DIS | Модули в/в и аксессуары DIO | IOA | N | C3(12) | N | C3(14) | 1 |  |  | 2 | Импортный |  | 2023-10-31 | 44863.2 | 37386 | 0% |  |  | https://api.systeme.ru/catalog/view/SM501401
SM545412 | Аналоговый модуль вывода, 4 выхода 0-20 мА, 16 бит | 59700 | За штуку | Systeme Electric (ранее Schneider Electric) | IDMSX | Автоматизация промышленная Проектная | 15SIP | Системы распределенного в/в | DIS | Модули в/в и аксессуары DIO | IOA | N | C3(12) | N | C3(14) | 1 |  |  | 2 | Импортный |  | 2023-10-31 | 71640 | 59700 | 0% |  |  | https://api.systeme.ru/catalog/view/SM545412
SM511403 | Аналоговый модуль вывода, 4 выхода ±10 В, 12 бит | 39929 | За штуку | Systeme Electric (ранее Schneider Electric) | IDMSX | Автоматизация промышленная Проектная | 15SIP | Системы распределенного в/в | DIS | Модули в/в и аксессуары DIO | IOA | N | C3(12) | N | C3(14) | 1 |  |  | 2 | Импортный |  | 2023-10-31 | 47914.8 | 39929 | 0% |  |  | https://api.systeme.ru/catalog/view/SM511403
SM515407 | Аналоговый модуль вывода, 4 выхода ±10 В, 16 бит | 47423 | За штуку | Systeme Electric (ранее Schneider Electric) | IDMSX | Автоматизация промышленная Проектная | 15SIP | Системы распределенного в/в | DIS | Модули в/в и аксессуары DIO | IOA | N | C3(12) | N | C3(14) | 1 |  |  | 2 | Импортный |  | 2023-10-31 | 56907.6 | 47423 | 0% |  |  | https://api.systeme.ru/catalog/view/SM515407
SMTER0100 | Терминальный модуль | 1571 | За штуку | Systeme Electric (ранее Schneider Electric) | IDMSX | Автоматизация промышленная Проектная | 15SIP | Системы распределенного в/в | DIS | Модули в/в и аксессуары DIO | IOA | N | C3(12) | N | C3(14) | 1 |  |  | 2 | Импортный |  | 2023-10-31 | 1885.2 | 1571 | 0% |  |  | https://api.systeme.ru/catalog/view/SMTER0100
SM465418 | Температурный модуль ввода, 4 входа TC тип S | 48820 | За штуку | Systeme Electric (ранее Schneider Electric) | IDMSX | Автоматизация промышленная Проектная | 15SIP | Системы распределенного в/в | DIS | Модули в/в и аксессуары DIO | IOA | N | C3(12) | N | C3(14) | 1 |  |  | 2 | Импортный |  | 2023-10-31 | 58584 | 48820 | 0% |  |  | https://api.systeme.ru/catalog/view/SM465418
SM465417 | Температурный модуль ввода, 4 входа TC тип N | 48820 | За штуку | Systeme Electric (ранее Schneider Electric) | IDMSX | Автоматизация промышленная Проектная | 15SIP | Системы распределенного в/в | DIS | Модули в/в и аксессуары DIO | IOA | N | C3(12) | N | C3(14) | 1 |  |  | 2 | Импортный |  | 2023-10-31 | 58584 | 48820 | 0% |  |  | https://api.systeme.ru/catalog/view/SM465417
SM102002 | Коммуникационный модуль I/O Profibus DP | 57134 | За штуку | Systeme Electric (ранее Schneider Electric) | IDMSX | Автоматизация промышленная Проектная | 15SIP | Системы распределенного в/в | DIS | Коммуникационные модули DIO | COM | N | C3(12) | N | C3(14) | 1 |  |  | 2 | Импортный |  | 2023-10-31 | 68560.8 | 57134 | 0% |  |  | https://api.systeme.ru/catalog/view/SM102002
SM110204 | Коммуникационный модуль I/O EtherCAT | 58114 | За штуку | Systeme Electric (ранее Schneider Electric) | IDMSX | Автоматизация промышленная Проектная | 15SIP | Системы распределенного в/в | DIS | Коммуникационные модули DIO | COM | N | C3(12) | N | C3(14) | 1 |  |  | 2 | Импортный |  | 2023-10-31 | 69736.8 | 58114 | 0% |  |  | https://api.systeme.ru/catalog/view/SM110204
SM601102 | Счетный модуль ввода, PNP энкодер | 29934 | За штуку | Systeme Electric (ранее Schneider Electric) | IDMSX | Автоматизация промышленная Проектная | 15SIP | Системы распределенного в/в | DIS | Модули в/в и аксессуары DIO | IOA | N | C3(12) | N | C3(14) | 1 |  |  | 2 | Импортный |  | 2023-10-31 | 35920.8 | 29934 | 0% |  |  | https://api.systeme.ru/catalog/view/SM601102
SM010001 | Модуль питания для распределенного ввода/вывода | 23563 | За штуку | Systeme Electric (ранее Schneider Electric) | IDMSX | Автоматизация промышленная Проектная | 15SIP | Системы распределенного в/в | DIS | Модули в/в и аксессуары DIO | IOA | N | C3(12) | N | C3(14) | 1 |  |  | 2 | Импортный |  | 2023-10-31 | 28275.6 | 23563 | 0% |  |  | https://api.systeme.ru/catalog/view/SM010001
SM415407 | Аналоговый модуль ввода, 4 входа ±10 В, 16 бит | 51360 | За штуку | Systeme Electric (ранее Schneider Electric) | IDMSX | Автоматизация промышленная Проектная | 15SIP | Системы распределенного в/в | DIS | Модули в/в и аксессуары DIO | IOA | N | C3(12) | N | C3(14) | 1 |  |  | 2 | Импортный |  | 2023-10-31 | 61632 | 51360 | 0% |  |  | https://api.systeme.ru/catalog/view/SM415407
SM501813 | Аналоговый модуль вывода, 8 выходов 0-10 В, 12 бит | 59574 | За штуку | Systeme Electric (ранее Schneider Electric) | IDMSX | Автоматизация промышленная Проектная | 15SIP | Системы распределенного в/в | DIS | Модули в/в и аксессуары DIO | IOA | N | C3(12) | N | C3(14) | 1 |  |  | 2 | Импортный |  | 2023-10-31 | 71488.8 | 59574 | 0% |  |  | https://api.systeme.ru/catalog/view/SM501813
SM475423 | Температурный модуль ввода, 4 входа RTD PT100 | 50257 | За штуку | Systeme Electric (ранее Schneider Electric) | IDMSX | Автоматизация промышленная Проектная | 15SIP | Системы распределенного в/в | DIS | Модули в/в и аксессуары DIO | IOA | N | C3(12) | N | C3(14) | 1 |  |  | 2 | Импортный |  | 2023-10-31 | 60308.4 | 50257 | 0% |  |  | https://api.systeme.ru/catalog/view/SM475423
SM465414 | Температурный модуль ввода, 4 входа TC тип J | 48820 | За штуку | Systeme Electric (ранее Schneider Electric) | IDMSX | Автоматизация промышленная Проектная | 15SIP | Системы распределенного в/в | DIS | Модули в/в и аксессуары DIO | IOA | N | C3(12) | N | C3(14) | 1 |  |  | 2 | Импортный |  | 2023-10-31 | 58584 | 48820 | 0% |  |  | https://api.systeme.ru/catalog/view/SM465414
SM600101 | Счетный модуль ввода, NPN энкодер | 29934 | За штуку | Systeme Electric (ранее Schneider Electric) | IDMSX | Автоматизация промышленная Проектная | 15SIP | Системы распределенного в/в | DIS | Модули в/в и аксессуары DIO | IOA | N | C3(12) | N | C3(14) | 1 |  |  | 2 | Импортный |  | 2023-10-31 | 35920.8 | 29934 | 0% |  |  | https://api.systeme.ru/catalog/view/SM600101
SM632114 | Коммуникационный модуль Modbus RTU Master | 44163 | За штуку | Systeme Electric (ранее Schneider Electric) | IDMSX | Автоматизация промышленная Проектная | 15SIP | Системы распределенного в/в | DIS | Модули в/в и аксессуары DIO | IOA | N | C3(12) | N | C3(14) | 1 |  |  | 2 | Импортный |  | 2023-10-31 | 52995.6 | 44163 | 0% |  |  | https://api.systeme.ru/catalog/view/SM632114
SM441409 | Аналоговый модуль ввода, 4 входа 4-20 мА, 12 бит | 33449 | За штуку | Systeme Electric (ранее Schneider Electric) | IDMSX | Автоматизация промышленная Проектная | 15SIP | Системы распределенного в/в | DIS | Модули в/в и аксессуары DIO | IOA | N | C3(12) | N | C3(14) | 1 |  |  | 2 | Импортный |  | 2023-10-31 | 40138.8 | 33449 | 0% |  |  | https://api.systeme.ru/catalog/view/SM441409
SM405405 | Аналоговый модуль ввода, 4 входа 0-10 В, 16 бит | 51360 | За штуку | Systeme Electric (ранее Schneider Electric) | IDMSX | Автоматизация промышленная Проектная | 15SIP | Системы распределенного в/в | DIS | Модули в/в и аксессуары DIO | IOA | N | C3(12) | N | C3(14) | 1 |  |  | 2 | Импортный |  | 2023-10-31 | 61632 | 51360 | 0% |  |  | https://api.systeme.ru/catalog/view/SM405405
SM441833 | Аналоговый модуль ввода, 8 входов 4-20 мА, 12 бит | 54917 | За штуку | Systeme Electric (ранее Schneider Electric) | IDMSX | Автоматизация промышленная Проектная | 15SIP | Системы распределенного в/в | DIS | Модули в/в и аксессуары DIO | IOA | N | C3(12) | N | C3(14) | 1 |  |  | 2 | Импортный |  | 2023-10-31 | 65900.4 | 54917 | 0% |  |  | https://api.systeme.ru/catalog/view/SM441833
SM541817 | Аналоговый модуль вывода, 8 выходов 4-20 мА, 12 бит | 59574 | За штуку | Systeme Electric (ранее Schneider Electric) | IDMSX | Автоматизация промышленная Проектная | 15SIP | Системы распределенного в/в | DIS | Модули в/в и аксессуары DIO | IOA | N | C3(12) | N | C3(14) | 1 |  |  | 2 | Импортный |  | 2023-10-31 | 71488.8 | 59574 | 0% |  |  | https://api.systeme.ru/catalog/view/SM541817
SM511815 | Аналоговый модуль вывода, 8 выходов ±10 В, 12 бит | 63089 | За штуку | Systeme Electric (ранее Schneider Electric) | IDMSX | Автоматизация промышленная Проектная | 15SIP | Системы распределенного в/в | DIS | Модули в/в и аксессуары DIO | IOA | N | C3(12) | N | C3(14) | 1 |  |  | 2 | Импортный |  | 2023-10-31 | 75706.8 | 63089 | 0% |  |  | https://api.systeme.ru/catalog/view/SM511815
SM475428 | Температурный модуль ввода, 4 входа RTD сопротивление | 50257 | За штуку | Systeme Electric (ранее Schneider Electric) | IDMSX | Автоматизация промышленная Проектная | 15SIP | Системы распределенного в/в | DIS | Модули в/в и аксессуары DIO | IOA | N | C3(12) | N | C3(14) | 1 |  |  | 2 | Импортный |  | 2023-10-31 | 60308.4 | 50257 | 0% |  |  | https://api.systeme.ru/catalog/view/SM475428
SM602103 | Счетный модуль ввода, дифференциальный энкодер | 33534 | За штуку | Systeme Electric (ранее Schneider Electric) | IDMSX | Автоматизация промышленная Проектная | 15SIP | Системы распределенного в/в | DIS | Модули в/в и аксессуары DIO | IOA | N | C3(12) | N | C3(14) | 1 |  |  | 2 | Импортный |  | 2023-10-31 | 40240.8 | 33534 | 0% |  |  | https://api.systeme.ru/catalog/view/SM602103
SM401401 | Аналоговый модуль ввода, 4 входа 0-10 В, 12 бит | 33449 | За штуку | Systeme Electric (ранее Schneider Electric) | IDMSX | Автоматизация промышленная Проектная | 15SIP | Системы распределенного в/в | DIS | Модули в/в и аксессуары DIO | IOA | N | C3(12) | N | C3(14) | 1 |  |  | 2 | Импортный |  | 2023-10-31 | 40138.8 | 33449 | 0% |  |  | https://api.systeme.ru/catalog/view/SM401401
SM441410 | Аналоговый модуль ввода, 4 входа 0-20 мА, 12 бит | 35694 | За штуку | Systeme Electric (ранее Schneider Electric) | IDMSX | Автоматизация промышленная Проектная | 15SIP | Системы распределенного в/в | DIS | Модули в/в и аксессуары DIO | IOA | N | C3(12) | N | C3(14) | 1 |  |  | 2 | Импортный |  | 2023-10-31 | 42832.8 | 35694 | 0% |  |  | https://api.systeme.ru/catalog/view/SM441410
SM445412 | Аналоговый модуль ввода, 4 входа 0-20 мА, 16 бит | 58431 | За штуку | Systeme Electric (ранее Schneider Electric) | IDMSX | Автоматизация промышленная Проектная | 15SIP | Системы распределенного в/в | DIS | Модули в/в и аксессуары DIO | IOA | N | C3(12) | N | C3(14) | 1 |  |  | 2 | Импортный |  | 2023-10-31 | 70117.2 | 58431 | 0% |  |  | https://api.systeme.ru/catalog/view/SM445412
SM541409 | Аналоговый модуль вывода, 4 выхода 4-20 мА, 12 бит | 44880 | За штуку | Systeme Electric (ранее Schneider Electric) | IDMSX | Автоматизация промышленная Проектная | 15SIP | Системы распределенного в/в | DIS | Модули в/в и аксессуары DIO | IOA | N | C3(12) | N | C3(14) | 1 |  |  | 2 | Импортный |  | 2023-10-31 | 53856 | 44880 | 0% |  |  | https://api.systeme.ru/catalog/view/SM541409
SM541410 | Аналоговый модуль вывода, 4 выхода 0-20 мА, 12 бит | 47294 | За штуку | Systeme Electric (ранее Schneider Electric) | IDMSX | Автоматизация промышленная Проектная | 15SIP | Системы распределенного в/в | DIS | Модули в/в и аксессуары DIO | IOA | N | C3(12) | N | C3(14) | 1 |  |  | 2 | Импортный |  | 2023-10-31 | 56752.8 | 47294 | 0% |  |  | https://api.systeme.ru/catalog/view/SM541410
SM545411 | Аналоговый модуль вывода, 4 выхода 4-20 мА, 16 бит | 54746 | За штуку | Systeme Electric (ранее Schneider Electric) | IDMSX | Автоматизация промышленная Проектная | 15SIP | Системы распределенного в/в | DIS | Модули в/в и аксессуары DIO | IOA | N | C3(12) | N | C3(14) | 1 |  |  | 2 | Импортный |  | 2023-10-31 | 65695.2 | 54746 | 0% |  |  | https://api.systeme.ru/catalog/view/SM545411
SM541818 | Аналоговый модуль вывода, 8 выходов 0-20 мА, 12 бит | 63089 | За штуку | Systeme Electric (ранее Schneider Electric) | IDMSX | Автоматизация промышленная Проектная | 15SIP | Системы распределенного в/в | DIS | Модули в/в и аксессуары DIO | IOA | N | C3(12) | N | C3(14) | 1 |  |  | 2 | Импортный |  | 2023-10-31 | 75706.8 | 63089 | 0% |  |  | https://api.systeme.ru/catalog/view/SM541818
SM505405 | Аналоговый модуль вывода, 4 выхода 0-10 В, 16 бит | 44880 | За штуку | Systeme Electric (ранее Schneider Electric) | IDMSX | Автоматизация промышленная Проектная | 15SIP | Системы распределенного в/в | DIS | Модули в/в и аксессуары DIO | IOA | N | C3(12) | N | C3(14) | 1 |  |  | 2 | Импортный |  | 2023-10-31 | 53856 | 44880 | 0% |  |  | https://api.systeme.ru/catalog/view/SM505405
SM475426 | Температурный модуль ввода, 4 входа RTD PT1000 | 50257 | За штуку | Systeme Electric (ранее Schneider Electric) | IDMSX | Автоматизация промышленная Проектная | 15SIP | Системы распределенного в/в | DIS | Модули в/в и аксессуары DIO | IOA | N | C3(12) | N | C3(14) | 1 |  |  | 2 | Импортный |  | 2023-10-31 | 60308.4 | 50257 | 0% |  |  | https://api.systeme.ru/catalog/view/SM475426
SM465413 | Температурный модуль ввода, 4 входа TC тип K | 48820 | За штуку | Systeme Electric (ранее Schneider Electric) | IDMSX | Автоматизация промышленная Проектная | 15SIP | Системы распределенного в/в | DIS | Модули в/в и аксессуары DIO | IOA | N | C3(12) | N | C3(14) | 1 |  |  | 2 | Импортный |  | 2023-10-31 | 58584 | 48820 | 0% |  |  | https://api.systeme.ru/catalog/view/SM465413
STV900M30Y6 | Преобразователь частоты STV900 3000 кВт 690В | 35043000 | За штуку | Systeme Electric (ранее Schneider Electric) | IDVSD | Автоматизация промышленная Проектная | 15SIP | Преобразов. частоты SystemeVar от 90 кВт | VSD | ПЧ SystemeVar 900 90-3000 кВт | S90 | N | C3(13) | N | C3(15) | 1 |  |  | 2 | Импортный |  | 2023-10-31 | 42051600 | 35043000 | 0% |  |  | https://api.systeme.ru/catalog/view/STV900M30Y6
STV900M25Y6 | Преобразователь частоты STV900 2500 кВт 690В | 28034500 | За штуку | Systeme Electric (ранее Schneider Electric) | IDVSD | Автоматизация промышленная Проектная | 15SIP | Преобразов. частоты SystemeVar от 90 кВт | VSD | ПЧ SystemeVar 900 90-3000 кВт | S90 | N | C3(13) | N | C3(15) | 1 |  |  | 2 | Импортный |  | 2023-10-31 | 33641400 | 28034500 | 0% |  |  | https://api.systeme.ru/catalog/view/STV900M25Y6
STV900M20Y6 | Преобразователь частоты STV900 2000 кВт 690В | 24480500 | За штуку | Systeme Electric (ранее Schneider Electric) | IDVSD | Автоматизация промышленная Проектная | 15SIP | Преобразов. частоты SystemeVar от 90 кВт | VSD | ПЧ SystemeVar 900 90-3000 кВт | S90 | N | C3(13) | N | C3(15) | 1 |  |  | 2 | Импортный |  | 2023-10-31 | 29376600 | 24480500 | 0% |  |  | https://api.systeme.ru/catalog/view/STV900M20Y6
STV900M15Y6 | Преобразователь частоты STV900 1500 кВт 690В | 18361000 | За штуку | Systeme Electric (ранее Schneider Electric) | IDVSD | Автоматизация промышленная Проектная | 15SIP | Преобразов. частоты SystemeVar от 90 кВт | VSD | ПЧ SystemeVar 900 90-3000 кВт | S90 | N | C3(13) | N | C3(15) | 1 |  |  | 2 | Импортный |  | 2023-10-31 | 22033200 | 18361000 | 0% |  |  | https://api.systeme.ru/catalog/view/STV900M15Y6
STV900M12Y6 | Преобразователь частоты STV900 1200 кВт 690В | 14017500 | За штуку | Systeme Electric (ранее Schneider Electric) | IDVSD | Автоматизация промышленная Проектная | 15SIP | Преобразов. частоты SystemeVar от 90 кВт | VSD | ПЧ SystemeVar 900 90-3000 кВт | S90 | N | C3(13) | N | C3(15) | 1 |  |  | 2 | Импортный |  | 2023-10-31 | 16821000 | 14017500 | 0% |  |  | https://api.systeme.ru/catalog/view/STV900M12Y6
STV900M10Y6 | Преобразователь частоты STV900 1000 кВт 690В | 12241000 | За штуку | Systeme Electric (ранее Schneider Electric) | IDVSD | Автоматизация промышленная Проектная | 15SIP | Преобразов. частоты SystemeVar от 90 кВт | VSD | ПЧ SystemeVar 900 90-3000 кВт | S90 | N | C3(13) | N | C3(15) | 1 |  |  | 2 | Импортный |  | 2023-10-31 | 14689200 | 12241000 | 0% |  |  | https://api.systeme.ru/catalog/view/STV900M10Y6
STV900C80Y6 | Преобразователь частоты STV900 800 кВт 690В | 10241000 | За штуку | Systeme Electric (ранее Schneider Electric) | IDVSD | Автоматизация промышленная Проектная | 15SIP | Преобразов. частоты SystemeVar от 90 кВт | VSD | ПЧ SystemeVar 900 90-3000 кВт | S90 | N | C3(13) | N | C3(15) | 1 |  |  | 2 | Импортный |  | 2023-10-31 | 12289200 | 10241000 | 0% |  |  | https://api.systeme.ru/catalog/view/STV900C80Y6
STV900C71Y6 | Преобразователь частоты STV900 710 кВт 690В | 7227000 | За штуку | Systeme Electric (ранее Schneider Electric) | IDVSD | Автоматизация промышленная Проектная | 15SIP | Преобразов. частоты SystemeVar от 90 кВт | VSD | ПЧ SystemeVar 900 90-3000 кВт | S90 | N | C3(13) | N | C3(15) | 1 |  |  | 2 | Импортный |  | 2023-10-31 | 8672400 | 7227000 | 0% |  |  | https://api.systeme.ru/catalog/view/STV900C71Y6
STV900M30N4 | Преобразователь частоты STV900 3000 кВт 400В | 30642500 | За штуку | Systeme Electric (ранее Schneider Electric) | IDVSD | Автоматизация промышленная Проектная | 15SIP | Преобразов. частоты SystemeVar от 90 кВт | VSD | ПЧ SystemeVar 900 90-3000 кВт | S90 | N | C3(13) | N | C3(15) | 1 |  |  | 2 | Импортный |  | 2023-10-31 | 36771000 | 30642500 | 0% |  |  | https://api.systeme.ru/catalog/view/STV900M30N4
STV900M25N4 | Преобразователь частоты STV900 2500 кВт 400В | 25535500 | За штуку | Systeme Electric (ранее Schneider Electric) | IDVSD | Автоматизация промышленная Проектная | 15SIP | Преобразов. частоты SystemeVar от 90 кВт | VSD | ПЧ SystemeVar 900 90-3000 кВт | S90 | N | C3(13) | N | C3(15) | 1 |  |  | 2 | Импортный |  | 2023-10-31 | 30642600 | 25535500 | 0% |  |  | https://api.systeme.ru/catalog/view/STV900M25N4
STV900M20N4 | Преобразователь частоты STV900 2000 кВт 400В | 20428500 | За штуку | Systeme Electric (ранее Schneider Electric) | IDVSD | Автоматизация промышленная Проектная | 15SIP | Преобразов. частоты SystemeVar от 90 кВт | VSD | ПЧ SystemeVar 900 90-3000 кВт | S90 | N | C3(13) | N | C3(15) | 1 |  |  | 2 | Импортный |  | 2023-10-31 | 24514200 | 20428500 | 0% |  |  | https://api.systeme.ru/catalog/view/STV900M20N4
STV900M15N4 | Преобразователь частоты STV900 1500 кВт 400В | 15321500 | За штуку | Systeme Electric (ранее Schneider Electric) | IDVSD | Автоматизация промышленная Проектная | 15SIP | Преобразов. частоты SystemeVar от 90 кВт | VSD | ПЧ SystemeVar 900 90-3000 кВт | S90 | N | C3(13) | N | C3(15) | 1 |  |  | 2 | Импортный |  | 2023-10-31 | 18385800 | 15321500 | 0% |  |  | https://api.systeme.ru/catalog/view/STV900M15N4
STV900M12N4 | Преобразователь частоты STV900 1200 кВт 400В | 12754500 | За штуку | Systeme Electric (ранее Schneider Electric) | IDVSD | Автоматизация промышленная Проектная | 15SIP | Преобразов. частоты SystemeVar от 90 кВт | VSD | ПЧ SystemeVar 900 90-3000 кВт | S90 | N | C3(13) | N | C3(15) | 1 |  |  | 2 | Импортный |  | 2023-10-31 | 15305400 | 12754500 | 0% |  |  | https://api.systeme.ru/catalog/view/STV900M12N4
STV900M10N4 | Преобразователь частоты STV900 1000 кВт 400В | 10214500 | За штуку | Systeme Electric (ранее Schneider Electric) | IDVSD | Автоматизация промышленная Проектная | 15SIP | Преобразов. частоты SystemeVar от 90 кВт | VSD | ПЧ SystemeVar 900 90-3000 кВт | S90 | N | C3(13) | N | C3(15) | 1 |  |  | 2 | Импортный |  | 2023-10-31 | 12257400 | 10214500 | 0% |  |  | https://api.systeme.ru/catalog/view/STV900M10N4
STV900C80N4 | Преобразователь частоты STV900 800 кВт 400В | 8503000 | За штуку | Systeme Electric (ранее Schneider Electric) | IDVSD | Автоматизация промышленная Проектная | 15SIP | Преобразов. частоты SystemeVar от 90 кВт | VSD | ПЧ SystemeVar 900 90-3000 кВт | S90 | N | C3(13) | N | C3(15) | 1 |  |  | 2 | Импортный |  | 2023-10-31 | 10203600 | 8503000 | 0% |  |  | https://api.systeme.ru/catalog/view/STV900C80N4
STV900C71N4 | Преобразователь частоты STV900 710 кВт 400В | 7965500 | За штуку | Systeme Electric (ранее Schneider Electric) | IDVSD | Автоматизация промышленная Проектная | 15SIP | Преобразов. частоты SystemeVar от 90 кВт | VSD | ПЧ SystemeVar 900 90-3000 кВт | S90 | N | C3(13) | N | C3(15) | 1 |  |  | 2 | Импортный |  | 2023-10-31 | 9558600 | 7965500 | 0% |  |  | https://api.systeme.ru/catalog/view/STV900C71N4
STV900C56N4 | Преобразователь частоты STV900 560 кВт 400В | 4709500 | За штуку | Systeme Electric (ранее Schneider Electric) | IDVSD | Автоматизация промышленная Проектная | 15SIP | Преобразов. частоты SystemeVar от 90 кВт | VSD | ПЧ SystemeVar 900 90-3000 кВт | S90 | N | C3(13) | N | C3(15) | 1 |  |  | 2 | Импортный |  | 2023-10-31 | 5651400 | 4709500 | 0% |  |  | https://api.systeme.ru/catalog/view/STV900C56N4
STV900C63N4 | Преобразователь частоты STV900 630 кВт 400В | 4839000 | За штуку | Systeme Electric (ранее Schneider Electric) | IDVSD | Автоматизация промышленная Проектная | 15SIP | Преобразов. частоты SystemeVar от 90 кВт | VSD | ПЧ SystemeVar 900 90-3000 кВт | S90 | N | C3(13) | N | C3(15) | 1 |  |  | 2 | Импортный |  | 2023-10-31 | 5806800 | 4839000 | 0% |  |  | https://api.systeme.ru/catalog/view/STV900C63N4
STV900C11N4-IP55 | Преобразователь частоты STV900 G-тип: 110 кВт 400В IP55 | 952000 | За штуку | Systeme Electric (ранее Schneider Electric) | IDVSD | Автоматизация промышленная Проектная | 15SIP | Преобразов. частоты SystemeVar от 90 кВт | VSD | ПЧ SystemeVar 900 90-3000 кВт | S90 | N | C3(13) | N | C3(15) | 1 |  |  | 2 | Импортный |  | 2023-10-31 | 1142400 | 952000 | 0% |  |  | https://api.systeme.ru/catalog/view/STV900C11N4-IP55
STV900D90N4-IP55 | Преобразователь частоты STV900 G-тип: 90 кВт (P-тип: 110 кВт) 400В IP55 | 858500 | За штуку | Systeme Electric (ранее Schneider Electric) | IDVSD | Автоматизация промышленная Проектная | 15SIP | Преобразов. частоты SystemeVar от 90 кВт | VSD | ПЧ SystemeVar 900 90-3000 кВт | S90 | N | C3(13) | N | C3(15) | 1 |  |  | 2 | Импортный |  | 2023-10-31 | 1030200 | 858500 | 0% |  |  | https://api.systeme.ru/catalog/view/STV900D90N4-IP55
STV900C63Y6 | Преобразователь частоты STV900 630 кВт 690В | 5600000 | За штуку | Systeme Electric (ранее Schneider Electric) | IDVSD | Автоматизация промышленная Проектная | 15SIP | Преобразов. частоты SystemeVar от 90 кВт | VSD | ПЧ SystemeVar 900 90-3000 кВт | S90 | N | C3(13) | N | C3(15) | 1 |  |  | 2 | Импортный |  | 2023-10-31 | 6720000 | 5600000 | 0% |  |  | https://api.systeme.ru/catalog/view/STV900C63Y6
STV900C56Y6 | Преобразователь частоты STV900 560 кВт 690В | 5296000 | За штуку | Systeme Electric (ранее Schneider Electric) | IDVSD | Автоматизация промышленная Проектная | 15SIP | Преобразов. частоты SystemeVar от 90 кВт | VSD | ПЧ SystemeVar 900 90-3000 кВт | S90 | N | C3(13) | N | C3(15) | 1 |  |  | 2 | Импортный |  | 2023-10-31 | 6355200 | 5296000 | 0% |  |  | https://api.systeme.ru/catalog/view/STV900C56Y6
STV900C50Y6 | Преобразователь частоты STV900 500 кВт 690В | 4890000 | За штуку | Systeme Electric (ранее Schneider Electric) | IDVSD | Автоматизация промышленная Проектная | 15SIP | Преобразов. частоты SystemeVar от 90 кВт | VSD | ПЧ SystemeVar 900 90-3000 кВт | S90 | N | C3(13) | N | C3(15) | 1 |  |  | 2 | Импортный |  | 2023-10-31 | 5868000 | 4890000 | 0% |  |  | https://api.systeme.ru/catalog/view/STV900C50Y6
STV900C45Y6 | Преобразователь частоты STV900 450 кВт 690В | 4533000 | За штуку | Systeme Electric (ранее Schneider Electric) | IDVSD | Автоматизация промышленная Проектная | 15SIP | Преобразов. частоты SystemeVar от 90 кВт | VSD | ПЧ SystemeVar 900 90-3000 кВт | S90 | N | C3(13) | N | C3(15) | 1 |  |  | 2 | Импортный |  | 2023-10-31 | 5439600 | 4533000 | 0% |  |  | https://api.systeme.ru/catalog/view/STV900C45Y6
STV900C40Y6 | Преобразователь частоты STV900 400 кВт 690В | 4091500 | За штуку | Systeme Electric (ранее Schneider Electric) | IDVSD | Автоматизация промышленная Проектная | 15SIP | Преобразов. частоты SystemeVar от 90 кВт | VSD | ПЧ SystemeVar 900 90-3000 кВт | S90 | N | C3(13) | N | C3(15) | 1 |  |  | 2 | Импортный |  | 2023-10-31 | 4909800 | 4091500 | 0% |  |  | https://api.systeme.ru/catalog/view/STV900C40Y6
STV900C35Y6 | Преобразователь частоты STV900 355 кВт 690В | 2888000 | За штуку | Systeme Electric (ранее Schneider Electric) | IDVSD | Автоматизация промышленная Проектная | 15SIP | Преобразов. частоты SystemeVar от 90 кВт | VSD | ПЧ SystemeVar 900 90-3000 кВт | S90 | N | C3(13) | N | C3(15) | 1 |  |  | 2 | Импортный |  | 2023-10-31 | 3465600 | 2888000 | 0% |  |  | https://api.systeme.ru/catalog/view/STV900C35Y6
STV900C31Y6 | Преобразователь частоты STV900 315 кВт 690В | 2619500 | За штуку | Systeme Electric (ранее Schneider Electric) | IDVSD | Автоматизация промышленная Проектная | 15SIP | Преобразов. частоты SystemeVar от 90 кВт | VSD | ПЧ SystemeVar 900 90-3000 кВт | S90 | N | C3(13) | N | C3(15) | 1 |  |  | 2 | Импортный |  | 2023-10-31 | 3143400 | 2619500 | 0% |  |  | https://api.systeme.ru/catalog/view/STV900C31Y6
STV900C28Y6 | Преобразователь частоты STV900 280 кВт 690В | 2241000 | За штуку | Systeme Electric (ранее Schneider Electric) | IDVSD | Автоматизация промышленная Проектная | 15SIP | Преобразов. частоты SystemeVar от 90 кВт | VSD | ПЧ SystemeVar 900 90-3000 кВт | S90 | N | C3(13) | N | C3(15) | 1 |  |  | 2 | Импортный |  | 2023-10-31 | 2689200 | 2241000 | 0% |  |  | https://api.systeme.ru/catalog/view/STV900C28Y6
STV900C25Y6 | Преобразователь частоты STV900 250 кВт 690В | 2020000 | За штуку | Systeme Electric (ранее Schneider Electric) | IDVSD | Автоматизация промышленная Проектная | 15SIP | Преобразов. частоты SystemeVar от 90 кВт | VSD | ПЧ SystemeVar 900 90-3000 кВт | S90 | N | C3(13) | N | C3(15) | 1 |  |  | 2 | Импортный |  | 2023-10-31 | 2424000 | 2020000 | 0% |  |  | https://api.systeme.ru/catalog/view/STV900C25Y6
STV900C22Y6 | Преобразователь частоты STV900 220 кВт 690В | 1895000 | За штуку | Systeme Electric (ранее Schneider Electric) | IDVSD | Автоматизация промышленная Проектная | 15SIP | Преобразов. частоты SystemeVar от 90 кВт | VSD | ПЧ SystemeVar 900 90-3000 кВт | S90 | N | C3(13) | N | C3(15) | 1 |  |  | 2 | Импортный |  | 2023-10-31 | 2274000 | 1895000 | 0% |  |  | https://api.systeme.ru/catalog/view/STV900C22Y6
STV900C20Y6 | Преобразователь частоты STV900 200 кВт 690В | 1684000 | За штуку | Systeme Electric (ранее Schneider Electric) | IDVSD | Автоматизация промышленная Проектная | 15SIP | Преобразов. частоты SystemeVar от 90 кВт | VSD | ПЧ SystemeVar 900 90-3000 кВт | S90 | N | C3(13) | N | C3(15) | 1 |  |  | 2 | Импортный |  | 2023-10-31 | 2020800 | 1684000 | 0% |  |  | https://api.systeme.ru/catalog/view/STV900C20Y6
STV900C18Y6 | Преобразователь частоты STV900 185 кВт 690В | 1625000 | За штуку | Systeme Electric (ранее Schneider Electric) | IDVSD | Автоматизация промышленная Проектная | 15SIP | Преобразов. частоты SystemeVar от 90 кВт | VSD | ПЧ SystemeVar 900 90-3000 кВт | S90 | N | C3(13) | N | C3(15) | 1 |  |  | 2 | Импортный |  | 2023-10-31 | 1950000 | 1625000 | 0% |  |  | https://api.systeme.ru/catalog/view/STV900C18Y6
STV900C16Y6 | Преобразователь частоты STV900 160 кВт 690В | 1316000 | За штуку | Systeme Electric (ранее Schneider Electric) | IDVSD | Автоматизация промышленная Проектная | 15SIP | Преобразов. частоты SystemeVar от 90 кВт | VSD | ПЧ SystemeVar 900 90-3000 кВт | S90 | N | C3(13) | N | C3(15) | 1 |  |  | 2 | Импортный |  | 2023-10-31 | 1579200 | 1316000 | 0% |  |  | https://api.systeme.ru/catalog/view/STV900C16Y6
STV900C13Y6 | Преобразователь частоты STV900 132 кВт 690В | 1047500 | За штуку | Systeme Electric (ранее Schneider Electric) | IDVSD | Автоматизация промышленная Проектная | 15SIP | Преобразов. частоты SystemeVar от 90 кВт | VSD | ПЧ SystemeVar 900 90-3000 кВт | S90 | N | C3(13) | N | C3(15) | 1 |  |  | 2 | Импортный |  | 2023-10-31 | 1257000 | 1047500 | 0% |  |  | https://api.systeme.ru/catalog/view/STV900C13Y6
STV900C11Y6 | Преобразователь частоты STV900 110 кВт 690В | 885000 | За штуку | Systeme Electric (ранее Schneider Electric) | IDVSD | Автоматизация промышленная Проектная | 15SIP | Преобразов. частоты SystemeVar от 90 кВт | VSD | ПЧ SystemeVar 900 90-3000 кВт | S90 | N | C3(13) | N | C3(15) | 1 |  |  | 2 | Импортный |  | 2023-10-31 | 1062000 | 885000 | 0% |  |  | https://api.systeme.ru/catalog/view/STV900C11Y6
STV900D90Y6 | Преобразователь частоты STV900 90 кВт 690В | 795000 | За штуку | Systeme Electric (ранее Schneider Electric) | IDVSD | Автоматизация промышленная Проектная | 15SIP | Преобразов. частоты SystemeVar от 90 кВт | VSD | ПЧ SystemeVar 900 90-3000 кВт | S90 | N | C3(13) | N | C3(15) | 1 |  |  | 2 | Импортный |  | 2023-10-31 | 954000 | 795000 | 0% |  |  | https://api.systeme.ru/catalog/view/STV900D90Y6
STV900C50N4 | Преобразователь частоты STV900 G-тип: 500 кВт 400В | 3870500 | За штуку | Systeme Electric (ранее Schneider Electric) | IDVSD | Автоматизация промышленная Проектная | 15SIP | Преобразов. частоты SystemeVar от 90 кВт | VSD | ПЧ SystemeVar 900 90-3000 кВт | S90 | N | C3(13) | N | C3(15) | 1 |  |  | 2 | Импортный |  | 2023-10-31 | 4644600 | 3870500 | 0% |  |  | https://api.systeme.ru/catalog/view/STV900C50N4
STV900C45N4 | Преобразователь частоты STV900 G-тип: 450 кВт (P-тип: 500 кВт) 400В | 3681000 | За штуку | Systeme Electric (ранее Schneider Electric) | IDVSD | Автоматизация промышленная Проектная | 15SIP | Преобразов. частоты SystemeVar от 90 кВт | VSD | ПЧ SystemeVar 900 90-3000 кВт | S90 | N | C3(13) | N | C3(15) | 1 |  |  | 2 | Импортный |  | 2023-10-31 | 4417200 | 3681000 | 0% |  |  | https://api.systeme.ru/catalog/view/STV900C45N4
STV900C40N4 | Преобразователь частоты STV900 G-тип: 400 кВт (P-тип: 450 кВт) 400В | 3222000 | За штуку | Systeme Electric (ранее Schneider Electric) | IDVSD | Автоматизация промышленная Проектная | 15SIP | Преобразов. частоты SystemeVar от 90 кВт | VSD | ПЧ SystemeVar 900 90-3000 кВт | S90 | N | C3(13) | N | C3(15) | 1 |  |  | 2 | Импортный |  | 2023-10-31 | 3866400 | 3222000 | 0% |  |  | https://api.systeme.ru/catalog/view/STV900C40N4
STV900C35N4 | Преобразователь частоты STV900 G-тип: 355 кВт (P-тип: 400 кВт) 400В | 2500500 | За штуку | Systeme Electric (ранее Schneider Electric) | IDVSD | Автоматизация промышленная Проектная | 15SIP | Преобразов. частоты SystemeVar от 90 кВт | VSD | ПЧ SystemeVar 900 90-3000 кВт | S90 | N | C3(13) | N | C3(15) | 1 |  |  | 2 | Импортный |  | 2023-10-31 | 3000600 | 2500500 | 0% |  |  | https://api.systeme.ru/catalog/view/STV900C35N4
STV900C31N4 | Преобразователь частоты STV900 G-тип: 315 кВт (P-тип: 355 кВт) 400В | 1800500 | За штуку | Systeme Electric (ранее Schneider Electric) | IDVSD | Автоматизация промышленная Проектная | 15SIP | Преобразов. частоты SystemeVar от 90 кВт | VSD | ПЧ SystemeVar 900 90-3000 кВт | S90 | N | C3(13) | N | C3(15) | 1 |  |  | 2 | Импортный |  | 2023-10-31 | 2160600 | 1800500 | 0% |  |  | https://api.systeme.ru/catalog/view/STV900C31N4
STV900C28N4 | Преобразователь частоты STV900 G-тип: 280 кВт (P-тип: 315 кВт) 400В | 1661500 | За штуку | Systeme Electric (ранее Schneider Electric) | IDVSD | Автоматизация промышленная Проектная | 15SIP | Преобразов. частоты SystemeVar от 90 кВт | VSD | ПЧ SystemeVar 900 90-3000 кВт | S90 | N | C3(13) | N | C3(15) | 1 |  |  | 2 | Импортный |  | 2023-10-31 | 1993800 | 1661500 | 0% |  |  | https://api.systeme.ru/catalog/view/STV900C28N4
STV900C25N4 | Преобразователь частоты STV900 G-тип: 250 кВт (P-тип: 280 кВт) 400В | 1576500 | За штуку | Systeme Electric (ранее Schneider Electric) | IDVSD | Автоматизация промышленная Проектная | 15SIP | Преобразов. частоты SystemeVar от 90 кВт | VSD | ПЧ SystemeVar 900 90-3000 кВт | S90 | N | C3(13) | N | C3(15) | 1 |  |  | 2 | Импортный |  | 2023-10-31 | 1891800 | 1576500 | 0% |  |  | https://api.systeme.ru/catalog/view/STV900C25N4
STV900C22N4 | Преобразователь частоты STV900 G-тип: 220 кВт (P-тип: 250 кВт) 400В | 1496000 | За штуку | Systeme Electric (ранее Schneider Electric) | IDVSD | Автоматизация промышленная Проектная | 15SIP | Преобразов. частоты SystemeVar от 90 кВт | VSD | ПЧ SystemeVar 900 90-3000 кВт | S90 | N | C3(13) | N | C3(15) | 1 |  |  | 2 | Импортный |  | 2023-10-31 | 1795200 | 1496000 | 0% |  |  | https://api.systeme.ru/catalog/view/STV900C22N4
STV900C20N4 | Преобразователь частоты STV900 G-тип: 200 кВт (P-тип: 220 кВт) 400В | 1212500 | За штуку | Systeme Electric (ранее Schneider Electric) | IDVSD | Автоматизация промышленная Проектная | 15SIP | Преобразов. частоты SystemeVar от 90 кВт | VSD | ПЧ SystemeVar 900 90-3000 кВт | S90 | N | C3(13) | N | C3(15) | 1 |  |  | 2 | Импортный |  | 2023-10-31 | 1455000 | 1212500 | 0% |  |  | https://api.systeme.ru/catalog/view/STV900C20N4
STV900C18N4 | Преобразователь частоты STV900 G-тип: 185 кВт (P-тип: 200 кВт) 400В | 1032500 | За штуку | Systeme Electric (ранее Schneider Electric) | IDVSD | Автоматизация промышленная Проектная | 15SIP | Преобразов. частоты SystemeVar от 90 кВт | VSD | ПЧ SystemeVar 900 90-3000 кВт | S90 | N | C3(13) | N | C3(15) | 1 |  |  | 2 | Импортный |  | 2023-10-31 | 1239000 | 1032500 | 0% |  |  | https://api.systeme.ru/catalog/view/STV900C18N4
STV900C16N4 | Преобразователь частоты STV900 G-тип: 160 кВт (P-тип: 185 кВт) 400В | 921000 | За штуку | Systeme Electric (ранее Schneider Electric) | IDVSD | Автоматизация промышленная Проектная | 15SIP | Преобразов. частоты SystemeVar от 90 кВт | VSD | ПЧ SystemeVar 900 90-3000 кВт | S90 | N | C3(13) | N | C3(15) | 1 |  |  | 2 | Импортный |  | 2023-10-31 | 1105200 | 921000 | 0% |  |  | https://api.systeme.ru/catalog/view/STV900C16N4
STV900C13N4 | Преобразователь частоты STV900 G-тип: 132 кВт (P-тип: 160 кВт) 400В | 791000 | За штуку | Systeme Electric (ранее Schneider Electric) | IDVSD | Автоматизация промышленная Проектная | 15SIP | Преобразов. частоты SystemeVar от 90 кВт | VSD | ПЧ SystemeVar 900 90-3000 кВт | S90 | N | C3(13) | N | C3(15) | 1 |  |  | 2 | Импортный |  | 2023-10-31 | 949200 | 791000 | 0% |  |  | https://api.systeme.ru/catalog/view/STV900C13N4
STV900C11N4 | Преобразователь частоты STV900 G-тип: 110 кВт (P-тип: 132 кВт) 400В | 706000 | За штуку | Systeme Electric (ранее Schneider Electric) | IDVSD | Автоматизация промышленная Проектная | 15SIP | Преобразов. частоты SystemeVar от 90 кВт | VSD | ПЧ SystemeVar 900 90-3000 кВт | S90 | N | C3(13) | N | C3(15) | 1 |  |  | 2 | Импортный |  | 2023-10-31 | 847200 | 706000 | 0% |  |  | https://api.systeme.ru/catalog/view/STV900C11N4
STV600C13N4F3 | Преобразователь частоты STV600 132 кВт 400В с ЭМС C3 фильт. | 554000 | За штуку | Systeme Electric (ранее Schneider Electric) | IDVSD | Автоматизация промышленная Проектная | 15SIP | Преобразов. частоты SystemeVar от 90 кВт | VSD | ПЧ SystemeVar 600 90-500 кВт | S60 | N | C3(13) | N | C3(15) | 1 |  |  | 2 | Импортный |  | 2023-10-31 | 664800 | 554000 | 0% |  |  | https://api.systeme.ru/catalog/view/STV600C13N4F3
STV600C11N4F3 | Преобразователь частоты STV600 110 кВт 400В с ЭМС C3 фильт. | 499500 | За штуку | Systeme Electric (ранее Schneider Electric) | IDVSD | Автоматизация промышленная Проектная | 15SIP | Преобразов. частоты SystemeVar от 90 кВт | VSD | ПЧ SystemeVar 600 90-500 кВт | S60 | N | C3(13) | N | C3(15) | 1 |  |  | 2 | Импортный |  | 2023-10-31 | 599400 | 499500 | 0% |  |  | https://api.systeme.ru/catalog/view/STV600C11N4F3
STV600D90N4F3 | Преобразователь частоты STV600 90 кВт 400В с ЭМС C3 фильт. | 436000 | За штуку | Systeme Electric (ранее Schneider Electric) | IDVSD | Автоматизация промышленная Проектная | 15SIP | Преобразов. частоты SystemeVar от 90 кВт | VSD | ПЧ SystemeVar 600 90-500 кВт | S60 | N | C3(13) | N | C3(15) | 1 |  |  | 2 | Импортный |  | 2023-10-31 | 523200 | 436000 | 0% |  |  | https://api.systeme.ru/catalog/view/STV600D90N4F3
STV600C28N4L3 | Преобразователь частоты STV600 280 кВт 400В с DC и вых. реакт. | 1506500 | За штуку | Systeme Electric (ранее Schneider Electric) | IDVSD | Автоматизация промышленная Проектная | 15SIP | Преобразов. частоты SystemeVar от 90 кВт | VSD | ПЧ SystemeVar 600 90-500 кВт | S60 | N | C3(13) | N | C3(15) | 1 |  |  | 2 | Импортный |  | 2023-10-31 | 1807800 | 1506500 | 0% |  |  | https://api.systeme.ru/catalog/view/STV600C28N4L3
STV600C25N4L3 | Преобразователь частоты STV600 250 кВт 400В с DC и вых. реакт. | 1374500 | За штуку | Systeme Electric (ранее Schneider Electric) | IDVSD | Автоматизация промышленная Проектная | 15SIP | Преобразов. частоты SystemeVar от 90 кВт | VSD | ПЧ SystemeVar 600 90-500 кВт | S60 | N | C3(13) | N | C3(15) | 1 |  |  | 2 | Импортный |  | 2023-10-31 | 1649400 | 1374500 | 0% |  |  | https://api.systeme.ru/catalog/view/STV600C25N4L3
STV600C22N4L3 | Преобразователь частоты STV600 220 кВт 400В с DC и вых. реакт. | 1151500 | За штуку | Systeme Electric (ранее Schneider Electric) | IDVSD | Автоматизация промышленная Проектная | 15SIP | Преобразов. частоты SystemeVar от 90 кВт | VSD | ПЧ SystemeVar 600 90-500 кВт | S60 | N | C3(13) | N | C3(15) | 1 |  |  | 2 | Импортный |  | 2023-10-31 | 1381800 | 1151500 | 0% |  |  | https://api.systeme.ru/catalog/view/STV600C22N4L3
STV600C50N4L1 | Преобразователь частоты STV600 500 кВт 400В с DC реакт. | 2770000 | За штуку | Systeme Electric (ранее Schneider Electric) | IDVSD | Автоматизация промышленная Проектная | 15SIP | Преобразов. частоты SystemeVar от 90 кВт | VSD | ПЧ SystemeVar 600 90-500 кВт | S60 | N | C3(13) | N | C3(15) | 1 |  |  | 2 | Импортный |  | 2023-10-31 | 3324000 | 2770000 | 0% |  |  | https://api.systeme.ru/catalog/view/STV600C50N4L1
STV900D90N4 | Преобразователь частоты STV900 G-тип: 90 кВт (P-тип: 110 кВт) 400В | 674500 | За штуку | Systeme Electric (ранее Schneider Electric) | IDVSD | Автоматизация промышленная Проектная | 15SIP | Преобразов. частоты SystemeVar от 90 кВт | VSD | ПЧ SystemeVar 900 90-3000 кВт | S90 | N | C3(13) | N | C3(15) | 1 |  |  | 2 | Импортный |  | 2023-10-31 | 809400 | 674500 | 0% |  |  | https://api.systeme.ru/catalog/view/STV900D90N4
STV600C50N4L3 | Преобразователь частоты STV600 500 кВт 400В с DC и вых. реакт. | 3102000 | За штуку | Systeme Electric (ранее Schneider Electric) | IDVSD | Автоматизация промышленная Проектная | 15SIP | Преобразов. частоты SystemeVar от 90 кВт | VSD | ПЧ SystemeVar 600 90-500 кВт | S60 | N | C3(13) | N | C3(15) | 1 |  |  | 2 | Импортный |  | 2023-10-31 | 3722400 | 3102000 | 0% |  |  | https://api.systeme.ru/catalog/view/STV600C50N4L3
STV600C45N4L3 | Преобразователь частоты STV600 450 кВт 400В с DC и вых. реакт. | 2974500 | За штуку | Systeme Electric (ранее Schneider Electric) | IDVSD | Автоматизация промышленная Проектная | 15SIP | Преобразов. частоты SystemeVar от 90 кВт | VSD | ПЧ SystemeVar 600 90-500 кВт | S60 | N | C3(13) | N | C3(15) | 1 |  |  | 2 | Импортный |  | 2023-10-31 | 3569400 | 2974500 | 0% |  |  | https://api.systeme.ru/catalog/view/STV600C45N4L3
STV600C40N4L3 | Преобразователь частоты STV600 400 кВт 400В с DC и вых. реакт. | 2643000 | За штуку | Systeme Electric (ранее Schneider Electric) | IDVSD | Автоматизация промышленная Проектная | 15SIP | Преобразов. частоты SystemeVar от 90 кВт | VSD | ПЧ SystemeVar 600 90-500 кВт | S60 | N | C3(13) | N | C3(15) | 1 |  |  | 2 | Импортный |  | 2023-10-31 | 3171600 | 2643000 | 0% |  |  | https://api.systeme.ru/catalog/view/STV600C40N4L3
STV600C35N4L3 | Преобразователь частоты STV600 355 кВт 400В с DC и вых. реакт. | 1672000 | За штуку | Systeme Electric (ранее Schneider Electric) | IDVSD | Автоматизация промышленная Проектная | 15SIP | Преобразов. частоты SystemeVar от 90 кВт | VSD | ПЧ SystemeVar 600 90-500 кВт | S60 | N | C3(13) | N | C3(15) | 1 |  |  | 2 | Импортный |  | 2023-10-31 | 2006400 | 1672000 | 0% |  |  | https://api.systeme.ru/catalog/view/STV600C35N4L3
STV600C31N4L3 | Преобразователь частоты STV600 315 кВт 400В с DC и вых. реакт. | 1584000 | За штуку | Systeme Electric (ранее Schneider Electric) | IDVSD | Автоматизация промышленная Проектная | 15SIP | Преобразов. частоты SystemeVar от 90 кВт | VSD | ПЧ SystemeVar 600 90-500 кВт | S60 | N | C3(13) | N | C3(15) | 1 |  |  | 2 | Импортный |  | 2023-10-31 | 1900800 | 1584000 | 0% |  |  | https://api.systeme.ru/catalog/view/STV600C31N4L3
STV600C45N4L1 | Преобразователь частоты STV600 450 кВт 400В с DC реакт. | 2656000 | За штуку | Systeme Electric (ранее Schneider Electric) | IDVSD | Автоматизация промышленная Проектная | 15SIP | Преобразов. частоты SystemeVar от 90 кВт | VSD | ПЧ SystemeVar 600 90-500 кВт | S60 | N | C3(13) | N | C3(15) | 1 |  |  | 2 | Импортный |  | 2023-10-31 | 3187200 | 2656000 | 0% |  |  | https://api.systeme.ru/catalog/view/STV600C45N4L1
STV600C40N4L1 | Преобразователь частоты STV600 400 кВт 400В с DC реакт. | 2360000 | За штуку | Systeme Electric (ранее Schneider Electric) | IDVSD | Автоматизация промышленная Проектная | 15SIP | Преобразов. частоты SystemeVar от 90 кВт | VSD | ПЧ SystemeVar 600 90-500 кВт | S60 | N | C3(13) | N | C3(15) | 1 |  |  | 2 | Импортный |  | 2023-10-31 | 2832000 | 2360000 | 0% |  |  | https://api.systeme.ru/catalog/view/STV600C40N4L1
STV600C35N4L1 | Преобразователь частоты STV600 355 кВт 400В с DC реакт. | 1506000 | За штуку | Systeme Electric (ранее Schneider Electric) | IDVSD | Автоматизация промышленная Проектная | 15SIP | Преобразов. частоты SystemeVar от 90 кВт | VSD | ПЧ SystemeVar 600 90-500 кВт | S60 | N | C3(13) | N | C3(15) | 1 |  |  | 2 | Импортный |  | 2023-10-31 | 1807200 | 1506000 | 0% |  |  | https://api.systeme.ru/catalog/view/STV600C35N4L1
STV600C31N4L1 | Преобразователь частоты STV600 315 кВт 400В с DC реакт. | 1427000 | За штуку | Systeme Electric (ранее Schneider Electric) | IDVSD | Автоматизация промышленная Проектная | 15SIP | Преобразов. частоты SystemeVar от 90 кВт | VSD | ПЧ SystemeVar 600 90-500 кВт | S60 | N | C3(13) | N | C3(15) | 1 |  |  | 2 | Импортный |  | 2023-10-31 | 1712400 | 1427000 | 0% |  |  | https://api.systeme.ru/catalog/view/STV600C31N4L1
STV600C28N4L1 | Преобразователь частоты STV600 280 кВт 400В с DC реакт. | 1357000 | За штуку | Systeme Electric (ранее Schneider Electric) | IDVSD | Автоматизация промышленная Проектная | 15SIP | Преобразов. частоты SystemeVar от 90 кВт | VSD | ПЧ SystemeVar 600 90-500 кВт | S60 | N | C3(13) | N | C3(15) | 1 |  |  | 2 | Импортный |  | 2023-10-31 | 1628400 | 1357000 | 0% |  |  | https://api.systeme.ru/catalog/view/STV600C28N4L1
STV600C25N4L1 | Преобразователь частоты STV600 250 кВт 400В с DC реакт. | 1237500 | За штуку | Systeme Electric (ранее Schneider Electric) | IDVSD | Автоматизация промышленная Проектная | 15SIP | Преобразов. частоты SystemeVar от 90 кВт | VSD | ПЧ SystemeVar 600 90-500 кВт | S60 | N | C3(13) | N | C3(15) | 1 |  |  | 2 | Импортный |  | 2023-10-31 | 1485000 | 1237500 | 0% |  |  | https://api.systeme.ru/catalog/view/STV600C25N4L1
STV600C22N4L1 | Преобразователь частоты STV600 220 кВт 400В с DC реакт. | 1036500 | За штуку | Systeme Electric (ранее Schneider Electric) | IDVSD | Автоматизация промышленная Проектная | 15SIP | Преобразов. частоты SystemeVar от 90 кВт | VSD | ПЧ SystemeVar 600 90-500 кВт | S60 | N | C3(13) | N | C3(15) | 1 |  |  | 2 | Импортный |  | 2023-10-31 | 1243800 | 1036500 | 0% |  |  | https://api.systeme.ru/catalog/view/STV600C22N4L1
STV600C20N4L1 | Преобразователь частоты STV600 200 кВт 400В с DC реакт. | 913500 | За штуку | Systeme Electric (ранее Schneider Electric) | IDVSD | Автоматизация промышленная Проектная | 15SIP | Преобразов. частоты SystemeVar от 90 кВт | VSD | ПЧ SystemeVar 600 90-500 кВт | S60 | N | C3(13) | N | C3(15) | 1 |  |  | 2 | Импортный |  | 2023-10-31 | 1096200 | 913500 | 0% |  |  | https://api.systeme.ru/catalog/view/STV600C20N4L1
STV600C18N4L1 | Преобразователь частоты STV600 185 кВт 400В с DC реакт. | 852500 | За штуку | Systeme Electric (ранее Schneider Electric) | IDVSD | Автоматизация промышленная Проектная | 15SIP | Преобразов. частоты SystemeVar от 90 кВт | VSD | ПЧ SystemeVar 600 90-500 кВт | S60 | N | C3(13) | N | C3(15) | 1 |  |  | 2 | Импортный |  | 2023-10-31 | 1023000 | 852500 | 0% |  |  | https://api.systeme.ru/catalog/view/STV600C18N4L1
STV600C16N4L1 | Преобразователь частоты STV600 160 кВт 400В с DC реакт. | 765000 | За штуку | Systeme Electric (ранее Schneider Electric) | IDVSD | Автоматизация промышленная Проектная | 15SIP | Преобразов. частоты SystemeVar от 90 кВт | VSD | ПЧ SystemeVar 600 90-500 кВт | S60 | N | C3(13) | N | C3(15) | 1 |  |  | 2 | Импортный |  | 2023-10-31 | 918000 | 765000 | 0% |  |  | https://api.systeme.ru/catalog/view/STV600C16N4L1
STV600C13N4L1 | Преобразователь частоты STV600 132 кВт 400В с DC реакт. | 579500 | За штуку | Systeme Electric (ранее Schneider Electric) | IDVSD | Автоматизация промышленная Проектная | 15SIP | Преобразов. частоты SystemeVar от 90 кВт | VSD | ПЧ SystemeVar 600 90-500 кВт | S60 | N | C3(13) | N | C3(15) | 1 |  |  | 2 | Импортный |  | 2023-10-31 | 695400 | 579500 | 0% |  |  | https://api.systeme.ru/catalog/view/STV600C13N4L1
STV600C11N4L1 | Преобразователь частоты STV600 110 кВт 400В с DC реакт. | 523000 | За штуку | Systeme Electric (ранее Schneider Electric) | IDVSD | Автоматизация промышленная Проектная | 15SIP | Преобразов. частоты SystemeVar от 90 кВт | VSD | ПЧ SystemeVar 600 90-500 кВт | S60 | N | C3(13) | N | C3(15) | 1 |  |  | 2 | Импортный |  | 2023-10-31 | 627600 | 523000 | 0% |  |  | https://api.systeme.ru/catalog/view/STV600C11N4L1
STV600D90N4L1 | Преобразователь частоты STV600 90 кВт 400В с DC реакт. | 457500 | За штуку | Systeme Electric (ранее Schneider Electric) | IDVSD | Автоматизация промышленная Проектная | 15SIP | Преобразов. частоты SystemeVar от 90 кВт | VSD | ПЧ SystemeVar 600 90-500 кВт | S60 | N | C3(13) | N | C3(15) | 1 |  |  | 2 | Импортный |  | 2023-10-31 | 549000 | 457500 | 0% |  |  | https://api.systeme.ru/catalog/view/STV600D90N4L1
STV600C35N4 | Преобразователь частоты STV600 355 кВт 400В | 1394500 | За штуку | Systeme Electric (ранее Schneider Electric) | IDVSD | Автоматизация промышленная Проектная | 15SIP | Преобразов. частоты SystemeVar от 90 кВт | VSD | ПЧ SystemeVar 600 90-500 кВт | S60 | N | C3(13) | N | C3(15) | 1 |  |  | 2 | Импортный |  | 2023-10-31 | 1673400 | 1394500 | 0% |  |  | https://api.systeme.ru/catalog/view/STV600C35N4
STV600C31N4 | Преобразователь частоты STV600 315 кВт 400В | 1321500 | За штуку | Systeme Electric (ранее Schneider Electric) | IDVSD | Автоматизация промышленная Проектная | 15SIP | Преобразов. частоты SystemeVar от 90 кВт | VSD | ПЧ SystemeVar 600 90-500 кВт | S60 | N | C3(13) | N | C3(15) | 1 |  |  | 2 | Импортный |  | 2023-10-31 | 1585800 | 1321500 | 0% |  |  | https://api.systeme.ru/catalog/view/STV600C31N4
STV600C28N4 | Преобразователь частоты STV600 280 кВт 400В | 1256000 | За штуку | Systeme Electric (ранее Schneider Electric) | IDVSD | Автоматизация промышленная Проектная | 15SIP | Преобразов. частоты SystemeVar от 90 кВт | VSD | ПЧ SystemeVar 600 90-500 кВт | S60 | N | C3(13) | N | C3(15) | 1 |  |  | 2 | Импортный |  | 2023-10-31 | 1507200 | 1256000 | 0% |  |  | https://api.systeme.ru/catalog/view/STV600C28N4
STV600C25N4 | Преобразователь частоты STV600 250 кВт 400В | 1146000 | За штуку | Systeme Electric (ранее Schneider Electric) | IDVSD | Автоматизация промышленная Проектная | 15SIP | Преобразов. частоты SystemeVar от 90 кВт | VSD | ПЧ SystemeVar 600 90-500 кВт | S60 | N | C3(13) | N | C3(15) | 1 |  |  | 2 | Импортный |  | 2023-10-31 | 1375200 | 1146000 | 0% |  |  | https://api.systeme.ru/catalog/view/STV600C25N4
STV600C22N4 | Преобразователь частоты STV600 220 кВт 400В | 960000 | За штуку | Systeme Electric (ранее Schneider Electric) | IDVSD | Автоматизация промышленная Проектная | 15SIP | Преобразов. частоты SystemeVar от 90 кВт | VSD | ПЧ SystemeVar 600 90-500 кВт | S60 | N | C3(13) | N | C3(15) | 1 |  |  | 2 | Импортный |  | 2023-10-31 | 1152000 | 960000 | 0% |  |  | https://api.systeme.ru/catalog/view/STV600C22N4
STV600C20N4 | Преобразователь частоты STV600 200 кВт 400В | 845500 | За штуку | Systeme Electric (ранее Schneider Electric) | IDVSD | Автоматизация промышленная Проектная | 15SIP | Преобразов. частоты SystemeVar от 90 кВт | VSD | ПЧ SystemeVar 600 90-500 кВт | S60 | N | C3(13) | N | C3(15) | 1 |  |  | 2 | Импортный |  | 2023-10-31 | 1014600 | 845500 | 0% |  |  | https://api.systeme.ru/catalog/view/STV600C20N4
STV320C11N4 | Преобразователь частоты STV320 110 кВт 400В | 513500 | За штуку | Systeme Electric (ранее Schneider Electric) | IDVSD | Автоматизация промышленная Проектная | 15SIP | Преобразов. частоты SystemeVar от 90 кВт | VSD | ПЧ SystemeVar 320 90-110 кВт | S32 | N | C3(13) | N | C3(15) | 1 |  |  | 2 | Импортный |  | 2023-10-31 | 616200 | 513500 | 0% |  |  | https://api.systeme.ru/catalog/view/STV320C11N4
STV320D90N4 | Преобразователь частоты STV320 90 кВт 400В | 443500 | За штуку | Systeme Electric (ранее Schneider Electric) | IDVSD | Автоматизация промышленная Проектная | 15SIP | Преобразов. частоты SystemeVar от 90 кВт | VSD | ПЧ SystemeVar 320 90-110 кВт | S32 | N | C3(13) | N | C3(15) | 1 |  |  | 2 | Импортный |  | 2023-10-31 | 532200 | 443500 | 0% |  |  | https://api.systeme.ru/catalog/view/STV320D90N4
STV600C18N4 | Преобразователь частоты STV600 185 кВт 400В | 789000 | За штуку | Systeme Electric (ранее Schneider Electric) | IDVSD | Автоматизация промышленная Проектная | 15SIP | Преобразов. частоты SystemeVar от 90 кВт | VSD | ПЧ SystemeVar 600 90-500 кВт | S60 | N | C3(13) | N | C3(15) | 1 |  |  | 2 | Импортный |  | 2023-10-31 | 946800 | 789000 | 0% |  |  | https://api.systeme.ru/catalog/view/STV600C18N4
STV600C16N4 | Преобразователь частоты STV600 160 кВт 400В | 696500 | За штуку | Systeme Electric (ранее Schneider Electric) | IDVSD | Автоматизация промышленная Проектная | 15SIP | Преобразов. частоты SystemeVar от 90 кВт | VSD | ПЧ SystemeVar 600 90-500 кВт | S60 | N | C3(13) | N | C3(15) | 1 |  |  | 2 | Импортный |  | 2023-10-31 | 835800 | 696500 | 0% |  |  | https://api.systeme.ru/catalog/view/STV600C16N4
STV600C13N4 | Преобразователь частоты STV600 132 кВт 400В | 512500 | За штуку | Systeme Electric (ранее Schneider Electric) | IDVSD | Автоматизация промышленная Проектная | 15SIP | Преобразов. частоты SystemeVar от 90 кВт | VSD | ПЧ SystemeVar 600 90-500 кВт | S60 | N | C3(13) | N | C3(15) | 1 |  |  | 2 | Импортный |  | 2023-10-31 | 615000 | 512500 | 0% |  |  | https://api.systeme.ru/catalog/view/STV600C13N4
STV600C11N4 | Преобразователь частоты STV600 110 кВт 400В | 442000 | За штуку | Systeme Electric (ранее Schneider Electric) | IDVSD | Автоматизация промышленная Проектная | 15SIP | Преобразов. частоты SystemeVar от 90 кВт | VSD | ПЧ SystemeVar 600 90-500 кВт | S60 | N | C3(13) | N | C3(15) | 1 |  |  | 2 | Импортный |  | 2023-10-31 | 530400 | 442000 | 0% |  |  | https://api.systeme.ru/catalog/view/STV600C11N4
STV600D90N4 | Преобразователь частоты STV600 90 кВт 400В | 360000 | За штуку | Systeme Electric (ранее Schneider Electric) | IDVSD | Автоматизация промышленная Проектная | 15SIP | Преобразов. частоты SystemeVar от 90 кВт | VSD | ПЧ SystemeVar 600 90-500 кВт | S60 | N | C3(13) | N | C3(15) | 1 |  |  | 2 | Импортный |  | 2023-10-31 | 432000 | 360000 | 0% |  |  | https://api.systeme.ru/catalog/view/STV600D90N4
SEOP2712 | Синусный фильтр для STV (90кВт/180A) In = 200 A | 773500 | За штуку | Systeme Electric (ранее Schneider Electric) | IDVSD | Автоматизация промышленная Проектная | 15SIP | Преобразов. частоты SystemeVar от 90 кВт | VSD | Аксес.ПЧ SystemeVar 320,600,900 от 90кВт | ACC | N | C3(17) | N | C3(19) | 1 |  |  | 2 | Импортный |  | 2023-10-31 | 928200 | 773500 | 0% |  |  | https://api.systeme.ru/catalog/view/SEOP2712
SEOP2722 | Синусный фильтр для STV (500кВт/860A) In = 1000 A | 2756500 | За штуку | Systeme Electric (ранее Schneider Electric) | IDVSD | Автоматизация промышленная Проектная | 15SIP | Преобразов. частоты SystemeVar от 90 кВт | VSD | Аксес.ПЧ SystemeVar 320,600,900 от 90кВт | ACC | N | C3(17) | N | C3(19) | 1 |  |  | 2 | Импортный |  | 2023-10-31 | 3307800 | 2756500 | 0% |  |  | https://api.systeme.ru/catalog/view/SEOP2722
SEOP2721 | Синусный фильтр для STV (400кВт/720A) In = 750 A | 2663000 | За штуку | Systeme Electric (ранее Schneider Electric) | IDVSD | Автоматизация промышленная Проектная | 15SIP | Преобразов. частоты SystemeVar от 90 кВт | VSD | Аксес.ПЧ SystemeVar 320,600,900 от 90кВт | ACC | N | C3(17) | N | C3(19) | 1 |  |  | 2 | Импортный |  | 2023-10-31 | 3195600 | 2663000 | 0% |  |  | https://api.systeme.ru/catalog/view/SEOP2721
SEOP2720 | Синусный фильтр для STV (355кВт/650A) In = 660 A | 2340000 | За штуку | Systeme Electric (ранее Schneider Electric) | IDVSD | Автоматизация промышленная Проектная | 15SIP | Преобразов. частоты SystemeVar от 90 кВт | VSD | Аксес.ПЧ SystemeVar 320,600,900 от 90кВт | ACC | N | C3(17) | N | C3(19) | 1 |  |  | 2 | Импортный |  | 2023-10-31 | 2808000 | 2340000 | 0% |  |  | https://api.systeme.ru/catalog/view/SEOP2720
SEOP2719 | Синусный фильтр для STV (315кВт/600A) In = 600 A | 2162500 | За штуку | Systeme Electric (ранее Schneider Electric) | IDVSD | Автоматизация промышленная Проектная | 15SIP | Преобразов. частоты SystemeVar от 90 кВт | VSD | Аксес.ПЧ SystemeVar 320,600,900 от 90кВт | ACC | N | C3(17) | N | C3(19) | 1 |  |  | 2 | Импортный |  | 2023-10-31 | 2595000 | 2162500 | 0% |  |  | https://api.systeme.ru/catalog/view/SEOP2719
SEOP2718 | Синусный фильтр для STV (280кВт/530A) In = 600 A | 2054000 | За штуку | Systeme Electric (ранее Schneider Electric) | IDVSD | Автоматизация промышленная Проектная | 15SIP | Преобразов. частоты SystemeVar от 90 кВт | VSD | Аксес.ПЧ SystemeVar 320,600,900 от 90кВт | ACC | N | C3(17) | N | C3(19) | 1 |  |  | 2 | Импортный |  | 2023-10-31 | 2464800 | 2054000 | 0% |  |  | https://api.systeme.ru/catalog/view/SEOP2718
SEOP2717 | Синусный фильтр для STV (250кВт/480A) In = 500 A | 2002500 | За штуку | Systeme Electric (ранее Schneider Electric) | IDVSD | Автоматизация промышленная Проектная | 15SIP | Преобразов. частоты SystemeVar от 90 кВт | VSD | Аксес.ПЧ SystemeVar 320,600,900 от 90кВт | ACC | N | C3(17) | N | C3(19) | 1 |  |  | 2 | Импортный |  | 2023-10-31 | 2403000 | 2002500 | 0% |  |  | https://api.systeme.ru/catalog/view/SEOP2717
SEOP2716 | Синусный фильтр для STV (220кВт/425A) In = 450 A | 1915500 | За штуку | Systeme Electric (ранее Schneider Electric) | IDVSD | Автоматизация промышленная Проектная | 15SIP | Преобразов. частоты SystemeVar от 90 кВт | VSD | Аксес.ПЧ SystemeVar 320,600,900 от 90кВт | ACC | N | C3(17) | N | C3(19) | 1 |  |  | 2 | Импортный |  | 2023-10-31 | 2298600 | 1915500 | 0% |  |  | https://api.systeme.ru/catalog/view/SEOP2716
SEOP2715 | Синусный фильтр для STV (185кВт/340A) In = 360 A | 1475500 | За штуку | Systeme Electric (ранее Schneider Electric) | IDVSD | Автоматизация промышленная Проектная | 15SIP | Преобразов. частоты SystemeVar от 90 кВт | VSD | Аксес.ПЧ SystemeVar 320,600,900 от 90кВт | ACC | N | C3(17) | N | C3(19) | 1 |  |  | 2 | Импортный |  | 2023-10-31 | 1770600 | 1475500 | 0% |  |  | https://api.systeme.ru/catalog/view/SEOP2715
SEOP2714 | Синусный фильтр для STV (132кВт/260A) In = 300 A | 1119500 | За штуку | Systeme Electric (ранее Schneider Electric) | IDVSD | Автоматизация промышленная Проектная | 15SIP | Преобразов. частоты SystemeVar от 90 кВт | VSD | Аксес.ПЧ SystemeVar 320,600,900 от 90кВт | ACC | N | C3(17) | N | C3(19) | 1 |  |  | 2 | Импортный |  | 2023-10-31 | 1343400 | 1119500 | 0% |  |  | https://api.systeme.ru/catalog/view/SEOP2714
SEOP2713 | Синусный фильтр для STV (110кВт/215A) In = 250 A | 985000 | За штуку | Systeme Electric (ранее Schneider Electric) | IDVSD | Автоматизация промышленная Проектная | 15SIP | Преобразов. частоты SystemeVar от 90 кВт | VSD | Аксес.ПЧ SystemeVar 320,600,900 от 90кВт | ACC | N | C3(17) | N | C3(19) | 1 |  |  | 2 | Импортный |  | 2023-10-31 | 1182000 | 985000 | 0% |  |  | https://api.systeme.ru/catalog/view/SEOP2713
STV900C63Y6H | Преобразователь частоты STV900H 630 кВт 690В. Кран/Подъемник | 6207000 | За штуку | Systeme Electric (ранее Schneider Electric) | IDVSD | Автоматизация промышленная Проектная | 15SIP | Преобразов. частоты SystemeVar от 90 кВт | VSD | ПЧ SystemeVar 900 90-3000 кВт | S90 | N | C3(13) | N | C3(15) | 1 |  |  | 2 | Импортный |  | 2023-10-31 | 7448400 | 6207000 | 0% |  |  | https://api.systeme.ru/catalog/view/STV900C63Y6H
STV900C56Y6H | Преобразователь частоты STV900H 560 кВт 690В. Кран/Подъемник | 5874500 | За штуку | Systeme Electric (ранее Schneider Electric) | IDVSD | Автоматизация промышленная Проектная | 15SIP | Преобразов. частоты SystemeVar от 90 кВт | VSD | ПЧ SystemeVar 900 90-3000 кВт | S90 | N | C3(13) | N | C3(15) | 1 |  |  | 2 | Импортный |  | 2023-10-31 | 7049400 | 5874500 | 0% |  |  | https://api.systeme.ru/catalog/view/STV900C56Y6H
STV900C50Y6H | Преобразователь частоты STV900H 500 кВт 690В. Кран/Подъемник | 5424000 | За штуку | Systeme Electric (ранее Schneider Electric) | IDVSD | Автоматизация промышленная Проектная | 15SIP | Преобразов. частоты SystemeVar от 90 кВт | VSD | ПЧ SystemeVar 900 90-3000 кВт | S90 | N | C3(13) | N | C3(15) | 1 |  |  | 2 | Импортный |  | 2023-10-31 | 6508800 | 5424000 | 0% |  |  | https://api.systeme.ru/catalog/view/STV900C50Y6H
STV900C45Y6H | Преобразователь частоты STV900H 450 кВт 690В. Кран/Подъемник | 5024500 | За штуку | Systeme Electric (ранее Schneider Electric) | IDVSD | Автоматизация промышленная Проектная | 15SIP | Преобразов. частоты SystemeVar от 90 кВт | VSD | ПЧ SystemeVar 900 90-3000 кВт | S90 | N | C3(13) | N | C3(15) | 1 |  |  | 2 | Импортный |  | 2023-10-31 | 6029400 | 5024500 | 0% |  |  | https://api.systeme.ru/catalog/view/STV900C45Y6H
STV900C40Y6H | Преобразователь частоты STV900H 400 кВт 690В. Кран/Подъемник | 4536500 | За штуку | Systeme Electric (ранее Schneider Electric) | IDVSD | Автоматизация промышленная Проектная | 15SIP | Преобразов. частоты SystemeVar от 90 кВт | VSD | ПЧ SystemeVar 900 90-3000 кВт | S90 | N | C3(13) | N | C3(15) | 1 |  |  | 2 | Импортный |  | 2023-10-31 | 5443800 | 4536500 | 0% |  |  | https://api.systeme.ru/catalog/view/STV900C40Y6H
STV900C35Y6H | Преобразователь частоты STV900H 355 кВт 690В. Кран/Подъемник | 3204000 | За штуку | Systeme Electric (ранее Schneider Electric) | IDVSD | Автоматизация промышленная Проектная | 15SIP | Преобразов. частоты SystemeVar от 90 кВт | VSD | ПЧ SystemeVar 900 90-3000 кВт | S90 | N | C3(13) | N | C3(15) | 1 |  |  | 2 | Импортный |  | 2023-10-31 | 3844800 | 3204000 | 0% |  |  | https://api.systeme.ru/catalog/view/STV900C35Y6H
STV900C31Y6H | Преобразователь частоты STV900H 315 кВт 690В. Кран/Подъемник | 2904000 | За штуку | Systeme Electric (ранее Schneider Electric) | IDVSD | Автоматизация промышленная Проектная | 15SIP | Преобразов. частоты SystemeVar от 90 кВт | VSD | ПЧ SystemeVar 900 90-3000 кВт | S90 | N | C3(13) | N | C3(15) | 1 |  |  | 2 | Импортный |  | 2023-10-31 | 3484800 | 2904000 | 0% |  |  | https://api.systeme.ru/catalog/view/STV900C31Y6H
STV900C28Y6H | Преобразователь частоты STV900H 280 кВт 690В. Кран/Подъемник | 2482500 | За штуку | Systeme Electric (ранее Schneider Electric) | IDVSD | Автоматизация промышленная Проектная | 15SIP | Преобразов. частоты SystemeVar от 90 кВт | VSD | ПЧ SystemeVar 900 90-3000 кВт | S90 | N | C3(13) | N | C3(15) | 1 |  |  | 2 | Импортный |  | 2023-10-31 | 2979000 | 2482500 | 0% |  |  | https://api.systeme.ru/catalog/view/STV900C28Y6H
STV900C25Y6H | Преобразователь частоты STV900H 250 кВт 690В. Кран/Подъемник | 2238000 | За штуку | Systeme Electric (ранее Schneider Electric) | IDVSD | Автоматизация промышленная Проектная | 15SIP | Преобразов. частоты SystemeVar от 90 кВт | VSD | ПЧ SystemeVar 900 90-3000 кВт | S90 | N | C3(13) | N | C3(15) | 1 |  |  | 2 | Импортный |  | 2023-10-31 | 2685600 | 2238000 | 0% |  |  | https://api.systeme.ru/catalog/view/STV900C25Y6H
STV900C22Y6H | Преобразователь частоты STV900H 220 кВт 690В. Кран/Подъемник | 2099000 | За штуку | Systeme Electric (ранее Schneider Electric) | IDVSD | Автоматизация промышленная Проектная | 15SIP | Преобразов. частоты SystemeVar от 90 кВт | VSD | ПЧ SystemeVar 900 90-3000 кВт | S90 | N | C3(13) | N | C3(15) | 1 |  |  | 2 | Импортный |  | 2023-10-31 | 2518800 | 2099000 | 0% |  |  | https://api.systeme.ru/catalog/view/STV900C22Y6H
STV900C20Y6H | Преобразователь частоты STV900H 200 кВт 690В. Кран/Подъемник | 1866000 | За штуку | Systeme Electric (ранее Schneider Electric) | IDVSD | Автоматизация промышленная Проектная | 15SIP | Преобразов. частоты SystemeVar от 90 кВт | VSD | ПЧ SystemeVar 900 90-3000 кВт | S90 | N | C3(13) | N | C3(15) | 1 |  |  | 2 | Импортный |  | 2023-10-31 | 2239200 | 1866000 | 0% |  |  | https://api.systeme.ru/catalog/view/STV900C20Y6H
STV900C18Y6H | Преобразователь частоты STV900H 185 кВт 690В. Кран/Подъемник | 1805000 | За штуку | Systeme Electric (ранее Schneider Electric) | IDVSD | Автоматизация промышленная Проектная | 15SIP | Преобразов. частоты SystemeVar от 90 кВт | VSD | ПЧ SystemeVar 900 90-3000 кВт | S90 | N | C3(13) | N | C3(15) | 1 |  |  | 2 | Импортный |  | 2023-10-31 | 2166000 | 1805000 | 0% |  |  | https://api.systeme.ru/catalog/view/STV900C18Y6H
STV900C16Y6H | Преобразователь частоты STV900H 160 кВт 690В. Кран/Подъемник | 1460500 | За штуку | Systeme Electric (ранее Schneider Electric) | IDVSD | Автоматизация промышленная Проектная | 15SIP | Преобразов. частоты SystemeVar от 90 кВт | VSD | ПЧ SystemeVar 900 90-3000 кВт | S90 | N | C3(13) | N | C3(15) | 1 |  |  | 2 | Импортный |  | 2023-10-31 | 1752600 | 1460500 | 0% |  |  | https://api.systeme.ru/catalog/view/STV900C16Y6H
STV900C13Y6H | Преобразователь частоты STV900H 130 кВт 690В. Кран/Подъемник | 1161000 | За штуку | Systeme Electric (ранее Schneider Electric) | IDVSD | Автоматизация промышленная Проектная | 15SIP | Преобразов. частоты SystemeVar от 90 кВт | VSD | ПЧ SystemeVar 900 90-3000 кВт | S90 | N | C3(13) | N | C3(15) | 1 |  |  | 2 | Импортный |  | 2023-10-31 | 1393200 | 1161000 | 0% |  |  | https://api.systeme.ru/catalog/view/STV900C13Y6H
STV900D90Y6H | Преобразователь частоты STV900H 90 кВт 690В. Кран/Подъемник | 883500 | За штуку | Systeme Electric (ранее Schneider Electric) | IDVSD | Автоматизация промышленная Проектная | 15SIP | Преобразов. частоты SystemeVar от 90 кВт | VSD | ПЧ SystemeVar 900 90-3000 кВт | S90 | N | C3(13) | N | C3(15) | 1 |  |  | 2 | Импортный |  | 2023-10-31 | 1060200 | 883500 | 0% |  |  | https://api.systeme.ru/catalog/view/STV900D90Y6H
STV900C50N4H | Преобразователь частоты STV900H 500 кВт 400В. Кран/Подъемник | 4525500 | За штуку | Systeme Electric (ранее Schneider Electric) | IDVSD | Автоматизация промышленная Проектная | 15SIP | Преобразов. частоты SystemeVar от 90 кВт | VSD | ПЧ SystemeVar 900 90-3000 кВт | S90 | N | C3(13) | N | C3(15) | 1 |  |  | 2 | Импортный |  | 2023-10-31 | 5430600 | 4525500 | 0% |  |  | https://api.systeme.ru/catalog/view/STV900C50N4H
STV900C45N4H | Преобразователь частоты STV900H 450 кВт 400В. Кран/Подъемник | 4303000 | За штуку | Systeme Electric (ранее Schneider Electric) | IDVSD | Автоматизация промышленная Проектная | 15SIP | Преобразов. частоты SystemeVar от 90 кВт | VSD | ПЧ SystemeVar 900 90-3000 кВт | S90 | N | C3(13) | N | C3(15) | 1 |  |  | 2 | Импортный |  | 2023-10-31 | 5163600 | 4303000 | 0% |  |  | https://api.systeme.ru/catalog/view/STV900C45N4H
STV900C40N4H | Преобразователь частоты STV900H 400 кВт 400В. Кран/Подъемник | 3965000 | За штуку | Systeme Electric (ранее Schneider Electric) | IDVSD | Автоматизация промышленная Проектная | 15SIP | Преобразов. частоты SystemeVar от 90 кВт | VSD | ПЧ SystemeVar 900 90-3000 кВт | S90 | N | C3(13) | N | C3(15) | 1 |  |  | 2 | Импортный |  | 2023-10-31 | 4758000 | 3965000 | 0% |  |  | https://api.systeme.ru/catalog/view/STV900C40N4H
STV900C35N4H | Преобразователь частоты STV900H 355 кВт 400В. Кран/Подъемник | 3714500 | За штуку | Systeme Electric (ранее Schneider Electric) | IDVSD | Автоматизация промышленная Проектная | 15SIP | Преобразов. частоты SystemeVar от 90 кВт | VSD | ПЧ SystemeVar 900 90-3000 кВт | S90 | N | C3(13) | N | C3(15) | 1 |  |  | 2 | Импортный |  | 2023-10-31 | 4457400 | 3714500 | 0% |  |  | https://api.systeme.ru/catalog/view/STV900C35N4H
STV900C31N4H | Преобразователь частоты STV900H 315 кВт 400В. Кран/Подъемник | 2166500 | За штуку | Systeme Electric (ранее Schneider Electric) | IDVSD | Автоматизация промышленная Проектная | 15SIP | Преобразов. частоты SystemeVar от 90 кВт | VSD | ПЧ SystemeVar 900 90-3000 кВт | S90 | N | C3(13) | N | C3(15) | 1 |  |  | 2 | Импортный |  | 2023-10-31 | 2599800 | 2166500 | 0% |  |  | https://api.systeme.ru/catalog/view/STV900C31N4H
STV900C28N4H | Преобразователь частоты STV900H 280 кВт 400В. Кран/Подъемник | 2044000 | За штуку | Systeme Electric (ранее Schneider Electric) | IDVSD | Автоматизация промышленная Проектная | 15SIP | Преобразов. частоты SystemeVar от 90 кВт | VSD | ПЧ SystemeVar 900 90-3000 кВт | S90 | N | C3(13) | N | C3(15) | 1 |  |  | 2 | Импортный |  | 2023-10-31 | 2452800 | 2044000 | 0% |  |  | https://api.systeme.ru/catalog/view/STV900C28N4H
STV900C25N4H | Преобразователь частоты STV900H 250 кВт 400В. Кран/Подъемник | 1866000 | За штуку | Systeme Electric (ранее Schneider Electric) | IDVSD | Автоматизация промышленная Проектная | 15SIP | Преобразов. частоты SystemeVar от 90 кВт | VSD | ПЧ SystemeVar 900 90-3000 кВт | S90 | N | C3(13) | N | C3(15) | 1 |  |  | 2 | Импортный |  | 2023-10-31 | 2239200 | 1866000 | 0% |  |  | https://api.systeme.ru/catalog/view/STV900C25N4H
STV900C22N4H | Преобразователь частоты STV900H 220 кВт 400В. Кран/Подъемник | 1711000 | За штуку | Systeme Electric (ранее Schneider Electric) | IDVSD | Автоматизация промышленная Проектная | 15SIP | Преобразов. частоты SystemeVar от 90 кВт | VSD | ПЧ SystemeVar 900 90-3000 кВт | S90 | N | C3(13) | N | C3(15) | 1 |  |  | 2 | Импортный |  | 2023-10-31 | 2053200 | 1711000 | 0% |  |  | https://api.systeme.ru/catalog/view/STV900C22N4H
STV900C20N4H | Преобразователь частоты STV900H 200 кВт 400В. Кран/Подъемник | 1471500 | За штуку | Systeme Electric (ранее Schneider Electric) | IDVSD | Автоматизация промышленная Проектная | 15SIP | Преобразов. частоты SystemeVar от 90 кВт | VSD | ПЧ SystemeVar 900 90-3000 кВт | S90 | N | C3(13) | N | C3(15) | 1 |  |  | 2 | Импортный |  | 2023-10-31 | 1765800 | 1471500 | 0% |  |  | https://api.systeme.ru/catalog/view/STV900C20N4H
STV900C18N4H | Преобразователь частоты STV900H 185 кВт 400В. Кран/Подъемник | 1327500 | За штуку | Systeme Electric (ранее Schneider Electric) | IDVSD | Автоматизация промышленная Проектная | 15SIP | Преобразов. частоты SystemeVar от 90 кВт | VSD | ПЧ SystemeVar 900 90-3000 кВт | S90 | N | C3(13) | N | C3(15) | 1 |  |  | 2 | Импортный |  | 2023-10-31 | 1593000 | 1327500 | 0% |  |  | https://api.systeme.ru/catalog/view/STV900C18N4H
STV900C16N4H | Преобразователь частоты STV900H 160 кВт 400В. Кран/Подъемник | 1244500 | За штуку | Systeme Electric (ранее Schneider Electric) | IDVSD | Автоматизация промышленная Проектная | 15SIP | Преобразов. частоты SystemeVar от 90 кВт | VSD | ПЧ SystemeVar 900 90-3000 кВт | S90 | N | C3(13) | N | C3(15) | 1 |  |  | 2 | Импортный |  | 2023-10-31 | 1493400 | 1244500 | 0% |  |  | https://api.systeme.ru/catalog/view/STV900C16N4H
STV900C13N4H | Преобразователь частоты STV900H 132 кВт 400В. Кран/Подъемник | 1150000 | За штуку | Systeme Electric (ранее Schneider Electric) | IDVSD | Автоматизация промышленная Проектная | 15SIP | Преобразов. частоты SystemeVar от 90 кВт | VSD | ПЧ SystemeVar 900 90-3000 кВт | S90 | N | C3(13) | N | C3(15) | 1 |  |  | 2 | Импортный |  | 2023-10-31 | 1380000 | 1150000 | 0% |  |  | https://api.systeme.ru/catalog/view/STV900C13N4H
STV900D90N4H | Преобразователь частоты STV900H 90 кВт 400В. Кран/Подъемник | 700000 | За штуку | Systeme Electric (ранее Schneider Electric) | IDVSD | Автоматизация промышленная Проектная | 15SIP | Преобразов. частоты SystemeVar от 90 кВт | VSD | ПЧ SystemeVar 900 90-3000 кВт | S90 | N | C3(13) | N | C3(15) | 1 |  |  | 2 | Импортный |  | 2023-10-31 | 840000 | 700000 | 0% |  |  | https://api.systeme.ru/catalog/view/STV900D90N4H
STV900C11Y6H | Преобразователь частоты STV900H 110 кВт 690В. Кран/Подъемник | 977500 | За штуку | Systeme Electric (ранее Schneider Electric) | IDVSD | Автоматизация промышленная Проектная | 15SIP | Преобразов. частоты SystemeVar от 90 кВт | VSD | ПЧ SystemeVar 900 90-3000 кВт | S90 | N | C3(13) | N | C3(15) | 1 |  |  | 2 | Импортный |  | 2023-10-31 | 1173000 | 977500 | 0% |  |  | https://api.systeme.ru/catalog/view/STV900C11Y6H
STV900C11N4H | Преобразователь частоты STV900H 110 кВт 400В. Кран/Подъемник | 778000 | За штуку | Systeme Electric (ранее Schneider Electric) | IDVSD | Автоматизация промышленная Проектная | 15SIP | Преобразов. частоты SystemeVar от 90 кВт | VSD | ПЧ SystemeVar 900 90-3000 кВт | S90 | N | C3(13) | N | C3(15) | 1 |  |  | 2 | Импортный |  | 2023-10-31 | 933600 | 778000 | 0% |  |  | https://api.systeme.ru/catalog/view/STV900C11N4H
SEOP2543 | Выходной реактор 5% напряж. STV 3Ф 380В 132кВт | 696500 | За штуку | Systeme Electric (ранее Schneider Electric) | IDVSD | Автоматизация промышленная Проектная | 15SIP | Преобразов. частоты SystemeVar от 90 кВт | VSD | Аксес.ПЧ SystemeVar 320,600,900 от 90кВт | ACC | N | C3(17) | N | C3(19) | 1 |  |  | 2 | Импортный |  | 2023-10-31 | 835800 | 696500 | 0% |  |  | https://api.systeme.ru/catalog/view/SEOP2543
SEOP2544 | Выходной реактор 5% напряж. STV 3Ф 380В 200кВт | 758500 | За штуку | Systeme Electric (ранее Schneider Electric) | IDVSD | Автоматизация промышленная Проектная | 15SIP | Преобразов. частоты SystemeVar от 90 кВт | VSD | Аксес.ПЧ SystemeVar 320,600,900 от 90кВт | ACC | N | C3(17) | N | C3(19) | 1 |  |  | 2 | Импортный |  | 2023-10-31 | 910200 | 758500 | 0% |  |  | https://api.systeme.ru/catalog/view/SEOP2544
SEOP2545 | Выходной реактор 5% напряж. STV 3Ф 380В 280кВт | 923000 | За штуку | Systeme Electric (ранее Schneider Electric) | IDVSD | Автоматизация промышленная Проектная | 15SIP | Преобразов. частоты SystemeVar от 90 кВт | VSD | Аксес.ПЧ SystemeVar 320,600,900 от 90кВт | ACC | N | C3(17) | N | C3(19) | 1 |  |  | 2 | Импортный |  | 2023-10-31 | 1107600 | 923000 | 0% |  |  | https://api.systeme.ru/catalog/view/SEOP2545
SEOP2546 | Выходной реактор 5% напряж. STV 3Ф 380В 355кВт | 1318500 | За штуку | Systeme Electric (ранее Schneider Electric) | IDVSD | Автоматизация промышленная Проектная | 15SIP | Преобразов. частоты SystemeVar от 90 кВт | VSD | Аксес.ПЧ SystemeVar 320,600,900 от 90кВт | ACC | N | C3(17) | N | C3(19) | 1 |  |  | 2 | Импортный |  | 2023-10-31 | 1582200 | 1318500 | 0% |  |  | https://api.systeme.ru/catalog/view/SEOP2546
STV630U07N4 | Преобразователь частоты STV630 0,75 кВт 400В ЭМС С3 + LED панель оператора | 38550 | За штуку | Systeme Electric (ранее Schneider Electric) | IDVSD | Автоматизация промышленная Проектная | 15SIP | Преобразов. частоты SystemeVar от 90 кВт | VSD | ПЧ SystemeVar STV630 | S63 | N | C3(12) | N | C3(14) | 1 |  |  | 2 | Импортный |  | 2023-11-21 | 46260 | 38550 | 0% |  |  | https://api.systeme.ru/catalog/view/STV630U07N4
STV630U15N4 | Преобразователь частоты STV630 1,5 кВт 400В ЭМС С3 + LED панель оператора | 40500 | За штуку | Systeme Electric (ранее Schneider Electric) | IDVSD | Автоматизация промышленная Проектная | 15SIP | Преобразов. частоты SystemeVar от 90 кВт | VSD | ПЧ SystemeVar STV630 | S63 | N | C3(12) | N | C3(14) | 1 |  |  | 2 | Импортный |  | 2023-11-21 | 48600 | 40500 | 0% |  |  | https://api.systeme.ru/catalog/view/STV630U15N4
STV630U22N4 | Преобразователь частоты STV630 2,2 кВт 400В ЭМС С3 + LED панель оператора | 44750 | За штуку | Systeme Electric (ранее Schneider Electric) | IDVSD | Автоматизация промышленная Проектная | 15SIP | Преобразов. частоты SystemeVar от 90 кВт | VSD | ПЧ SystemeVar STV630 | S63 | N | C3(12) | N | C3(14) | 1 |  |  | 2 | Импортный |  | 2023-11-21 | 53700 | 44750 | 0% |  |  | https://api.systeme.ru/catalog/view/STV630U22N4
STV630U40N4 | Преобразователь частоты STV630 4 кВт 400В ЭМС С3 + LED панель оператора | 50900 | За штуку | Systeme Electric (ранее Schneider Electric) | IDVSD | Автоматизация промышленная Проектная | 15SIP | Преобразов. частоты SystemeVar от 90 кВт | VSD | ПЧ SystemeVar STV630 | S63 | N | C3(12) | N | C3(14) | 1 |  |  | 2 | Импортный |  | 2023-11-21 | 61080 | 50900 | 0% |  |  | https://api.systeme.ru/catalog/view/STV630U40N4
STV630U40N4L1 | Преобразователь частоты STV630 4 кВт 400В ЭМС С3 + встр. DC реактор + LCD панель оператора | 81850 | За штуку | Systeme Electric (ранее Schneider Electric) | IDVSD | Автоматизация промышленная Проектная | 15SIP | Преобразов. частоты SystemeVar от 90 кВт | VSD | ПЧ SystemeVar STV630 | S63 | N | C3(12) | N | C3(14) | 1 |  |  | 2 | Импортный |  | 2023-11-21 | 98220 | 81850 | 0% |  |  | https://api.systeme.ru/catalog/view/STV630U40N4L1
STV630U55N4L1 | Преобразователь частоты STV630 5,5 кВт 400В ЭМС С3 + встр. DC реактор + LCD панель оператора | 85300 | За штуку | Systeme Electric (ранее Schneider Electric) | IDVSD | Автоматизация промышленная Проектная | 15SIP | Преобразов. частоты SystemeVar от 90 кВт | VSD | ПЧ SystemeVar STV630 | S63 | N | C3(12) | N | C3(14) | 1 |  |  | 2 | Импортный |  | 2023-11-21 | 102360 | 85300 | 0% |  |  | https://api.systeme.ru/catalog/view/STV630U55N4L1
STV630U75N4L1 | Преобразователь частоты STV630 7,5 кВт 400В ЭМС С3 + встр. DC реактор + LCD панель оператора | 87400 | За штуку | Systeme Electric (ранее Schneider Electric) | IDVSD | Автоматизация промышленная Проектная | 15SIP | Преобразов. частоты SystemeVar от 90 кВт | VSD | ПЧ SystemeVar STV630 | S63 | N | C3(12) | N | C3(14) | 1 |  |  | 2 | Импортный |  | 2023-11-21 | 104880 | 87400 | 0% |  |  | https://api.systeme.ru/catalog/view/STV630U75N4L1
STV630D11N4L1 | Преобразователь частоты STV630 11 кВт 400В ЭМС С3 + встр. DC реактор + LCD панель оператора | 95150 | За штуку | Systeme Electric (ранее Schneider Electric) | IDVSD | Автоматизация промышленная Проектная | 15SIP | Преобразов. частоты SystemeVar от 90 кВт | VSD | ПЧ SystemeVar STV630 | S63 | N | C3(12) | N | C3(14) | 1 |  |  | 2 | Импортный |  | 2023-11-21 | 114180 | 95150 | 0% |  |  | https://api.systeme.ru/catalog/view/STV630D11N4L1
STV630D15N4L1 | Преобразователь частоты STV630 15 кВт 400В ЭМС С3 + встр. DC реактор + LCD панель оператора | 113800 | За штуку | Systeme Electric (ранее Schneider Electric) | IDVSD | Автоматизация промышленная Проектная | 15SIP | Преобразов. частоты SystemeVar от 90 кВт | VSD | ПЧ SystemeVar STV630 | S63 | N | C3(12) | N | C3(14) | 1 |  |  | 2 | Импортный |  | 2023-11-21 | 136560 | 113800 | 0% |  |  | https://api.systeme.ru/catalog/view/STV630D15N4L1
STV630D18N4L1 | Преобразователь частоты STV630 18,5 кВт 400В ЭМС С3 + встр. DC реактор + LCD панель оператора | 133900 | За штуку | Systeme Electric (ранее Schneider Electric) | IDVSD | Автоматизация промышленная Проектная | 15SIP | Преобразов. частоты SystemeVar от 90 кВт | VSD | ПЧ SystemeVar STV630 | S63 | N | C3(12) | N | C3(14) | 1 |  |  | 2 | Импортный |  | 2023-11-21 | 160680 | 133900 | 0% |  |  | https://api.systeme.ru/catalog/view/STV630D18N4L1
STV630D22N4L1 | Преобразователь частоты STV630 22 кВт 400В ЭМС С3 + встр. DC реактор + LCD панель оператора | 161900 | За штуку | Systeme Electric (ранее Schneider Electric) | IDVSD | Автоматизация промышленная Проектная | 15SIP | Преобразов. частоты SystemeVar от 90 кВт | VSD | ПЧ SystemeVar STV630 | S63 | N | C3(12) | N | C3(14) | 1 |  |  | 2 | Импортный |  | 2023-11-21 | 194280 | 161900 | 0% |  |  | https://api.systeme.ru/catalog/view/STV630D22N4L1
STV630D30N4L1 | Преобразователь частоты STV630 30 кВт 400В ЭМС С3 + встр. DC реактор + LCD панель оператора | 198150 | За штуку | Systeme Electric (ранее Schneider Electric) | IDVSD | Автоматизация промышленная Проектная | 15SIP | Преобразов. частоты SystemeVar от 90 кВт | VSD | ПЧ SystemeVar STV630 | S63 | N | C3(12) | N | C3(14) | 1 |  |  | 2 | Импортный |  | 2023-11-21 | 237780 | 198150 | 0% |  |  | https://api.systeme.ru/catalog/view/STV630D30N4L1
STV630D37N4L1 | Преобразователь частоты STV630 37 кВт 400В ЭМС С3 + встр. DC реактор + LCD панель оператора | 236550 | За штуку | Systeme Electric (ранее Schneider Electric) | IDVSD | Автоматизация промышленная Проектная | 15SIP | Преобразов. частоты SystemeVar от 90 кВт | VSD | ПЧ SystemeVar STV630 | S63 | N | C3(12) | N | C3(14) | 1 |  |  | 2 | Импортный |  | 2023-11-21 | 283860 | 236550 | 0% |  |  | https://api.systeme.ru/catalog/view/STV630D37N4L1
STV630D45N4L1 | Преобразователь частоты STV630 45 кВт 400В ЭМС С3 + встр. DC реактор + LCD панель оператора | 276750 | За штуку | Systeme Electric (ранее Schneider Electric) | IDVSD | Автоматизация промышленная Проектная | 15SIP | Преобразов. частоты SystemeVar от 90 кВт | VSD | ПЧ SystemeVar STV630 | S63 | N | C3(12) | N | C3(14) | 1 |  |  | 2 | Импортный |  | 2023-11-21 | 332100 | 276750 | 0% |  |  | https://api.systeme.ru/catalog/view/STV630D45N4L1
STV630D55N4L1 | Преобразователь частоты STV630 55 кВт 400В ЭМС С3 + встр. DC реактор + LCD панель оператора | 355600 | За штуку | Systeme Electric (ранее Schneider Electric) | IDVSD | Автоматизация промышленная Проектная | 15SIP | Преобразов. частоты SystemeVar от 90 кВт | VSD | ПЧ SystemeVar STV630 | S63 | N | C3(12) | N | C3(14) | 1 |  |  | 2 | Импортный |  | 2023-11-21 | 426720 | 355600 | 0% |  |  | https://api.systeme.ru/catalog/view/STV630D55N4L1
STV630D75N4L1 | Преобразователь частоты STV630 75 кВт 400В ЭМС С3 + встр. DC реактор + LCD панель оператора | 405150 | За штуку | Systeme Electric (ранее Schneider Electric) | IDVSD | Автоматизация промышленная Проектная | 15SIP | Преобразов. частоты SystemeVar от 90 кВт | VSD | ПЧ SystemeVar STV630 | S63 | N | C3(12) | N | C3(14) | 1 |  |  | 2 | Импортный |  | 2023-11-21 | 486180 | 405150 | 0% |  |  | https://api.systeme.ru/catalog/view/STV630D75N4L1
STV630D90N4L1 | Преобразователь частоты STV630 90 кВт 400В ЭМС С3 + встр. DC реактор + LCD панель оператора | 526150 | За штуку | Systeme Electric (ранее Schneider Electric) | IDVSD | Автоматизация промышленная Проектная | 15SIP | Преобразов. частоты SystemeVar от 90 кВт | VSD | ПЧ SystemeVar STV630 | S63 | N | C3(12) | N | C3(14) | 1 |  |  | 2 | Импортный |  | 2023-11-21 | 631380 | 526150 | 0% |  |  | https://api.systeme.ru/catalog/view/STV630D90N4L1
STV630C11N4L1 | Преобразователь частоты STV630 110 кВт 400В ЭМС С3 + встр. DC реактор + LCD панель оператора | 601450 | За штуку | Systeme Electric (ранее Schneider Electric) | IDVSD | Автоматизация промышленная Проектная | 15SIP | Преобразов. частоты SystemeVar от 90 кВт | VSD | ПЧ SystemeVar STV630 | S63 | N | C3(12) | N | C3(14) | 1 |  |  | 2 | Импортный |  | 2023-11-21 | 721740 | 601450 | 0% |  |  | https://api.systeme.ru/catalog/view/STV630C11N4L1
STV630C13N4L1 | Преобразователь частоты STV630 132 кВт 400В ЭМС С3 + встр. DC реактор + LCD панель оператора | 666450 | За штуку | Systeme Electric (ранее Schneider Electric) | IDVSD | Автоматизация промышленная Проектная | 15SIP | Преобразов. частоты SystemeVar от 90 кВт | VSD | ПЧ SystemeVar STV630 | S63 | N | C3(12) | N | C3(14) | 1 |  |  | 2 | Импортный |  | 2023-11-21 | 799740 | 666450 | 0% |  |  | https://api.systeme.ru/catalog/view/STV630C13N4L1
STV630C16N4L1 | Преобразователь частоты STV630 160 кВт 400В ЭМС С3 + встр. DC реактор + LCD панель оператора | 879750 | За штуку | Systeme Electric (ранее Schneider Electric) | IDVSD | Автоматизация промышленная Проектная | 15SIP | Преобразов. частоты SystemeVar от 90 кВт | VSD | ПЧ SystemeVar STV630 | S63 | N | C3(12) | N | C3(14) | 1 |  |  | 2 | Импортный |  | 2023-11-21 | 1055700 | 879750 | 0% |  |  | https://api.systeme.ru/catalog/view/STV630C16N4L1
STV630C18N4L1 | Преобразователь частоты STV630 185 кВт 400В ЭМС С3 + встр. DC реактор + LCD панель оператора | 980400 | За штуку | Systeme Electric (ранее Schneider Electric) | IDVSD | Автоматизация промышленная Проектная | 15SIP | Преобразов. частоты SystemeVar от 90 кВт | VSD | ПЧ SystemeVar STV630 | S63 | N | C3(12) | N | C3(14) | 1 |  |  | 2 | Импортный |  | 2023-11-21 | 1176480 | 980400 | 0% |  |  | https://api.systeme.ru/catalog/view/STV630C18N4L1
STV630C20N4L1 | Преобразователь частоты STV630 200 кВт 400В ЭМС С3 + встр. DC реактор + LCD панель оператора | 1050550 | За штуку | Systeme Electric (ранее Schneider Electric) | IDVSD | Автоматизация промышленная Проектная | 15SIP | Преобразов. частоты SystemeVar от 90 кВт | VSD | ПЧ SystemeVar STV630 | S63 | N | C3(12) | N | C3(14) | 1 |  |  | 2 | Импортный |  | 2023-11-21 | 1260660 | 1050550 | 0% |  |  | https://api.systeme.ru/catalog/view/STV630C20N4L1
STV630C22N4L1 | Преобразователь частоты STV630 220 кВт 400В ЭМС С3 + встр. DC реактор + LCD панель оператора | 1192000 | За штуку | Systeme Electric (ранее Schneider Electric) | IDVSD | Автоматизация промышленная Проектная | 15SIP | Преобразов. частоты SystemeVar от 90 кВт | VSD | ПЧ SystemeVar STV630 | S63 | N | C3(12) | N | C3(14) | 1 |  |  | 2 | Импортный |  | 2023-11-21 | 1430400 | 1192000 | 0% |  |  | https://api.systeme.ru/catalog/view/STV630C22N4L1
STV630C25N4L1 | Преобразователь частоты STV630 250 кВт 400В ЭМС С3 + встр. DC реактор + LCD панель оператора | 1423150 | За штуку | Systeme Electric (ранее Schneider Electric) | IDVSD | Автоматизация промышленная Проектная | 15SIP | Преобразов. частоты SystemeVar от 90 кВт | VSD | ПЧ SystemeVar STV630 | S63 | N | C3(12) | N | C3(14) | 1 |  |  | 2 | Импортный |  | 2023-11-21 | 1707780 | 1423150 | 0% |  |  | https://api.systeme.ru/catalog/view/STV630C25N4L1
STV630C28N4L1 | Преобразователь частоты STV630 280 кВт 400В ЭМС С3 + встр. DC реактор + LCD панель оператора | 1560550 | За штуку | Systeme Electric (ранее Schneider Electric) | IDVSD | Автоматизация промышленная Проектная | 15SIP | Преобразов. частоты SystemeVar от 90 кВт | VSD | ПЧ SystemeVar STV630 | S63 | N | C3(12) | N | C3(14) | 1 |  |  | 2 | Импортный |  | 2023-11-21 | 1872660 | 1560550 | 0% |  |  | https://api.systeme.ru/catalog/view/STV630C28N4L1
STV630C31N4L1 | Преобразователь частоты STV630 315 кВт 400В ЭМС С3 + встр. DC реактор + LCD панель оператора | 1641050 | За штуку | Systeme Electric (ранее Schneider Electric) | IDVSD | Автоматизация промышленная Проектная | 15SIP | Преобразов. частоты SystemeVar от 90 кВт | VSD | ПЧ SystemeVar STV630 | S63 | N | C3(12) | N | C3(14) | 1 |  |  | 2 | Импортный |  | 2023-11-21 | 1969260 | 1641050 | 0% |  |  | https://api.systeme.ru/catalog/view/STV630C31N4L1
STV630C35N4L1 | Преобразователь частоты STV630 355 кВт 400В ЭМС С3 + встр. DC реактор + LCD панель оператора | 1731900 | За штуку | Systeme Electric (ранее Schneider Electric) | IDVSD | Автоматизация промышленная Проектная | 15SIP | Преобразов. частоты SystemeVar от 90 кВт | VSD | ПЧ SystemeVar STV630 | S63 | N | C3(12) | N | C3(14) | 1 |  |  | 2 | Импортный |  | 2023-11-21 | 2078280 | 1731900 | 0% |  |  | https://api.systeme.ru/catalog/view/STV630C35N4L1
STV630C40N4L1 | Преобразователь частоты STV630 400 кВт 400В ЭМС С3 + встр. DC реактор + LCD панель оператора | 2714000 | За штуку | Systeme Electric (ранее Schneider Electric) | IDVSD | Автоматизация промышленная Проектная | 15SIP | Преобразов. частоты SystemeVar от 90 кВт | VSD | ПЧ SystemeVar STV630 | S63 | N | C3(12) | N | C3(14) | 1 |  |  | 2 | Импортный |  | 2023-11-21 | 3256800 | 2714000 | 0% |  |  | https://api.systeme.ru/catalog/view/STV630C40N4L1
STV630C45N4L1 | Преобразователь частоты STV630 450 кВт 400В ЭМС С3 + встр. DC реактор + LCD панель оператора | 3054400 | За штуку | Systeme Electric (ранее Schneider Electric) | IDVSD | Автоматизация промышленная Проектная | 15SIP | Преобразов. частоты SystemeVar от 90 кВт | VSD | ПЧ SystemeVar STV630 | S63 | N | C3(12) | N | C3(14) | 1 |  |  | 2 | Импортный |  | 2023-11-21 | 3665280 | 3054400 | 0% |  |  | https://api.systeme.ru/catalog/view/STV630C45N4L1
STV630C50N4L1 | Преобразователь частоты STV630 500 кВт 400В ЭМС С3 + встр. DC реактор + LCD панель оператора | 3185500 | За штуку | Systeme Electric (ранее Schneider Electric) | IDVSD | Автоматизация промышленная Проектная | 15SIP | Преобразов. частоты SystemeVar от 90 кВт | VSD | ПЧ SystemeVar STV630 | S63 | N | C3(12) | N | C3(14) | 1 |  |  | 2 | Импортный |  | 2023-11-21 | 3822600 | 3185500 | 0% |  |  | https://api.systeme.ru/catalog/view/STV630C50N4L1
STV630C56N4L1 | Преобразователь частоты STV630 560 кВт 400В ЭМС С3 + встр. DC реактор + LCD панель оператора | 3730250 | За штуку | Systeme Electric (ранее Schneider Electric) | IDVSD | Автоматизация промышленная Проектная | 15SIP | Преобразов. частоты SystemeVar от 90 кВт | VSD | ПЧ SystemeVar STV630 | S63 | N | C3(12) | N | C3(14) | 1 |  |  | 2 | Импортный |  | 2023-11-21 | 4476300 | 3730250 | 0% |  |  | https://api.systeme.ru/catalog/view/STV630C56N4L1
STV630C63N4L1 | Преобразователь частоты STV630 630 кВт 400В ЭМС С3 + встр. DC реактор + LCD панель оператора | 4232100 | За штуку | Systeme Electric (ранее Schneider Electric) | IDVSD | Автоматизация промышленная Проектная | 15SIP | Преобразов. частоты SystemeVar от 90 кВт | VSD | ПЧ SystemeVar STV630 | S63 | N | C3(12) | N | C3(14) | 1 |  |  | 2 | Импортный |  | 2023-11-21 | 5078520 | 4232100 | 0% |  |  | https://api.systeme.ru/catalog/view/STV630C63N4L1
SEOP-1627 | Карта расширения входов/выходов для STV630 (+ 2DI, 3RO) | 7200 | За штуку | Systeme Electric (ранее Schneider Electric) | IDVSD | Автоматизация промышленная Проектная | 15SIP | Преобразов. частоты SystemeVar от 90 кВт | VSD | Аксес.ПЧ SystemeVar STV630 | A63 | N | C3(11) | N | C3(13) | 1 |  |  | 2 | Импортный |  | 2023-11-21 | 8640 | 7200 | 0% |  |  | https://api.systeme.ru/catalog/view/SEOP-1627
SEOP-1313 | Коммуникационная карта Modbus TCP для STV630 | 44100 | За штуку | Systeme Electric (ранее Schneider Electric) | IDVSD | Автоматизация промышленная Проектная | 15SIP | Преобразов. частоты SystemeVar от 90 кВт | VSD | Аксес.ПЧ SystemeVar STV630 | A63 | N | C3(11) | N | C3(13) | 1 |  |  | 2 | Импортный |  | 2023-11-21 | 52920 | 44100 | 0% |  |  | https://api.systeme.ru/catalog/view/SEOP-1313
SEOP-1221 | LED панель оператора (без функции копирования параметров) для STV630 | 5150 | За штуку | Systeme Electric (ранее Schneider Electric) | IDVSD | Автоматизация промышленная Проектная | 15SIP | Преобразов. частоты SystemeVar от 90 кВт | VSD | Аксес.ПЧ SystemeVar STV630 | A63 | N | C3(11) | N | C3(13) | 1 |  |  | 2 | Импортный |  | 2023-11-21 | 6180 | 5150 | 0% |  |  | https://api.systeme.ru/catalog/view/SEOP-1221
SEOP-1222 | LCD панель оператора для STV630 | 16450 | За штуку | Systeme Electric (ранее Schneider Electric) | IDVSD | Автоматизация промышленная Проектная | 15SIP | Преобразов. частоты SystemeVar от 90 кВт | VSD | Аксес.ПЧ SystemeVar STV630 | A63 | N | C3(11) | N | C3(13) | 1 |  |  | 2 | Импортный |  | 2023-11-21 | 19740 | 16450 | 0% |  |  | https://api.systeme.ru/catalog/view/SEOP-1222
SEOP-1223 | Кронштейн для крепления панели оператора STV630 на дверце шкафа | 950 | За штуку | Systeme Electric (ранее Schneider Electric) | IDVSD | Автоматизация промышленная Проектная | 15SIP | Преобразов. частоты SystemeVar от 90 кВт | VSD | Аксес.ПЧ SystemeVar STV630 | A63 | N | C3(11) | N | C3(13) | 1 |  |  | 2 | Импортный |  | 2023-11-21 | 1140 | 950 | 0% |  |  | https://api.systeme.ru/catalog/view/SEOP-1223
STV630U04M2 | Преобразователь частоты STV630 0,4 кВт 220В ЭМС С3 + LED панель оператора | 30500 | За штуку | Systeme Electric (ранее Schneider Electric) | IDVSD | Автоматизация промышленная Проектная | 15SIP | Преобразов. частоты SystemeVar от 90 кВт | VSD | ПЧ SystemeVar STV630 | S63 | N | C3(12) | N | C3(14) | 1 |  |  | 2 | Импортный |  | 2023-11-21 | 36600 | 30500 | 0% |  |  | https://api.systeme.ru/catalog/view/STV630U04M2
STV630U07M2 | Преобразователь частоты STV630 0,75 кВт 220В ЭМС С3 + LED панель оператора | 32250 | За штуку | Systeme Electric (ранее Schneider Electric) | IDVSD | Автоматизация промышленная Проектная | 15SIP | Преобразов. частоты SystemeVar от 90 кВт | VSD | ПЧ SystemeVar STV630 | S63 | N | C3(12) | N | C3(14) | 1 |  |  | 2 | Импортный |  | 2023-11-21 | 38700 | 32250 | 0% |  |  | https://api.systeme.ru/catalog/view/STV630U07M2
STV630U15M2 | Преобразователь частоты STV630 1,5 кВт 220В ЭМС С3 + LED панель оператора | 38900 | За штуку | Systeme Electric (ранее Schneider Electric) | IDVSD | Автоматизация промышленная Проектная | 15SIP | Преобразов. частоты SystemeVar от 90 кВт | VSD | ПЧ SystemeVar STV630 | S63 | N | C3(12) | N | C3(14) | 1 |  |  | 2 | Импортный |  | 2023-11-21 | 46680 | 38900 | 0% |  |  | https://api.systeme.ru/catalog/view/STV630U15M2
STV630U22M2 | Преобразователь частоты STV630 2,2 кВт 220В ЭМС С3 + LED панель оператора | 43300 | За штуку | Systeme Electric (ранее Schneider Electric) | IDVSD | Автоматизация промышленная Проектная | 15SIP | Преобразов. частоты SystemeVar от 90 кВт | VSD | ПЧ SystemeVar STV630 | S63 | N | C3(12) | N | C3(14) | 1 |  |  | 2 | Импортный |  | 2023-11-21 | 51960 | 43300 | 0% |  |  | https://api.systeme.ru/catalog/view/STV630U22M2
SEOP-1314 | Коммуникационная карта BACnet MS/TP для STV630 | 44100 | За штуку | Systeme Electric (ранее Schneider Electric) | IDVSD | Автоматизация промышленная Проектная | 15SIP | Преобразов. частоты SystemeVar от 90 кВт | VSD | Аксес.ПЧ SystemeVar STV630 | A63 | S | C2 | N | C3(13) | 1 |  |  | 2 | Импортный |  | 2023-11-21 | 52920 | 44100 | 0% |  |  | https://api.systeme.ru/catalog/view/SEOP-1314
SEOP-1220 | LED панель оператора (с функцией копирования параметров) для STV630 | 8950 | За штуку | Systeme Electric (ранее Schneider Electric) | IDVSD | Автоматизация промышленная Проектная | 15SIP | Преобразов. частоты SystemeVar от 90 кВт | VSD | Аксес.ПЧ SystemeVar STV630 | A63 | S | C2 | N | C3(13) | 1 |  |  | 2 | Импортный |  | 2023-11-21 | 10740 | 8950 | 0% |  |  | https://api.systeme.ru/catalog/view/SEOP-1220
SEOP2427 | Входной реактор STV 3Ф 690В 37-55кВт | 70450 | За штуку | Systeme Electric (ранее Schneider Electric) | IDVSD | Автоматизация промышленная Проектная | 15SIP | Преобразов. частоты SystemeVar от 90 кВт | VSD | Аксес.ПЧ SystemeVar 320,600,900 от 90кВт | ACC | N | C3(17) | N | C3(19) | 1 |  |  | 2 | Импортный | Новый референс в Тарифе | 2024-01-29 | 84540 | 70450 | 0% |  |  | https://api.systeme.ru/catalog/view/SEOP2427
SEOP2428 | Входной реактор STV 3Ф 690В 75-110кВт | 78800 | За штуку | Systeme Electric (ранее Schneider Electric) | IDVSD | Автоматизация промышленная Проектная | 15SIP | Преобразов. частоты SystemeVar от 90 кВт | VSD | Аксес.ПЧ SystemeVar 320,600,900 от 90кВт | ACC | N | C3(17) | N | C3(19) | 1 |  |  | 2 | Импортный | Новый референс в Тарифе | 2024-01-29 | 94560 | 78800 | 0% |  |  | https://api.systeme.ru/catalog/view/SEOP2428
SXM4CB2BD | Реле 5A 4CO 24VDC тест кнопка LED | 480 | За штуку | Systeme Electric (ранее Schneider Electric) | IDSIG | Автоматизация промышленная Транзакционная | 15SIT | Реле | REL | Электромеханические реле | EMR | S | C2 | N | C3(13) | 1 |  |  | 2 | Импортный |  | 2023-10-31 | 576 | 480 | 0% |  |  | https://api.systeme.ru/catalog/view/SXM4CB2BD
SXM2CB2P7 | Реле 10A 2CO 230VAC тест кнопка LED | 594 | За штуку | Systeme Electric (ранее Schneider Electric) | IDSIG | Автоматизация промышленная Транзакционная | 15SIT | Реле | REL | Электромеханические реле | EMR | S | C2 | N | C3(13) | 1 |  |  | 2 | Импортный |  | 2023-10-31 | 712.8 | 594 | 0% |  |  | https://api.systeme.ru/catalog/view/SXM2CB2P7
SXM2CB2BD | Реле 10A 2CO 24VDC тест кнопка LED | 594 | За штуку | Systeme Electric (ранее Schneider Electric) | IDSIG | Автоматизация промышленная Транзакционная | 15SIT | Реле | REL | Электромеханические реле | EMR | S | C2 | N | C3(13) | 1 |  |  | 2 | Импортный |  | 2023-10-31 | 712.8 | 594 | 0% |  |  | https://api.systeme.ru/catalog/view/SXM2CB2BD
SXM4AB2P7 | Реле 6A 4CO 230VAC тест кнопка LED | 588 | За штуку | Systeme Electric (ранее Schneider Electric) | IDSIG | Автоматизация промышленная Транзакционная | 15SIT | Реле | REL | Электромеханические реле | EMR | S | C2 | N | C3(13) | 1 |  |  | 2 | Импортный |  | 2023-10-31 | 705.6 | 588 | 0% |  |  | https://api.systeme.ru/catalog/view/SXM4AB2P7
SXM4AB2BD | Реле 6A 4CO 24VDC тест кнопка LED | 588 | За штуку | Systeme Electric (ранее Schneider Electric) | IDSIG | Автоматизация промышленная Транзакционная | 15SIT | Реле | REL | Электромеханические реле | EMR | S | C2 | N | C3(13) | 1 |  |  | 2 | Импортный |  | 2023-10-31 | 705.6 | 588 | 0% |  |  | https://api.systeme.ru/catalog/view/SXM4AB2BD
SXM2AB2P7 | Реле 12A 2CO 230VAC тест кнопка LED | 864 | За штуку | Systeme Electric (ранее Schneider Electric) | IDSIG | Автоматизация промышленная Транзакционная | 15SIT | Реле | REL | Электромеханические реле | EMR | S | C2 | N | C3(13) | 1 |  |  | 2 | Импортный |  | 2023-10-31 | 1036.8 | 864 | 0% |  |  | https://api.systeme.ru/catalog/view/SXM2AB2P7
SXM2AB2BD | Реле 12A 2CO 24VDC тест кнопка LED | 866 | За штуку | Systeme Electric (ранее Schneider Electric) | IDSIG | Автоматизация промышленная Транзакционная | 15SIT | Реле | REL | Электромеханические реле | EMR | S | C2 | N | C3(13) | 1 |  |  | 2 | Импортный |  | 2023-10-31 | 1039.2 | 866 | 0% |  |  | https://api.systeme.ru/catalog/view/SXM2AB2BD
SXM021RB | Защитный модуль варистор 6/24VAC/DC | 170 | За штуку | Systeme Electric (ранее Schneider Electric) | IDSIG | Автоматизация промышленная Транзакционная | 15SIT | Реле | REL | Электромеханические реле | EMR | S | C2 | N | C3(13) | 1 |  |  | 2 | Импортный |  | 2023-10-31 | 204 | 170 | 0% |  |  | https://api.systeme.ru/catalog/view/SXM021RB
SXM041BN7 | Защитный модуль rc-цепь 24/60VAC | 131 | За штуку | Systeme Electric (ранее Schneider Electric) | IDSIG | Автоматизация промышленная Транзакционная | 15SIT | Реле | REL | Электромеханические реле | EMR | S | C2 | N | C3(13) | 1 |  |  | 2 | Импортный |  | 2023-10-31 | 157.2 | 131 | 0% |  |  | https://api.systeme.ru/catalog/view/SXM041BN7
SXM041FU7 | Защитный модуль rc-цепь 110/240VAC | 131 | За штуку | Systeme Electric (ранее Schneider Electric) | IDSIG | Автоматизация промышленная Транзакционная | 15SIT | Реле | REL | Электромеханические реле | EMR | S | C2 | N | C3(13) | 1 |  |  | 2 | Импортный |  | 2023-10-31 | 157.2 | 131 | 0% |  |  | https://api.systeme.ru/catalog/view/SXM041FU7
SZM031RB | Защитный модуль диод+LED 6/24VDC | 206.5 | За штуку | Systeme Electric (ранее Schneider Electric) | IDSIG | Автоматизация промышленная Транзакционная | 15SIT | Реле | REL | Электромеханические реле | EMR | S | C2 | N | C3(13) | 1 |  |  | 2 | Импортный |  | 2023-10-31 | 247.8 | 206.5 | 0% |  |  | https://api.systeme.ru/catalog/view/SZM031RB
SZM021FP | Защитный модуль варистор+LED 110/230VAC/DC | 206.5 | За штуку | Systeme Electric (ранее Schneider Electric) | IDSIG | Автоматизация промышленная Транзакционная | 15SIT | Реле | REL | Электромеханические реле | EMR | S | C2 | N | C3(13) | 1 |  |  | 2 | Импортный |  | 2023-10-31 | 247.8 | 206.5 | 0% |  |  | https://api.systeme.ru/catalog/view/SZM021FP
SZM021RB | Защитный модуль варистор+LED 6/24VAC/DC | 206.5 | За штуку | Systeme Electric (ранее Schneider Electric) | IDSIG | Автоматизация промышленная Транзакционная | 15SIT | Реле | REL | Электромеханические реле | EMR | S | C2 | N | C3(13) | 1 |  |  | 2 | Импортный |  | 2023-10-31 | 247.8 | 206.5 | 0% |  |  | https://api.systeme.ru/catalog/view/SZM021RB
SZM031FPD | Защитный модуль диод+LED 110/240VDC | 164.5 | За штуку | Systeme Electric (ранее Schneider Electric) | IDSIG | Автоматизация промышленная Транзакционная | 15SIT | Реле | REL | Электромеханические реле | EMR | S | C2 | N | C3(13) | 1 |  |  | 2 | Импортный |  | 2023-10-31 | 197.4 | 164.5 | 0% |  |  | https://api.systeme.ru/catalog/view/SZM031FPD
SGZR215 | Пластиковая скоба для розеток SGZR215 | 37 | За штуку | Systeme Electric (ранее Schneider Electric) | IDSIG | Автоматизация промышленная Транзакционная | 15SIT | Реле | REL | Электромеханические реле | EMR | S | C2 | N | C3(13) | 1 |  |  | 2 | Импортный |  | 2023-10-31 | 44.4 | 37 | 0% |  |  | https://api.systeme.ru/catalog/view/SGZR215
SR2P | Маркировка для розетки SR2P | 6.8 | За штуку | Systeme Electric (ранее Schneider Electric) | IDSIG | Автоматизация промышленная Транзакционная | 15SIT | Реле | REL | Электромеханические реле | EMR | S | C2 | N | C3(13) | 1 |  |  | 2 | Импортный |  | 2023-10-31 | 8.16 | 6.8 | 0% |  |  | https://api.systeme.ru/catalog/view/SR2P
SGZE1S48M | Розетка для реле 2СО скоба separate | 227.5 | За штуку | Systeme Electric (ранее Schneider Electric) | IDSIG | Автоматизация промышленная Транзакционная | 15SIT | Реле | REL | Электромеханические реле | EMR | S | C2 | N | C3(13) | 1 |  |  | 2 | Импортный |  | 2023-10-31 | 273 | 227.5 | 0% |  |  | https://api.systeme.ru/catalog/view/SGZE1S48M
SGZE1S35M | Розетка для реле 1СО скоба seperate | 211.5 | За штуку | Systeme Electric (ранее Schneider Electric) | IDSIG | Автоматизация промышленная Транзакционная | 15SIT | Реле | REL | Электромеханические реле | EMR | S | C2 | N | C3(13) | 1 |  |  | 2 | Импортный |  | 2023-10-31 | 253.8 | 211.5 | 0% |  |  | https://api.systeme.ru/catalog/view/SGZE1S35M
SXG22P7 | Реле 8A 2CO 230VAC тест кнопка LED | 516 | За штуку | Systeme Electric (ранее Schneider Electric) | IDSIG | Автоматизация промышленная Транзакционная | 15SIT | Реле | REL | Электромеханические реле | EMR | S | C2 | N | C3(13) | 1 |  |  | 2 | Импортный |  | 2023-10-31 | 619.2 | 516 | 0% |  |  | https://api.systeme.ru/catalog/view/SXG22P7
SXG22BD | Реле 8A 2CO 24VDC тест кнопка LED | 516 | За штуку | Systeme Electric (ранее Schneider Electric) | IDSIG | Автоматизация промышленная Транзакционная | 15SIT | Реле | REL | Электромеханические реле | EMR | S | C2 | N | C3(13) | 1 |  |  | 2 | Импортный |  | 2023-10-31 | 619.2 | 516 | 0% |  |  | https://api.systeme.ru/catalog/view/SXG22BD
SXG25P7 | Реле 8A 2CO 230VAC | 409 | За штуку | Systeme Electric (ранее Schneider Electric) | IDSIG | Автоматизация промышленная Транзакционная | 15SIT | Реле | REL | Электромеханические реле | EMR | S | C2 | N | C3(13) | 1 |  |  | 2 | Импортный |  | 2023-10-31 | 490.8 | 409 | 0% |  |  | https://api.systeme.ru/catalog/view/SXG25P7
SXG25BD | Реле 8A 2CO 24VDC | 409 | За штуку | Systeme Electric (ранее Schneider Electric) | IDSIG | Автоматизация промышленная Транзакционная | 15SIT | Реле | REL | Электромеханические реле | EMR | S | C2 | N | C3(13) | 1 |  |  | 2 | Импортный |  | 2023-10-31 | 490.8 | 409 | 0% |  |  | https://api.systeme.ru/catalog/view/SXG25BD
SXG12P7 | Реле 12A 1CO 230VAC тест кнопка LED | 572 | За штуку | Systeme Electric (ранее Schneider Electric) | IDSIG | Автоматизация промышленная Транзакционная | 15SIT | Реле | REL | Электромеханические реле | EMR | S | C2 | N | C3(13) | 1 |  |  | 2 | Импортный |  | 2023-10-31 | 686.4 | 572 | 0% |  |  | https://api.systeme.ru/catalog/view/SXG12P7
SXG12BD | Реле 12A 1CO 24VDC тест кнопка LED | 572 | За штуку | Systeme Electric (ранее Schneider Electric) | IDSIG | Автоматизация промышленная Транзакционная | 15SIT | Реле | REL | Электромеханические реле | EMR | S | C2 | N | C3(13) | 1 |  |  | 2 | Импортный |  | 2023-10-31 | 686.4 | 572 | 0% |  |  | https://api.systeme.ru/catalog/view/SXG12BD
SXG15P7 | Реле 12A 1CO 230VAC | 449.5 | За штуку | Systeme Electric (ранее Schneider Electric) | IDSIG | Автоматизация промышленная Транзакционная | 15SIT | Реле | REL | Электромеханические реле | EMR | S | C2 | N | C3(13) | 1 |  |  | 2 | Импортный |  | 2023-10-31 | 539.4 | 449.5 | 0% |  |  | https://api.systeme.ru/catalog/view/SXG15P7
SXG15BD | Реле 12A 1CO 24VDC | 449.5 | За штуку | Systeme Electric (ранее Schneider Electric) | IDSIG | Автоматизация промышленная Транзакционная | 15SIT | Реле | REL | Электромеханические реле | EMR | S | C2 | N | C3(13) | 1 |  |  | 2 | Импортный |  | 2023-10-31 | 539.4 | 449.5 | 0% |  |  | https://api.systeme.ru/catalog/view/SXG15BD
SXZ500 | Зажим для реле SXZ500 | 37 | За штуку | Systeme Electric (ранее Schneider Electric) | IDSIG | Автоматизация промышленная Транзакционная | 15SIT | Реле | REL | Электромеханические реле | EMR | S | C2 | N | C3(13) | 1 |  |  | 2 | Импортный |  | 2023-10-31 | 44.4 | 37 | 0% |  |  | https://api.systeme.ru/catalog/view/SXZ500
SXZE2S114M | Розетка для реле 4СО 10А separate | 359.5 | За штуку | Systeme Electric (ранее Schneider Electric) | IDSIG | Автоматизация промышленная Транзакционная | 15SIT | Реле | REL | Электромеханические реле | EMR | S | C2 | N | C3(13) | 1 |  |  | 2 | Импортный |  | 2023-10-31 | 431.4 | 359.5 | 0% |  |  | https://api.systeme.ru/catalog/view/SXZE2S114M
SXZE2S108M | Розетка для реле 2СО 12А separate | 317.5 | За штуку | Systeme Electric (ранее Schneider Electric) | IDSIG | Автоматизация промышленная Транзакционная | 15SIT | Реле | REL | Электромеханические реле | EMR | N | C3(11) | N | C3(13) | 1 |  |  | 2 | Импортный |  | 2023-10-31 | 381 | 317.5 | 0% |  |  | https://api.systeme.ru/catalog/view/SXZE2S108M
SXM4LB2P7 | Реле 3A 4CO 230VAC LED | 467 | За штуку | Systeme Electric (ранее Schneider Electric) | IDSIG | Автоматизация промышленная Транзакционная | 15SIT | Реле | REL | Электромеханические реле | EMR | S | C2 | N | C3(13) | 1 |  |  | 2 | Импортный |  | 2023-10-31 | 560.4 | 467 | 0% |  |  | https://api.systeme.ru/catalog/view/SXM4LB2P7
SXM4LB2BD | Реле 3A 4CO 24VDC LED | 466 | За штуку | Systeme Electric (ранее Schneider Electric) | IDSIG | Автоматизация промышленная Транзакционная | 15SIT | Реле | REL | Электромеханические реле | EMR | S | C2 | N | C3(13) | 1 |  |  | 2 | Импортный |  | 2023-10-31 | 559.2 | 466 | 0% |  |  | https://api.systeme.ru/catalog/view/SXM4LB2BD
SXM2LB2P7 | Реле 5A 2CO 230VAC LED | 420 | За штуку | Systeme Electric (ранее Schneider Electric) | IDSIG | Автоматизация промышленная Транзакционная | 15SIT | Реле | REL | Электромеханические реле | EMR | S | C2 | N | C3(13) | 1 |  |  | 2 | Импортный |  | 2023-10-31 | 504 | 420 | 0% |  |  | https://api.systeme.ru/catalog/view/SXM2LB2P7
SXM2LB2BD | Реле 5A 2CO 24VDC LED | 374 | За штуку | Systeme Electric (ранее Schneider Electric) | IDSIG | Автоматизация промышленная Транзакционная | 15SIT | Реле | REL | Электромеханические реле | EMR | S | C2 | N | C3(13) | 1 |  |  | 2 | Импортный |  | 2023-10-31 | 448.8 | 374 | 0% |  |  | https://api.systeme.ru/catalog/view/SXM2LB2BD
SXM4CB2P7 | Реле 5A 4CO 230VAC тест кнопка LED | 481.5 | За штуку | Systeme Electric (ранее Schneider Electric) | IDSIG | Автоматизация промышленная Транзакционная | 15SIT | Реле | REL | Электромеханические реле | EMR | S | C2 | N | C3(13) | 1 |  |  | 2 | Импортный |  | 2023-10-31 | 577.8 | 481.5 | 0% |  |  | https://api.systeme.ru/catalog/view/SXM4CB2P7
SB4BP61 | Кнопка SB4 в сборе модульная 22мм выступающая синяя с возвратом металл 1НО | 602.5 | За штуку | Systeme Electric (ранее Schneider Electric) | IDSIG | Автоматизация промышленная Транзакционная | 15SIT | Кнопки и сигнальные лампы | PBL | Модульн. кнопки и сигн. лампы диам. 22мм | D22 | S | C2 | N | C3(13) | 10 |  |  | 2 | Импортный |  | 2023-10-31 | 723 | 602.5 | 0% |  |  | https://api.systeme.ru/catalog/view/SB4BP61
SB4BP51 | Кнопка SB4 в сборе модульная 22мм выступающая желтая с возвратом металл 1НО | 602.5 | За штуку | Systeme Electric (ранее Schneider Electric) | IDSIG | Автоматизация промышленная Транзакционная | 15SIT | Кнопки и сигнальные лампы | PBL | Модульн. кнопки и сигн. лампы диам. 22мм | D22 | S | C2 | N | C3(13) | 10 |  |  | 2 | Импортный |  | 2023-10-31 | 723 | 602.5 | 0% |  |  | https://api.systeme.ru/catalog/view/SB4BP51
SB4BP31 | Кнопка SB4 в сборе модульная 22мм выступающая зеленая с возвратом металл 1НО | 602.5 | За штуку | Systeme Electric (ранее Schneider Electric) | IDSIG | Автоматизация промышленная Транзакционная | 15SIT | Кнопки и сигнальные лампы | PBL | Модульн. кнопки и сигн. лампы диам. 22мм | D22 | S | C2 | N | C3(13) | 10 |  |  | 2 | Импортный |  | 2023-10-31 | 723 | 602.5 | 0% |  |  | https://api.systeme.ru/catalog/view/SB4BP31
SB4BP21 | Кнопка SB4 в сборе модульная 22мм выступающая черная с возвратом металл 1НО | 602.5 | За штуку | Systeme Electric (ранее Schneider Electric) | IDSIG | Автоматизация промышленная Транзакционная | 15SIT | Кнопки и сигнальные лампы | PBL | Модульн. кнопки и сигн. лампы диам. 22мм | D22 | S | C2 | N | C3(13) | 10 |  |  | 2 | Импортный |  | 2023-10-31 | 723 | 602.5 | 0% |  |  | https://api.systeme.ru/catalog/view/SB4BP21
SB4BA45 | Кнопка SB4 в сборе модульная 22мм красная с возвратом металл 1НО+1НЗ | 648.5 | За штуку | Systeme Electric (ранее Schneider Electric) | IDSIG | Автоматизация промышленная Транзакционная | 15SIT | Кнопки и сигнальные лампы | PBL | Модульн. кнопки и сигн. лампы диам. 22мм | D22 | S | C2 | N | C3(13) | 10 |  |  | 2 | Импортный |  | 2023-10-31 | 778.2 | 648.5 | 0% |  |  | https://api.systeme.ru/catalog/view/SB4BA45
SB4BA35 | Кнопка SB4 в сборе модульная 22мм зеленая с возвратом металл 1НО+1НЗ | 648.5 | За штуку | Systeme Electric (ранее Schneider Electric) | IDSIG | Автоматизация промышленная Транзакционная | 15SIT | Кнопки и сигнальные лампы | PBL | Модульн. кнопки и сигн. лампы диам. 22мм | D22 | S | C2 | N | C3(13) | 10 |  |  | 2 | Импортный |  | 2023-10-31 | 778.2 | 648.5 | 0% |  |  | https://api.systeme.ru/catalog/view/SB4BA35
SB4BA42 | Кнопка SB4 в сборе модульная 22мм красная с возвратом металл 1НЗ | 547.5 | За штуку | Systeme Electric (ранее Schneider Electric) | IDSIG | Автоматизация промышленная Транзакционная | 15SIT | Кнопки и сигнальные лампы | PBL | Модульн. кнопки и сигн. лампы диам. 22мм | D22 | S | C2 | N | C3(13) | 10 |  |  | 2 | Импортный |  | 2023-10-31 | 657 | 547.5 | 0% |  |  | https://api.systeme.ru/catalog/view/SB4BA42
SB4BA61 | Кнопка SB4 в сборе модульная 22мм синяя с возвратом металл 1НО | 575 | За штуку | Systeme Electric (ранее Schneider Electric) | IDSIG | Автоматизация промышленная Транзакционная | 15SIT | Кнопки и сигнальные лампы | PBL | Модульн. кнопки и сигн. лампы диам. 22мм | D22 | S | C2 | N | C3(13) | 10 |  |  | 2 | Импортный |  | 2023-10-31 | 690 | 575 | 0% |  |  | https://api.systeme.ru/catalog/view/SB4BA61
SB4BA51 | Кнопка SB4 в сборе модульная 22мм желтая с возвратом металл 1НО | 547.5 | За штуку | Systeme Electric (ранее Schneider Electric) | IDSIG | Автоматизация промышленная Транзакционная | 15SIT | Кнопки и сигнальные лампы | PBL | Модульн. кнопки и сигн. лампы диам. 22мм | D22 | S | C2 | N | C3(13) | 10 |  |  | 2 | Импортный |  | 2023-10-31 | 657 | 547.5 | 0% |  |  | https://api.systeme.ru/catalog/view/SB4BA51
SB4BA31 | Кнопка SB4 в сборе модульная 22мм зеленая с возвратом металл 1НО | 547.5 | За штуку | Systeme Electric (ранее Schneider Electric) | IDSIG | Автоматизация промышленная Транзакционная | 15SIT | Кнопки и сигнальные лампы | PBL | Модульн. кнопки и сигн. лампы диам. 22мм | D22 | S | C2 | N | C3(13) | 10 |  |  | 2 | Импортный |  | 2023-10-31 | 657 | 547.5 | 0% |  |  | https://api.systeme.ru/catalog/view/SB4BA31
SB4BA21 | Кнопка SB4 в сборе модульная 22мм черная с возвратом металл 1НО | 575 | За штуку | Systeme Electric (ранее Schneider Electric) | IDSIG | Автоматизация промышленная Транзакционная | 15SIT | Кнопки и сигнальные лампы | PBL | Модульн. кнопки и сигн. лампы диам. 22мм | D22 | S | C2 | N | C3(13) | 10 |  |  | 2 | Импортный |  | 2023-10-31 | 690 | 575 | 0% |  |  | https://api.systeme.ru/catalog/view/SB4BA21
SB4BW31B5 | Кнопка SB4 с подсветкой в сборе модульная 22мм белая металл 24ВDC 1НО+1НЗ | 1285 | За штуку | Systeme Electric (ранее Schneider Electric) | IDSIG | Автоматизация промышленная Транзакционная | 15SIT | Кнопки и сигнальные лампы | PBL | Модульн. кнопки и сигн. лампы диам. 22мм | D22 | S | C2 | N | C3(13) | 10 |  |  | 2 | Импортный |  | 2023-10-31 | 1542 | 1285 | 0% |  |  | https://api.systeme.ru/catalog/view/SB4BW31B5
SB4BW36B1 | Кнопка SB4 с подсветкой в сборе модульная 22мм синяя металл 24ВDC 1НО | 1145 | За штуку | Systeme Electric (ранее Schneider Electric) | IDSIG | Автоматизация промышленная Транзакционная | 15SIT | Кнопки и сигнальные лампы | PBL | Модульн. кнопки и сигн. лампы диам. 22мм | D22 | S | C2 | N | C3(13) | 10 |  |  | 2 | Импортный |  | 2023-10-31 | 1374 | 1145 | 0% |  |  | https://api.systeme.ru/catalog/view/SB4BW36B1
SB4BW35B1 | Кнопка SB4 с подсветкой в сборе модульная 22мм желтая металл 24ВDC 1НО | 1145 | За штуку | Systeme Electric (ранее Schneider Electric) | IDSIG | Автоматизация промышленная Транзакционная | 15SIT | Кнопки и сигнальные лампы | PBL | Модульн. кнопки и сигн. лампы диам. 22мм | D22 | S | C2 | N | C3(13) | 10 |  |  | 2 | Импортный |  | 2023-10-31 | 1374 | 1145 | 0% |  |  | https://api.systeme.ru/catalog/view/SB4BW35B1
SB4BW34B2 | Кнопка SB4 с подсветкой в сборе модульная 22мм красная металл 24ВDC 1НЗ | 1145 | За штуку | Systeme Electric (ранее Schneider Electric) | IDSIG | Автоматизация промышленная Транзакционная | 15SIT | Кнопки и сигнальные лампы | PBL | Модульн. кнопки и сигн. лампы диам. 22мм | D22 | S | C2 | N | C3(13) | 10 |  |  | 2 | Импортный |  | 2023-10-31 | 1374 | 1145 | 0% |  |  | https://api.systeme.ru/catalog/view/SB4BW34B2
SB4BW33B1 | Кнопка SB4 с подсветкой в сборе модульная 22мм зеленая металл 24ВDC 1НО | 1145 | За штуку | Systeme Electric (ранее Schneider Electric) | IDSIG | Автоматизация промышленная Транзакционная | 15SIT | Кнопки и сигнальные лампы | PBL | Модульн. кнопки и сигн. лампы диам. 22мм | D22 | S | C2 | N | C3(13) | 10 |  |  | 2 | Импортный |  | 2023-10-31 | 1374 | 1145 | 0% |  |  | https://api.systeme.ru/catalog/view/SB4BW33B1
SB4BW31B1 | Кнопка SB4 с подсветкой в сборе модульная 22мм белая металл 24ВDC 1НО | 1145 | За штуку | Systeme Electric (ранее Schneider Electric) | IDSIG | Автоматизация промышленная Транзакционная | 15SIT | Кнопки и сигнальные лампы | PBL | Модульн. кнопки и сигн. лампы диам. 22мм | D22 | S | C2 | N | C3(13) | 10 |  |  | 2 | Импортный |  | 2023-10-31 | 1374 | 1145 | 0% |  |  | https://api.systeme.ru/catalog/view/SB4BW31B1
SB4BP42 | Кнопка SB4 в сборе модульная 22мм выступающая красная с возвратом металл 1НЗ | 602.5 | За штуку | Systeme Electric (ранее Schneider Electric) | IDSIG | Автоматизация промышленная Транзакционная | 15SIT | Кнопки и сигнальные лампы | PBL | Модульн. кнопки и сигн. лампы диам. 22мм | D22 | S | C2 | N | C3(13) | 10 |  |  | 2 | Импортный |  | 2023-10-31 | 723 | 602.5 | 0% |  |  | https://api.systeme.ru/catalog/view/SB4BP42
SB7KS2M4I | Зуммер с подсветкой красный 220В AC прерывестый звук | 1370 | За штуку | Systeme Electric (ранее Schneider Electric) | IDSIG | Автоматизация промышленная Транзакционная | 15SIT | Кнопки и сигнальные лампы | PBL | Моноблочные кнопки и лампы диам. 22 мм | N22 | S | C2 | N | C3(11) | 1 |  |  | 2 | Импортный |  | 2023-10-31 | 1644 | 1370 | 0% |  |  | https://api.systeme.ru/catalog/view/SB7KS2M4I
SB7KS2M8I | Зуммер с подсветкой желтый 220В AC прерывестый звук | 1370 | За штуку | Systeme Electric (ранее Schneider Electric) | IDSIG | Автоматизация промышленная Транзакционная | 15SIT | Кнопки и сигнальные лампы | PBL | Моноблочные кнопки и лампы диам. 22 мм | N22 | S | C2 | N | C3(11) | 1 |  |  | 2 | Импортный |  | 2023-10-31 | 1644 | 1370 | 0% |  |  | https://api.systeme.ru/catalog/view/SB7KS2M8I
SB7KS2M8C | Зуммер с подсветкой желтый 220В AC непрерывный звук | 1370 | За штуку | Systeme Electric (ранее Schneider Electric) | IDSIG | Автоматизация промышленная Транзакционная | 15SIT | Кнопки и сигнальные лампы | PBL | Моноблочные кнопки и лампы диам. 22 мм | N22 | S | C2 | N | C3(11) | 1 |  |  | 2 | Импортный |  | 2023-10-31 | 1644 | 1370 | 0% |  |  | https://api.systeme.ru/catalog/view/SB7KS2M8C
SB7KSMI | Зуммер 230В AC прерывестый звук | 1140 | За штуку | Systeme Electric (ранее Schneider Electric) | IDSIG | Автоматизация промышленная Транзакционная | 15SIT | Кнопки и сигнальные лампы | PBL | Моноблочные кнопки и лампы диам. 22 мм | N22 | S | C2 | N | C3(11) | 1 |  |  | 2 | Импортный |  | 2023-10-31 | 1368 | 1140 | 0% |  |  | https://api.systeme.ru/catalog/view/SB7KSMI
SB7KSMC | Зуммер 230В AC непрерывный звук | 1140 | За штуку | Systeme Electric (ранее Schneider Electric) | IDSIG | Автоматизация промышленная Транзакционная | 15SIT | Кнопки и сигнальные лампы | PBL | Моноблочные кнопки и лампы диам. 22 мм | N22 | S | C2 | N | C3(11) | 1 |  |  | 2 | Импортный |  | 2023-10-31 | 1368 | 1140 | 0% |  |  | https://api.systeme.ru/catalog/view/SB7KSMC
SB7KSBI | Зуммер 24В DC прерывестый звук | 1075 | За штуку | Systeme Electric (ранее Schneider Electric) | IDSIG | Автоматизация промышленная Транзакционная | 15SIT | Кнопки и сигнальные лампы | PBL | Моноблочные кнопки и лампы диам. 22 мм | N22 | S | C2 | N | C3(11) | 1 |  |  | 2 | Импортный |  | 2023-10-31 | 1290 | 1075 | 0% |  |  | https://api.systeme.ru/catalog/view/SB7KSBI
SB7KSBC | Зуммер 24В DC непрерывный звук | 1075 | За штуку | Systeme Electric (ранее Schneider Electric) | IDSIG | Автоматизация промышленная Транзакционная | 15SIT | Кнопки и сигнальные лампы | PBL | Моноблочные кнопки и лампы диам. 22 мм | N22 | S | C2 | N | C2 | 1 |  |  | 2 | Импортный |  | 2023-10-31 | 1290 | 1075 | 0% |  |  | https://api.systeme.ru/catalog/view/SB7KSBC
SB7EV08BP | Сигнальная лампа SB7 моноблочная 22мм желтая LED 24В DC | 203.5 | За штуку | Systeme Electric (ранее Schneider Electric) | IDSIG | Автоматизация промышленная Транзакционная | 15SIT | Кнопки и сигнальные лампы | PBL | Моноблочные кнопки и лампы диам. 22 мм | N22 | S | C2 | N | C2 | 1 |  |  | 2 | Импортный |  | 2023-10-31 | 244.2 | 203.5 | 0% |  |  | https://api.systeme.ru/catalog/view/SB7EV08BP
SB4BA11 | Кнопка SB4 в сборе модульная 22мм белая с возвратом металл 1НО | 575 | За штуку | Systeme Electric (ранее Schneider Electric) | IDSIG | Автоматизация промышленная Транзакционная | 15SIT | Кнопки и сигнальные лампы | PBL | Модульн. кнопки и сигн. лампы диам. 22мм | D22 | S | C2 | N | C3(13) | 10 |  |  | 2 | Импортный |  | 2023-10-31 | 690 | 575 | 0% |  |  | https://api.systeme.ru/catalog/view/SB4BA11
SB7KS2M4C | Зуммер с подсветкой красный 220В AC непрерывный звук | 1370 | За штуку | Systeme Electric (ранее Schneider Electric) | IDSIG | Автоматизация промышленная Транзакционная | 15SIT | Кнопки и сигнальные лампы | PBL | Моноблочные кнопки и лампы диам. 22 мм | N22 | S | C2 | N | C3(11) | 1 |  |  | 2 | Импортный |  | 2023-10-31 | 1644 | 1370 | 0% |  |  | https://api.systeme.ru/catalog/view/SB7KS2M4C
SB7KS2B4I | Зуммер с подсветкой красный 24В DC прерывестый звук | 1305 | За штуку | Systeme Electric (ранее Schneider Electric) | IDSIG | Автоматизация промышленная Транзакционная | 15SIT | Кнопки и сигнальные лампы | PBL | Моноблочные кнопки и лампы диам. 22 мм | N22 | S | C2 | N | C3(11) | 1 |  |  | 2 | Импортный |  | 2023-10-31 | 1566 | 1305 | 0% |  |  | https://api.systeme.ru/catalog/view/SB7KS2B4I
SB7KS2B4C | Зуммер с подсветкой красный 24В DC непрерывный звук | 1305 | За штуку | Systeme Electric (ранее Schneider Electric) | IDSIG | Автоматизация промышленная Транзакционная | 15SIT | Кнопки и сигнальные лампы | PBL | Моноблочные кнопки и лампы диам. 22 мм | N22 | S | C2 | N | C3(11) | 1 |  |  | 2 | Импортный |  | 2023-10-31 | 1566 | 1305 | 0% |  |  | https://api.systeme.ru/catalog/view/SB7KS2B4C
SB7KS2B8I | Зуммер с подсветкой желтый 24В DC прерывестый звук | 1305 | За штуку | Systeme Electric (ранее Schneider Electric) | IDSIG | Автоматизация промышленная Транзакционная | 15SIT | Кнопки и сигнальные лампы | PBL | Моноблочные кнопки и лампы диам. 22 мм | N22 | S | C2 | N | C3(11) | 1 |  |  | 2 | Импортный |  | 2023-10-31 | 1566 | 1305 | 0% |  |  | https://api.systeme.ru/catalog/view/SB7KS2B8I
SB7KS2B8C | Зуммер с подсветкой желтый 24В DC непрерывный звук | 1305 | За штуку | Systeme Electric (ранее Schneider Electric) | IDSIG | Автоматизация промышленная Транзакционная | 15SIT | Кнопки и сигнальные лампы | PBL | Моноблочные кнопки и лампы диам. 22 мм | N22 | S | C2 | N | C3(11) | 1 |  |  | 2 | Импортный |  | 2023-10-31 | 1566 | 1305 | 0% |  |  | https://api.systeme.ru/catalog/view/SB7KS2B8C
SB7EV08MP | Сигнальная лампа SB7 моноблочная 22мм желтая LED 230В АС | 203.5 | За штуку | Systeme Electric (ранее Schneider Electric) | IDSIG | Автоматизация промышленная Транзакционная | 15SIT | Кнопки и сигнальные лампы | PBL | Моноблочные кнопки и лампы диам. 22 мм | N22 | S | C2 | N | C2 | 1 |  |  | 2 | Импортный |  | 2023-10-31 | 244.2 | 203.5 | 0% |  |  | https://api.systeme.ru/catalog/view/SB7EV08MP
SB7EV07MP | Сигнальная лампа SB7 моноблочная 22мм белая LED 230В АС | 203.5 | За штуку | Systeme Electric (ранее Schneider Electric) | IDSIG | Автоматизация промышленная Транзакционная | 15SIT | Кнопки и сигнальные лампы | PBL | Моноблочные кнопки и лампы диам. 22 мм | N22 | S | C1 | N | C1 | 1 |  |  | 2 | Импортный |  | 2023-10-31 | 244.2 | 203.5 | 0% |  |  | https://api.systeme.ru/catalog/view/SB7EV07MP
SB7EV06MP | Сигнальная лампа SB7 моноблочная 22мм синяя LED 230В АС | 203.5 | За штуку | Systeme Electric (ранее Schneider Electric) | IDSIG | Автоматизация промышленная Транзакционная | 15SIT | Кнопки и сигнальные лампы | PBL | Моноблочные кнопки и лампы диам. 22 мм | N22 | S | C2 | N | C2 | 1 |  |  | 2 | Импортный |  | 2023-10-31 | 244.2 | 203.5 | 0% |  |  | https://api.systeme.ru/catalog/view/SB7EV06MP
SB7EV04MP | Сигнальная лампа SB7 моноблочная 22мм красная LED 230В АС | 203.5 | За штуку | Systeme Electric (ранее Schneider Electric) | IDSIG | Автоматизация промышленная Транзакционная | 15SIT | Кнопки и сигнальные лампы | PBL | Моноблочные кнопки и лампы диам. 22 мм | N22 | S | C2 | N | C2 | 1 |  |  | 2 | Импортный |  | 2023-10-31 | 244.2 | 203.5 | 0% |  |  | https://api.systeme.ru/catalog/view/SB7EV04MP
SB7EV07BP | Сигнальная лампа SB7 моноблочная 22мм белая LED 24В DC | 203.5 | За штуку | Systeme Electric (ранее Schneider Electric) | IDSIG | Автоматизация промышленная Транзакционная | 15SIT | Кнопки и сигнальные лампы | PBL | Моноблочные кнопки и лампы диам. 22 мм | N22 | S | C2 | N | C2 | 1 |  |  | 2 | Импортный |  | 2023-10-31 | 244.2 | 203.5 | 0% |  |  | https://api.systeme.ru/catalog/view/SB7EV07BP
SB7EV06BP | Сигнальная лампа SB7 моноблочная 22мм синяя LED 24В DC | 203.5 | За штуку | Systeme Electric (ранее Schneider Electric) | IDSIG | Автоматизация промышленная Транзакционная | 15SIT | Кнопки и сигнальные лампы | PBL | Моноблочные кнопки и лампы диам. 22 мм | N22 | S | C2 | N | C2 | 1 |  |  | 2 | Импортный |  | 2023-10-31 | 244.2 | 203.5 | 0% |  |  | https://api.systeme.ru/catalog/view/SB7EV06BP
SB7EV03MP | Сигнальная лампа SB7 моноблочная 22мм зеленая LED 230В АС | 203.5 | За штуку | Systeme Electric (ранее Schneider Electric) | IDSIG | Автоматизация промышленная Транзакционная | 15SIT | Кнопки и сигнальные лампы | PBL | Моноблочные кнопки и лампы диам. 22 мм | N22 | S | C1 | N | C1 | 1 |  |  | 2 | Импортный |  | 2023-10-31 | 244.2 | 203.5 | 0% |  |  | https://api.systeme.ru/catalog/view/SB7EV03MP
SB7EV04BP | Сигнальная лампа SB7 моноблочная 22мм красная LED 24В DC | 203.5 | За штуку | Systeme Electric (ранее Schneider Electric) | IDSIG | Автоматизация промышленная Транзакционная | 15SIT | Кнопки и сигнальные лампы | PBL | Моноблочные кнопки и лампы диам. 22 мм | N22 | S | C2 | N | C2 | 1 |  |  | 2 | Импортный |  | 2023-10-31 | 244.2 | 203.5 | 0% |  |  | https://api.systeme.ru/catalog/view/SB7EV04BP
SB7EV03BP | Сигнальная лампа SB7 моноблочная 22мм зеленая LED 24В DC | 203.5 | За штуку | Systeme Electric (ранее Schneider Electric) | IDSIG | Автоматизация промышленная Транзакционная | 15SIT | Кнопки и сигнальные лампы | PBL | Моноблочные кнопки и лампы диам. 22 мм | N22 | S | C2 | N | C2 | 1 |  |  | 2 | Импортный |  | 2023-10-31 | 244.2 | 203.5 | 0% |  |  | https://api.systeme.ru/catalog/view/SB7EV03BP
SBE102 | Контактный блок 1 НЗ | 153.5 | За штуку | Systeme Electric (ранее Schneider Electric) | IDSIG | Автоматизация промышленная Транзакционная | 15SIT | Кнопки и сигнальные лампы | PBL | Модульн. кнопки и сигн. лампы диам. 22мм | D22 | S | C1 | N | C3(13) | 20 |  |  | 2 | Импортный |  | 2023-10-31 | 184.2 | 153.5 | 0% |  |  | https://api.systeme.ru/catalog/view/SBE102
SBE101 | Контактный блок 1 НО | 153.5 | За штуку | Systeme Electric (ранее Schneider Electric) | IDSIG | Автоматизация промышленная Транзакционная | 15SIT | Кнопки и сигнальные лампы | PBL | Модульн. кнопки и сигн. лампы диам. 22мм | D22 | S | C1 | N | C3(13) | 20 |  |  | 2 | Импортный |  | 2023-10-31 | 184.2 | 153.5 | 0% |  |  | https://api.systeme.ru/catalog/view/SBE101
SBVB6 | Световой блок синий LED 24В DC | 507.5 | За штуку | Systeme Electric (ранее Schneider Electric) | IDSIG | Автоматизация промышленная Транзакционная | 15SIT | Кнопки и сигнальные лампы | PBL | Модульн. кнопки и сигн. лампы диам. 22мм | D22 | S | C2 | N | C3(13) | 20 |  |  | 2 | Импортный |  | 2023-10-31 | 609 | 507.5 | 0% |  |  | https://api.systeme.ru/catalog/view/SBVB6
SBVB5 | Световой блок желтый LED 24В DC | 507.5 | За штуку | Systeme Electric (ранее Schneider Electric) | IDSIG | Автоматизация промышленная Транзакционная | 15SIT | Кнопки и сигнальные лампы | PBL | Модульн. кнопки и сигн. лампы диам. 22мм | D22 | S | C2 | N | C3(13) | 20 |  |  | 2 | Импортный |  | 2023-10-31 | 609 | 507.5 | 0% |  |  | https://api.systeme.ru/catalog/view/SBVB5
SBVB4 | Световой блок красный LED 24В DC | 507.5 | За штуку | Systeme Electric (ранее Schneider Electric) | IDSIG | Автоматизация промышленная Транзакционная | 15SIT | Кнопки и сигнальные лампы | PBL | Модульн. кнопки и сигн. лампы диам. 22мм | D22 | S | C2 | N | C3(13) | 20 |  |  | 2 | Импортный |  | 2023-10-31 | 609 | 507.5 | 0% |  |  | https://api.systeme.ru/catalog/view/SBVB4
SBVB3 | Световой блок зеленый LED 24В DC | 507.5 | За штуку | Systeme Electric (ранее Schneider Electric) | IDSIG | Автоматизация промышленная Транзакционная | 15SIT | Кнопки и сигнальные лампы | PBL | Модульн. кнопки и сигн. лампы диам. 22мм | D22 | S | C2 | N | C3(13) | 20 |  |  | 2 | Импортный |  | 2023-10-31 | 609 | 507.5 | 0% |  |  | https://api.systeme.ru/catalog/view/SBVB3
SBVB1 | Световой блок белый LED 24В DC | 507.5 | За штуку | Systeme Electric (ранее Schneider Electric) | IDSIG | Автоматизация промышленная Транзакционная | 15SIT | Кнопки и сигнальные лампы | PBL | Модульн. кнопки и сигн. лампы диам. 22мм | D22 | S | C2 | N | C3(13) | 20 |  |  | 2 | Импортный |  | 2023-10-31 | 609 | 507.5 | 0% |  |  | https://api.systeme.ru/catalog/view/SBVB1
SBVM6 | Световой блок синий LED 230-240В АС | 507.5 | За штуку | Systeme Electric (ранее Schneider Electric) | IDSIG | Автоматизация промышленная Транзакционная | 15SIT | Кнопки и сигнальные лампы | PBL | Модульн. кнопки и сигн. лампы диам. 22мм | D22 | S | C2 | N | C3(13) | 20 |  |  | 2 | Импортный |  | 2023-10-31 | 609 | 507.5 | 0% |  |  | https://api.systeme.ru/catalog/view/SBVM6
SBVM5 | Световой блок желтый LED 230-240В АС | 507.5 | За штуку | Systeme Electric (ранее Schneider Electric) | IDSIG | Автоматизация промышленная Транзакционная | 15SIT | Кнопки и сигнальные лампы | PBL | Модульн. кнопки и сигн. лампы диам. 22мм | D22 | S | C2 | N | C3(13) | 20 |  |  | 2 | Импортный |  | 2023-10-31 | 609 | 507.5 | 0% |  |  | https://api.systeme.ru/catalog/view/SBVM5
SBVM4 | Световой блок красный LED 230-240В АС | 507.5 | За штуку | Systeme Electric (ранее Schneider Electric) | IDSIG | Автоматизация промышленная Транзакционная | 15SIT | Кнопки и сигнальные лампы | PBL | Модульн. кнопки и сигн. лампы диам. 22мм | D22 | S | C2 | N | C3(13) | 20 |  |  | 2 | Импортный |  | 2023-10-31 | 609 | 507.5 | 0% |  |  | https://api.systeme.ru/catalog/view/SBVM4
SBVM3 | Световой блок зеленый LED 230-240В АС | 507.5 | За штуку | Systeme Electric (ранее Schneider Electric) | IDSIG | Автоматизация промышленная Транзакционная | 15SIT | Кнопки и сигнальные лампы | PBL | Модульн. кнопки и сигн. лампы диам. 22мм | D22 | S | C2 | N | C3(13) | 20 |  |  | 2 | Импортный |  | 2023-10-31 | 609 | 507.5 | 0% |  |  | https://api.systeme.ru/catalog/view/SBVM3
SBVM1 | Световой блок белый LED 230-240В АС | 507.5 | За штуку | Systeme Electric (ранее Schneider Electric) | IDSIG | Автоматизация промышленная Транзакционная | 15SIT | Кнопки и сигнальные лампы | PBL | Модульн. кнопки и сигн. лампы диам. 22мм | D22 | S | C2 | N | C3(13) | 20 |  |  | 2 | Импортный |  | 2023-10-31 | 609 | 507.5 | 0% |  |  | https://api.systeme.ru/catalog/view/SBVM1
SB5AZ009 | Корпус для устройств SystemSig SB5 | 81 | За штуку | Systeme Electric (ранее Schneider Electric) | IDSIG | Автоматизация промышленная Транзакционная | 15SIT | Кнопки и сигнальные лампы | PBL | Модульн. кнопки и сигн. лампы диам. 22мм | D22 | S | C2 | N | C3(13) | 10 |  |  | 2 | Импортный |  | 2023-10-31 | 97.2 | 81 | 0% |  |  | https://api.systeme.ru/catalog/view/SB5AZ009
SB5AS8442 | Кнопка аварийн ост SB5 в сборе 22мм 40мм повернуть для возврат пластик 1НЗ | 648 | За штуку | Systeme Electric (ранее Schneider Electric) | IDSIG | Автоматизация промышленная Транзакционная | 15SIT | Кнопки и сигнальные лампы | PBL | Модульн. кнопки и сигн. лампы диам. 22мм | D22 | S | C2 | N | C3(13) | 10 |  |  | 2 | Импортный |  | 2023-10-31 | 777.6 | 648 | 0% |  |  | https://api.systeme.ru/catalog/view/SB5AS8442
SB5AS8445 | Кнопка аварийного останова SB5 в сборе 22мм 40мм ключ пластик 1НО+1НЗ | 922.5 | За штуку | Systeme Electric (ранее Schneider Electric) | IDSIG | Автоматизация промышленная Транзакционная | 15SIT | Кнопки и сигнальные лампы | PBL | Модульн. кнопки и сигн. лампы диам. 22мм | D22 | S | C2 | N | C3(13) | 10 |  |  | 2 | Импортный |  | 2023-10-31 | 1107 | 922.5 | 0% |  |  | https://api.systeme.ru/catalog/view/SB5AS8445
SB5AS9445 | Кнопка аварийного останова SB5 в сборе 22мм 40мм ключ пластик 1НЗ | 1480 | За штуку | Systeme Electric (ранее Schneider Electric) | IDSIG | Автоматизация промышленная Транзакционная | 15SIT | Кнопки и сигнальные лампы | PBL | Модульн. кнопки и сигн. лампы диам. 22мм | D22 | S | C2 | N | C3(13) | 10 |  |  | 2 | Импортный |  | 2023-10-31 | 1776 | 1480 | 0% |  |  | https://api.systeme.ru/catalog/view/SB5AS9445
SB5AS9442 | Кнопка аварийн ост SB5 в сборе 22мм 40мм повернуть для возврат пластик 1НО+1НЗ | 1340 | За штуку | Systeme Electric (ранее Schneider Electric) | IDSIG | Автоматизация промышленная Транзакционная | 15SIT | Кнопки и сигнальные лампы | PBL | Модульн. кнопки и сигн. лампы диам. 22мм | D22 | S | C2 | N | C3(13) | 10 |  |  | 2 | Импортный |  | 2023-10-31 | 1608 | 1340 | 0% |  |  | https://api.systeme.ru/catalog/view/SB5AS9442
SB5AT845 | Кнопка аварийного останова SB5 в сборе 22мм 40мм тяни-толкай пластик 1НО+1НЗ | 945 | За штуку | Systeme Electric (ранее Schneider Electric) | IDSIG | Автоматизация промышленная Транзакционная | 15SIT | Кнопки и сигнальные лампы | PBL | Модульн. кнопки и сигн. лампы диам. 22мм | D22 | S | C2 | N | C3(13) | 10 |  |  | 2 | Импортный |  | 2023-10-31 | 1134 | 945 | 0% |  |  | https://api.systeme.ru/catalog/view/SB5AT845
SB5AT842 | Кнопка аварийного останова SB5 в сборе 22мм 40мм тяни-толкай пластик 1НЗ | 795 | За штуку | Systeme Electric (ранее Schneider Electric) | IDSIG | Автоматизация промышленная Транзакционная | 15SIT | Кнопки и сигнальные лампы | PBL | Модульн. кнопки и сигн. лампы диам. 22мм | D22 | S | C2 | N | C3(13) | 10 |  |  | 2 | Импортный |  | 2023-10-31 | 954 | 795 | 0% |  |  | https://api.systeme.ru/catalog/view/SB5AT842
SB5AC42 | Кнопка с гриб головкой SB5 в сборе 22мм 40мм красная с возвратом пластик 1НЗ | 669 | За штуку | Systeme Electric (ранее Schneider Electric) | IDSIG | Автоматизация промышленная Транзакционная | 15SIT | Кнопки и сигнальные лампы | PBL | Модульн. кнопки и сигн. лампы диам. 22мм | D22 | S | C2 | N | C3(13) | 10 |  |  | 2 | Импортный |  | 2023-10-31 | 802.8 | 669 | 0% |  |  | https://api.systeme.ru/catalog/view/SB5AC42
SB5AC31 | Кнопка с гриб головкой SB5 в сборе 22мм 40мм зеленая с возвратом пластик 1НО | 669 | За штуку | Systeme Electric (ранее Schneider Electric) | IDSIG | Автоматизация промышленная Транзакционная | 15SIT | Кнопки и сигнальные лампы | PBL | Модульн. кнопки и сигн. лампы диам. 22мм | D22 | S | C2 | N | C3(13) | 10 |  |  | 2 | Импортный |  | 2023-10-31 | 802.8 | 669 | 0% |  |  | https://api.systeme.ru/catalog/view/SB5AC31
SB5AW7A3741M5 | Кн двойн SB5 в сборе модуль 22мм з "I"+сигн лампа+кр "О" пластик 230ВАС 1НО+1НЗ | 1120 | За штуку | Systeme Electric (ранее Schneider Electric) | IDSIG | Автоматизация промышленная Транзакционная | 15SIT | Кнопки и сигнальные лампы | PBL | Модульн. кнопки и сигн. лампы диам. 22мм | D22 | S | C2 | N | C3(13) | 10 |  |  | 2 | Импортный |  | 2023-10-31 | 1344 | 1120 | 0% |  |  | https://api.systeme.ru/catalog/view/SB5AW7A3741M5
SB5AW7A3741B5 | Кн двойн SB5 в сборе модуль 22мм з "I"+сигн лампа+кр "О" пластик 24ВDС 1НО+1НЗ | 1120 | За штуку | Systeme Electric (ранее Schneider Electric) | IDSIG | Автоматизация промышленная Транзакционная | 15SIT | Кнопки и сигнальные лампы | PBL | Модульн. кнопки и сигн. лампы диам. 22мм | D22 | S | C2 | N | C3(13) | 10 |  |  | 2 | Импортный |  | 2023-10-31 | 1344 | 1120 | 0% |  |  | https://api.systeme.ru/catalog/view/SB5AW7A3741B5
SB5AW73731M5 | Кн двойн SB5 в сборе модуль 22мм з"I"+сиг ламп+кр выст"О" пластик 230ВАС 1НО+1НЗ | 1120 | За штуку | Systeme Electric (ранее Schneider Electric) | IDSIG | Автоматизация промышленная Транзакционная | 15SIT | Кнопки и сигнальные лампы | PBL | Модульн. кнопки и сигн. лампы диам. 22мм | D22 | S | C2 | N | C3(13) | 10 |  |  | 2 | Импортный |  | 2023-10-31 | 1344 | 1120 | 0% |  |  | https://api.systeme.ru/catalog/view/SB5AW73731M5
SB5AW73731B5 | Кн двойн SB5 в сборе модуль 22мм з"I"+сиг ламп+кр выст "О" пластик 24ВDС 1НО+1НЗ | 1120 | За штуку | Systeme Electric (ранее Schneider Electric) | IDSIG | Автоматизация промышленная Транзакционная | 15SIT | Кнопки и сигнальные лампы | PBL | Модульн. кнопки и сигн. лампы диам. 22мм | D22 | S | C2 | N | C3(13) | 10 |  |  | 2 | Импортный |  | 2023-10-31 | 1344 | 1120 | 0% |  |  | https://api.systeme.ru/catalog/view/SB5AW73731B5
SB5AL73415 | Кнопка двойн SB5 в сборе модуль 22мм зел "I"+красн выступ "O" пластик 1НО+1НЗ | 709 | За штуку | Systeme Electric (ранее Schneider Electric) | IDSIG | Автоматизация промышленная Транзакционная | 15SIT | Кнопки и сигнальные лампы | PBL | Модульн. кнопки и сигн. лампы диам. 22мм | D22 | S | C2 | N | C3(13) | 10 |  |  | 2 | Импортный |  | 2023-10-31 | 850.8 | 709 | 0% |  |  | https://api.systeme.ru/catalog/view/SB5AL73415
SB5AA73415 | Кнопка двойн SB5 в сборе модуль 22мм зел "I"+красн "O" пластик 1НО+1НЗ | 709 | За штуку | Systeme Electric (ранее Schneider Electric) | IDSIG | Автоматизация промышленная Транзакционная | 15SIT | Кнопки и сигнальные лампы | PBL | Модульн. кнопки и сигн. лампы диам. 22мм | D22 | S | C2 | N | C3(13) | 10 |  |  | 2 | Импортный |  | 2023-10-31 | 850.8 | 709 | 0% |  |  | https://api.systeme.ru/catalog/view/SB5AA73415
SB5AVM6 | Сигнальная лампа SB5 в сборе модульная 22 мм синяя 230-240В АС | 628.5 | За штуку | Systeme Electric (ранее Schneider Electric) | IDSIG | Автоматизация промышленная Транзакционная | 15SIT | Кнопки и сигнальные лампы | PBL | Модульн. кнопки и сигн. лампы диам. 22мм | D22 | S | C2 | N | C3(13) | 10 |  |  | 2 | Импортный |  | 2023-10-31 | 754.2 | 628.5 | 0% |  |  | https://api.systeme.ru/catalog/view/SB5AVM6
SB5AVM5 | Сигнальная лампа SB5 в сборе модульная 22 мм желтая 230-240В АС | 628.5 | За штуку | Systeme Electric (ранее Schneider Electric) | IDSIG | Автоматизация промышленная Транзакционная | 15SIT | Кнопки и сигнальные лампы | PBL | Модульн. кнопки и сигн. лампы диам. 22мм | D22 | S | C2 | N | C3(13) | 10 |  |  | 2 | Импортный |  | 2023-10-31 | 754.2 | 628.5 | 0% |  |  | https://api.systeme.ru/catalog/view/SB5AVM5
SB5AVM4 | Сигнальная лампа SB5 в сборе модульная 22 мм красная 230-240В АС | 628.5 | За штуку | Systeme Electric (ранее Schneider Electric) | IDSIG | Автоматизация промышленная Транзакционная | 15SIT | Кнопки и сигнальные лампы | PBL | Модульн. кнопки и сигн. лампы диам. 22мм | D22 | S | C2 | N | C3(13) | 10 |  |  | 2 | Импортный |  | 2023-10-31 | 754.2 | 628.5 | 0% |  |  | https://api.systeme.ru/catalog/view/SB5AVM4
SB5AVM3 | Сигнальная лампа SB5 в сборе модульная 22 мм зеленая 230-240В АС | 628.5 | За штуку | Systeme Electric (ранее Schneider Electric) | IDSIG | Автоматизация промышленная Транзакционная | 15SIT | Кнопки и сигнальные лампы | PBL | Модульн. кнопки и сигн. лампы диам. 22мм | D22 | S | C2 | N | C3(13) | 10 |  |  | 2 | Импортный |  | 2023-10-31 | 754.2 | 628.5 | 0% |  |  | https://api.systeme.ru/catalog/view/SB5AVM3
SB5AVM1 | Сигнальная лампа SB5 в сборе модульная 22 мм белая 230-240В АС | 628.5 | За штуку | Systeme Electric (ранее Schneider Electric) | IDSIG | Автоматизация промышленная Транзакционная | 15SIT | Кнопки и сигнальные лампы | PBL | Модульн. кнопки и сигн. лампы диам. 22мм | D22 | S | C2 | N | C3(13) | 10 |  |  | 2 | Импортный |  | 2023-10-31 | 754.2 | 628.5 | 0% |  |  | https://api.systeme.ru/catalog/view/SB5AVM1
SB5AVB6 | Сигнальная лампа SB5 в сборе модульная 22 мм синяя 24В DC | 628.5 | За штуку | Systeme Electric (ранее Schneider Electric) | IDSIG | Автоматизация промышленная Транзакционная | 15SIT | Кнопки и сигнальные лампы | PBL | Модульн. кнопки и сигн. лампы диам. 22мм | D22 | S | C2 | N | C3(13) | 10 |  |  | 2 | Импортный |  | 2023-10-31 | 754.2 | 628.5 | 0% |  |  | https://api.systeme.ru/catalog/view/SB5AVB6
SB5AVB5 | Сигнальная лампа SB5 в сборе модульная 22 мм желтая 24В DC | 628.5 | За штуку | Systeme Electric (ранее Schneider Electric) | IDSIG | Автоматизация промышленная Транзакционная | 15SIT | Кнопки и сигнальные лампы | PBL | Модульн. кнопки и сигн. лампы диам. 22мм | D22 | S | C2 | N | C3(13) | 10 |  |  | 2 | Импортный |  | 2023-10-31 | 754.2 | 628.5 | 0% |  |  | https://api.systeme.ru/catalog/view/SB5AVB5
SB5AVB4 | Сигнальная лампа SB5 в сборе модульная 22 мм красная 24В DC | 628.5 | За штуку | Systeme Electric (ранее Schneider Electric) | IDSIG | Автоматизация промышленная Транзакционная | 15SIT | Кнопки и сигнальные лампы | PBL | Модульн. кнопки и сигн. лампы диам. 22мм | D22 | S | C2 | N | C3(13) | 10 |  |  | 2 | Импортный |  | 2023-10-31 | 754.2 | 628.5 | 0% |  |  | https://api.systeme.ru/catalog/view/SB5AVB4
SB5AVB3 | Сигнальная лампа SB5 в сборе модульная 22 мм зеленая 24В DC | 628.5 | За штуку | Systeme Electric (ранее Schneider Electric) | IDSIG | Автоматизация промышленная Транзакционная | 15SIT | Кнопки и сигнальные лампы | PBL | Модульн. кнопки и сигн. лампы диам. 22мм | D22 | S | C2 | N | C3(13) | 10 |  |  | 2 | Импортный |  | 2023-10-31 | 754.2 | 628.5 | 0% |  |  | https://api.systeme.ru/catalog/view/SB5AVB3
SB5AVB1 | Сигнальная лампа SB5 в сборе модульная 22 мм белая 24В DC | 628.5 | За штуку | Systeme Electric (ранее Schneider Electric) | IDSIG | Автоматизация промышленная Транзакционная | 15SIT | Кнопки и сигнальные лампы | PBL | Модульн. кнопки и сигн. лампы диам. 22мм | D22 | S | C2 | N | C3(13) | 10 |  |  | 2 | Импортный |  | 2023-10-31 | 754.2 | 628.5 | 0% |  |  | https://api.systeme.ru/catalog/view/SB5AVB1
SB5AG53 | Переключатель SB5 в сборе, модул., 22мм, 3-х поз, с возвр., извл. ключа по центру | 1120 | За штуку | Systeme Electric (ранее Schneider Electric) | IDSIG | Автоматизация промышленная Транзакционная | 15SIT | Кнопки и сигнальные лампы | PBL | Модульн. кнопки и сигн. лампы диам. 22мм | D22 | S | C2 | N | C3(13) | 10 |  |  | 2 | Импортный |  | 2023-10-31 | 1344 | 1120 | 0% |  |  | https://api.systeme.ru/catalog/view/SB5AG53
SB5AD35 | Переключатель SB5 в сборе модульный 22мм 3 позиции с фиксацией 1НО+1НЗ | 1120 | За штуку | Systeme Electric (ранее Schneider Electric) | IDSIG | Автоматизация промышленная Транзакционная | 15SIT | Кнопки и сигнальные лампы | PBL | Модульн. кнопки и сигн. лампы диам. 22мм | D22 | S | C2 | N | C3(13) | 10 |  |  | 2 | Импортный |  | 2023-10-31 | 1344 | 1120 | 0% |  |  | https://api.systeme.ru/catalog/view/SB5AD35
SB5AG03 | Переключатель SB5 в сборе модульный 22мм 3 позиции с фиксацией ключ 2НО | 1120 | За штуку | Systeme Electric (ранее Schneider Electric) | IDSIG | Автоматизация промышленная Транзакционная | 15SIT | Кнопки и сигнальные лампы | PBL | Модульн. кнопки и сигн. лампы диам. 22мм | D22 | S | C2 | N | C3(13) | 10 |  |  | 2 | Импортный |  | 2023-10-31 | 1344 | 1120 | 0% |  |  | https://api.systeme.ru/catalog/view/SB5AG03
SB5AG33 | Переключатель SB5 в сборе, модул., 22мм, 3-х поз, с фикс., извл. ключа по центру | 1120 | За штуку | Systeme Electric (ранее Schneider Electric) | IDSIG | Автоматизация промышленная Транзакционная | 15SIT | Кнопки и сигнальные лампы | PBL | Модульн. кнопки и сигн. лампы диам. 22мм | D22 | S | C2 | N | C3(13) | 10 |  |  | 2 | Импортный |  | 2023-10-31 | 1344 | 1120 | 0% |  |  | https://api.systeme.ru/catalog/view/SB5AG33
SB5AG61 | Переключатель SB5 в сборе модульный 22мм 2поз с возвратом ключ пр-лев 1НО | 1015 | За штуку | Systeme Electric (ранее Schneider Electric) | IDSIG | Автоматизация промышленная Транзакционная | 15SIT | Кнопки и сигнальные лампы | PBL | Модульн. кнопки и сигн. лампы диам. 22мм | D22 | S | C2 | N | C3(13) | 10 |  |  | 2 | Импортный |  | 2023-10-31 | 1218 | 1015 | 0% |  |  | https://api.systeme.ru/catalog/view/SB5AG61
SB5AG41 | Переключатель SB5 в сборе модульный 22мм 2 позиции с фиксацией ключ 2пол 1НО | 1015 | За штуку | Systeme Electric (ранее Schneider Electric) | IDSIG | Автоматизация промышленная Транзакционная | 15SIT | Кнопки и сигнальные лампы | PBL | Модульн. кнопки и сигн. лампы диам. 22мм | D22 | S | C2 | N | C3(13) | 10 |  |  | 2 | Импортный |  | 2023-10-31 | 1218 | 1015 | 0% |  |  | https://api.systeme.ru/catalog/view/SB5AG41
SB5AG21 | Переключатель SB5 в сборе модульный 22мм 2 позиции с фиксацией ключ 1пол 1НО | 1015 | За штуку | Systeme Electric (ранее Schneider Electric) | IDSIG | Автоматизация промышленная Транзакционная | 15SIT | Кнопки и сигнальные лампы | PBL | Модульн. кнопки и сигн. лампы диам. 22мм | D22 | S | C2 | N | C3(13) | 10 |  |  | 2 | Импортный |  | 2023-10-31 | 1218 | 1015 | 0% |  |  | https://api.systeme.ru/catalog/view/SB5AG21
SB5AD53 | Переключатель SB5 в сборе модульный 22мм 3 позиции с возвратом 2НО | 810.5 | За штуку | Systeme Electric (ранее Schneider Electric) | IDSIG | Автоматизация промышленная Транзакционная | 15SIT | Кнопки и сигнальные лампы | PBL | Модульн. кнопки и сигн. лампы диам. 22мм | D22 | S | C2 | N | C3(13) | 10 |  |  | 2 | Импортный |  | 2023-10-31 | 972.6 | 810.5 | 0% |  |  | https://api.systeme.ru/catalog/view/SB5AD53
SB5AD33 | Переключатель SB5 в сборе модульный 22мм 3 позиции с фиксацией 2НО | 810.5 | За штуку | Systeme Electric (ранее Schneider Electric) | IDSIG | Автоматизация промышленная Транзакционная | 15SIT | Кнопки и сигнальные лампы | PBL | Модульн. кнопки и сигн. лампы диам. 22мм | D22 | S | C1 | N | C3(13) | 10 |  |  | 2 | Импортный |  | 2023-10-31 | 972.6 | 810.5 | 0% |  |  | https://api.systeme.ru/catalog/view/SB5AD33
SB5AD41 | Переключатель SB5 в сборе модульный 22мм 2 позиции с возвратом 1НО | 770 | За штуку | Systeme Electric (ранее Schneider Electric) | IDSIG | Автоматизация промышленная Транзакционная | 15SIT | Кнопки и сигнальные лампы | PBL | Модульн. кнопки и сигн. лампы диам. 22мм | D22 | S | C2 | N | C3(13) | 10 |  |  | 2 | Импортный |  | 2023-10-31 | 924 | 770 | 0% |  |  | https://api.systeme.ru/catalog/view/SB5AD41
SB5AD25 | Переключатель SB5 в сборе модульный 22мм 2 позиции с фиксацией 1НО+1НЗ | 770 | За штуку | Systeme Electric (ранее Schneider Electric) | IDSIG | Автоматизация промышленная Транзакционная | 15SIT | Кнопки и сигнальные лампы | PBL | Модульн. кнопки и сигн. лампы диам. 22мм | D22 | S | C2 | N | C3(13) | 10 |  |  | 2 | Импортный |  | 2023-10-31 | 924 | 770 | 0% |  |  | https://api.systeme.ru/catalog/view/SB5AD25
SB5AD21 | Переключатель SB5 в сборе модульный 22мм 2 позиции с фиксацией 1НО | 669 | За штуку | Systeme Electric (ранее Schneider Electric) | IDSIG | Автоматизация промышленная Транзакционная | 15SIT | Кнопки и сигнальные лампы | PBL | Модульн. кнопки и сигн. лампы диам. 22мм | D22 | S | C1 | N | C3(13) | 10 |  |  | 2 | Импортный |  | 2023-10-31 | 802.8 | 669 | 0% |  |  | https://api.systeme.ru/catalog/view/SB5AD21
SB5AW36M5 | Кнопка SB5 с подсвет в сборе модуль 22мм синяя пластик 230-240ВAC 1НО+1НЗ | 948 | За штуку | Systeme Electric (ранее Schneider Electric) | IDSIG | Автоматизация промышленная Транзакционная | 15SIT | Кнопки и сигнальные лампы | PBL | Модульн. кнопки и сигн. лампы диам. 22мм | D22 | S | C2 | N | C3(13) | 10 |  |  | 2 | Импортный |  | 2023-10-31 | 1137.6 | 948 | 0% |  |  | https://api.systeme.ru/catalog/view/SB5AW36M5
SB5AW35M5 | Кнопка SB5 с подсвет в сборе модуль 22мм желтая пластик 230-240ВAC 1НО+1НЗ | 948 | За штуку | Systeme Electric (ранее Schneider Electric) | IDSIG | Автоматизация промышленная Транзакционная | 15SIT | Кнопки и сигнальные лампы | PBL | Модульн. кнопки и сигн. лампы диам. 22мм | D22 | S | C2 | N | C3(13) | 10 |  |  | 2 | Импортный |  | 2023-10-31 | 1137.6 | 948 | 0% |  |  | https://api.systeme.ru/catalog/view/SB5AW35M5
SB5AW34M5 | Кнопка SB5 с подсвет в сборе модуль 22мм красная пластик 230-240ВAC 1НО+1НЗ | 948 | За штуку | Systeme Electric (ранее Schneider Electric) | IDSIG | Автоматизация промышленная Транзакционная | 15SIT | Кнопки и сигнальные лампы | PBL | Модульн. кнопки и сигн. лампы диам. 22мм | D22 | S | C2 | N | C3(13) | 10 |  |  | 2 | Импортный |  | 2023-10-31 | 1137.6 | 948 | 0% |  |  | https://api.systeme.ru/catalog/view/SB5AW34M5
SB5AW33M5 | Кнопка SB5 с подсвет в сборе модуль 22мм зеленая пластик 230-240ВAC 1НО+1НЗ | 948 | За штуку | Systeme Electric (ранее Schneider Electric) | IDSIG | Автоматизация промышленная Транзакционная | 15SIT | Кнопки и сигнальные лампы | PBL | Модульн. кнопки и сигн. лампы диам. 22мм | D22 | S | C2 | N | C3(13) | 10 |  |  | 2 | Импортный |  | 2023-10-31 | 1137.6 | 948 | 0% |  |  | https://api.systeme.ru/catalog/view/SB5AW33M5
SB5AW31M5 | Кнопка SB5 с подсвет в сборе модуль 22мм белая пластик 230-240ВAC 1НО+1НЗ | 948 | За штуку | Systeme Electric (ранее Schneider Electric) | IDSIG | Автоматизация промышленная Транзакционная | 15SIT | Кнопки и сигнальные лампы | PBL | Модульн. кнопки и сигн. лампы диам. 22мм | D22 | S | C2 | N | C3(13) | 10 |  |  | 2 | Импортный |  | 2023-10-31 | 1137.6 | 948 | 0% |  |  | https://api.systeme.ru/catalog/view/SB5AW31M5
SB5AW36M1 | Кнопка SB5 с подсвет в сборе модуль 22мм синяя пластик 230-240ВAC 1НО | 848 | За штуку | Systeme Electric (ранее Schneider Electric) | IDSIG | Автоматизация промышленная Транзакционная | 15SIT | Кнопки и сигнальные лампы | PBL | Модульн. кнопки и сигн. лампы диам. 22мм | D22 | S | C2 | N | C3(13) | 10 |  |  | 2 | Импортный |  | 2023-10-31 | 1017.6 | 848 | 0% |  |  | https://api.systeme.ru/catalog/view/SB5AW36M1
SB5AW35M1 | Кнопка SB5 с подсвет в сборе модуль 22мм желтая пластик 230-240ВAC 1НО | 848 | За штуку | Systeme Electric (ранее Schneider Electric) | IDSIG | Автоматизация промышленная Транзакционная | 15SIT | Кнопки и сигнальные лампы | PBL | Модульн. кнопки и сигн. лампы диам. 22мм | D22 | S | C2 | N | C3(13) | 10 |  |  | 2 | Импортный |  | 2023-10-31 | 1017.6 | 848 | 0% |  |  | https://api.systeme.ru/catalog/view/SB5AW35M1
SB5AW34M2 | Кнопка SB5 с подсвет в сборе модуль 22мм красная пластик 230-240ВAC 1НЗ | 848 | За штуку | Systeme Electric (ранее Schneider Electric) | IDSIG | Автоматизация промышленная Транзакционная | 15SIT | Кнопки и сигнальные лампы | PBL | Модульн. кнопки и сигн. лампы диам. 22мм | D22 | S | C2 | N | C3(13) | 10 |  |  | 2 | Импортный |  | 2023-10-31 | 1017.6 | 848 | 0% |  |  | https://api.systeme.ru/catalog/view/SB5AW34M2
SB5AW33M1 | Кнопка SB5 с подсвет в сборе модуль 22мм зеленая пластик 230-240ВAC 1НО | 848 | За штуку | Systeme Electric (ранее Schneider Electric) | IDSIG | Автоматизация промышленная Транзакционная | 15SIT | Кнопки и сигнальные лампы | PBL | Модульн. кнопки и сигн. лампы диам. 22мм | D22 | S | C2 | N | C3(13) | 10 |  |  | 2 | Импортный |  | 2023-10-31 | 1017.6 | 848 | 0% |  |  | https://api.systeme.ru/catalog/view/SB5AW33M1
SB5AW31M1 | Кнопка SB5 с подсвет в сборе модуль 22мм белая пластик 230-240ВAC 1НО | 848 | За штуку | Systeme Electric (ранее Schneider Electric) | IDSIG | Автоматизация промышленная Транзакционная | 15SIT | Кнопки и сигнальные лампы | PBL | Модульн. кнопки и сигн. лампы диам. 22мм | D22 | S | C2 | N | C3(13) | 10 |  |  | 2 | Импортный |  | 2023-10-31 | 1017.6 | 848 | 0% |  |  | https://api.systeme.ru/catalog/view/SB5AW31M1
SB5AW36B5 | Кнопка SB5 с подсветкой в сборе модульная 22мм синяя пластик 24ВDC 1НО+1НЗ | 948 | За штуку | Systeme Electric (ранее Schneider Electric) | IDSIG | Автоматизация промышленная Транзакционная | 15SIT | Кнопки и сигнальные лампы | PBL | Модульн. кнопки и сигн. лампы диам. 22мм | D22 | S | C2 | N | C3(13) | 10 |  |  | 2 | Импортный |  | 2023-10-31 | 1137.6 | 948 | 0% |  |  | https://api.systeme.ru/catalog/view/SB5AW36B5
SB5AW35B5 | Кнопка SB5 с подсветкой в сборе модульная 22мм желтая пластик 24ВDC 1НО+1НЗ | 948 | За штуку | Systeme Electric (ранее Schneider Electric) | IDSIG | Автоматизация промышленная Транзакционная | 15SIT | Кнопки и сигнальные лампы | PBL | Модульн. кнопки и сигн. лампы диам. 22мм | D22 | S | C2 | N | C3(13) | 10 |  |  | 2 | Импортный |  | 2023-10-31 | 1137.6 | 948 | 0% |  |  | https://api.systeme.ru/catalog/view/SB5AW35B5
SB5AW34B5 | Кнопка SB5 с подсветкой в сборе модульная 22мм красная пластик 24ВDC 1НО+1НЗ | 948 | За штуку | Systeme Electric (ранее Schneider Electric) | IDSIG | Автоматизация промышленная Транзакционная | 15SIT | Кнопки и сигнальные лампы | PBL | Модульн. кнопки и сигн. лампы диам. 22мм | D22 | S | C2 | N | C3(13) | 10 |  |  | 2 | Импортный |  | 2023-10-31 | 1137.6 | 948 | 0% |  |  | https://api.systeme.ru/catalog/view/SB5AW34B5
SB5AW33B5 | Кнопка SB5 с подсветкой в сборе модульная 22мм зеленая пластик 24ВDC 1НО+1НЗ | 948 | За штуку | Systeme Electric (ранее Schneider Electric) | IDSIG | Автоматизация промышленная Транзакционная | 15SIT | Кнопки и сигнальные лампы | PBL | Модульн. кнопки и сигн. лампы диам. 22мм | D22 | S | C2 | N | C3(13) | 10 |  |  | 2 | Импортный |  | 2023-10-31 | 1137.6 | 948 | 0% |  |  | https://api.systeme.ru/catalog/view/SB5AW33B5
SB5AW31B5 | Кнопка SB5 с подсветкой в сборе модульная 22мм белая пластик 24ВDC 1НО+1НЗ | 948 | За штуку | Systeme Electric (ранее Schneider Electric) | IDSIG | Автоматизация промышленная Транзакционная | 15SIT | Кнопки и сигнальные лампы | PBL | Модульн. кнопки и сигн. лампы диам. 22мм | D22 | S | C2 | N | C3(13) | 10 |  |  | 2 | Импортный |  | 2023-10-31 | 1137.6 | 948 | 0% |  |  | https://api.systeme.ru/catalog/view/SB5AW31B5
SB5AW36B1 | Кнопка SB5 с подсветкой в сборе модульная 22мм синяя пластик 24ВDC 1НО | 848 | За штуку | Systeme Electric (ранее Schneider Electric) | IDSIG | Автоматизация промышленная Транзакционная | 15SIT | Кнопки и сигнальные лампы | PBL | Модульн. кнопки и сигн. лампы диам. 22мм | D22 | S | C2 | N | C3(13) | 10 |  |  | 2 | Импортный |  | 2023-10-31 | 1017.6 | 848 | 0% |  |  | https://api.systeme.ru/catalog/view/SB5AW36B1
SB5AW35B1 | Кнопка SB5 с подсветкой в сборе модульная 22мм желтая пластик 24ВDC 1НО | 848 | За штуку | Systeme Electric (ранее Schneider Electric) | IDSIG | Автоматизация промышленная Транзакционная | 15SIT | Кнопки и сигнальные лампы | PBL | Модульн. кнопки и сигн. лампы диам. 22мм | D22 | S | C2 | N | C3(13) | 10 |  |  | 2 | Импортный |  | 2023-10-31 | 1017.6 | 848 | 0% |  |  | https://api.systeme.ru/catalog/view/SB5AW35B1
SB5AW34B2 | Кнопка SB5 с подсветкой в сборе модульная 22мм красная пластик 24ВDC 1НЗ | 848 | За штуку | Systeme Electric (ранее Schneider Electric) | IDSIG | Автоматизация промышленная Транзакционная | 15SIT | Кнопки и сигнальные лампы | PBL | Модульн. кнопки и сигн. лампы диам. 22мм | D22 | S | C2 | N | C3(13) | 10 |  |  | 2 | Импортный |  | 2023-10-31 | 1017.6 | 848 | 0% |  |  | https://api.systeme.ru/catalog/view/SB5AW34B2
SB5AW33B1 | Кнопка SB5 с подсветкой в сборе модульная 22мм зеленая пластик 24ВDC 1НО | 848 | За штуку | Systeme Electric (ранее Schneider Electric) | IDSIG | Автоматизация промышленная Транзакционная | 15SIT | Кнопки и сигнальные лампы | PBL | Модульн. кнопки и сигн. лампы диам. 22мм | D22 | S | C2 | N | C3(13) | 10 |  |  | 2 | Импортный |  | 2023-10-31 | 1017.6 | 848 | 0% |  |  | https://api.systeme.ru/catalog/view/SB5AW33B1
SB5AW31B1 | Кнопка SB5 с подсветкой в сборе модульная 22мм белая пластик 24ВDC 1НО | 848 | За штуку | Systeme Electric (ранее Schneider Electric) | IDSIG | Автоматизация промышленная Транзакционная | 15SIT | Кнопки и сигнальные лампы | PBL | Модульн. кнопки и сигн. лампы диам. 22мм | D22 | S | C2 | N | C3(13) | 10 |  |  | 2 | Импортный |  | 2023-10-31 | 1017.6 | 848 | 0% |  |  | https://api.systeme.ru/catalog/view/SB5AW31B1
SB5AL42 | Кнопка SB5 в сборе модульная 22мм выступающая красная с возвратом пластик 1НО | 446.5 | За штуку | Systeme Electric (ранее Schneider Electric) | IDSIG | Автоматизация промышленная Транзакционная | 15SIT | Кнопки и сигнальные лампы | PBL | Модульн. кнопки и сигн. лампы диам. 22мм | D22 | S | C2 | N | C3(13) | 10 |  |  | 2 | Импортный |  | 2023-10-31 | 535.8 | 446.5 | 0% |  |  | https://api.systeme.ru/catalog/view/SB5AL42
SB5AL61 | Кнопка SB5 в сборе модульная 22мм выступающая синяя с возвратом пластик 1НО | 446.5 | За штуку | Systeme Electric (ранее Schneider Electric) | IDSIG | Автоматизация промышленная Транзакционная | 15SIT | Кнопки и сигнальные лампы | PBL | Модульн. кнопки и сигн. лампы диам. 22мм | D22 | S | C2 | N | C3(13) | 10 |  |  | 2 | Импортный |  | 2023-10-31 | 535.8 | 446.5 | 0% |  |  | https://api.systeme.ru/catalog/view/SB5AL61
SB5AL51 | Кнопка SB5 в сборе модульная 22мм выступающая желтая с возвратом пластик 1НО | 446.5 | За штуку | Systeme Electric (ранее Schneider Electric) | IDSIG | Автоматизация промышленная Транзакционная | 15SIT | Кнопки и сигнальные лампы | PBL | Модульн. кнопки и сигн. лампы диам. 22мм | D22 | S | C2 | N | C3(13) | 10 |  |  | 2 | Импортный |  | 2023-10-31 | 535.8 | 446.5 | 0% |  |  | https://api.systeme.ru/catalog/view/SB5AL51
SB5AL31 | Кнопка SB5 в сборе модульная 22мм выступающая зеленая с возвратом пластик 1НО | 446.5 | За штуку | Systeme Electric (ранее Schneider Electric) | IDSIG | Автоматизация промышленная Транзакционная | 15SIT | Кнопки и сигнальные лампы | PBL | Модульн. кнопки и сигн. лампы диам. 22мм | D22 | S | C2 | N | C3(13) | 10 |  |  | 2 | Импортный |  | 2023-10-31 | 535.8 | 446.5 | 0% |  |  | https://api.systeme.ru/catalog/view/SB5AL31
SB5AL21 | Кнопка SB5 в сборе модульная 22мм выступающая черная с возвратом пластик 1НО | 446.5 | За штуку | Systeme Electric (ранее Schneider Electric) | IDSIG | Автоматизация промышленная Транзакционная | 15SIT | Кнопки и сигнальные лампы | PBL | Модульн. кнопки и сигн. лампы диам. 22мм | D22 | S | C2 | N | C3(13) | 10 |  |  | 2 | Импортный |  | 2023-10-31 | 535.8 | 446.5 | 0% |  |  | https://api.systeme.ru/catalog/view/SB5AL21
SB5AL11 | Кнопка SB5 в сборе модульная 22мм выступающая белая с возвратом пластик 1НО | 446.5 | За штуку | Systeme Electric (ранее Schneider Electric) | IDSIG | Автоматизация промышленная Транзакционная | 15SIT | Кнопки и сигнальные лампы | PBL | Модульн. кнопки и сигн. лампы диам. 22мм | D22 | S | C2 | N | C3(13) | 10 |  |  | 2 | Импортный |  | 2023-10-31 | 535.8 | 446.5 | 0% |  |  | https://api.systeme.ru/catalog/view/SB5AL11
SB5AA42 | Кнопка SB5 в сборе модульная 22мм красная с возвратом пластик 1НЗ | 406 | За штуку | Systeme Electric (ранее Schneider Electric) | IDSIG | Автоматизация промышленная Транзакционная | 15SIT | Кнопки и сигнальные лампы | PBL | Модульн. кнопки и сигн. лампы диам. 22мм | D22 | S | C1 | N | C3(13) | 10 |  |  | 2 | Импортный |  | 2023-10-31 | 487.2 | 406 | 0% |  |  | https://api.systeme.ru/catalog/view/SB5AA42
SB5AA61 | Кнопка SB5 в сборе модульная 22мм синяя с возвратом пластик 1НО | 426.5 | За штуку | Systeme Electric (ранее Schneider Electric) | IDSIG | Автоматизация промышленная Транзакционная | 15SIT | Кнопки и сигнальные лампы | PBL | Модульн. кнопки и сигн. лампы диам. 22мм | D22 | S | C2 | N | C3(13) | 10 |  |  | 2 | Импортный |  | 2023-10-31 | 511.8 | 426.5 | 0% |  |  | https://api.systeme.ru/catalog/view/SB5AA61
SB5AA51 | Кнопка SB5 в сборе модульная 22мм желтая с возвратом пластик 1НО | 406 | За штуку | Systeme Electric (ранее Schneider Electric) | IDSIG | Автоматизация промышленная Транзакционная | 15SIT | Кнопки и сигнальные лампы | PBL | Модульн. кнопки и сигн. лампы диам. 22мм | D22 | S | C2 | N | C3(13) | 10 |  |  | 2 | Импортный |  | 2023-10-31 | 487.2 | 406 | 0% |  |  | https://api.systeme.ru/catalog/view/SB5AA51
SB5AA31 | Кнопка SB5 в сборе модульная 22мм зеленая с возвратом пластик 1НО | 406 | За штуку | Systeme Electric (ранее Schneider Electric) | IDSIG | Автоматизация промышленная Транзакционная | 15SIT | Кнопки и сигнальные лампы | PBL | Модульн. кнопки и сигн. лампы диам. 22мм | D22 | S | C2 | N | C3(13) | 10 |  |  | 2 | Импортный |  | 2023-10-31 | 487.2 | 406 | 0% |  |  | https://api.systeme.ru/catalog/view/SB5AA31
SB5AA21 | Кнопка SB5 в сборе модульная 22мм черная с возвратом пластик 1НО | 426.5 | За штуку | Systeme Electric (ранее Schneider Electric) | IDSIG | Автоматизация промышленная Транзакционная | 15SIT | Кнопки и сигнальные лампы | PBL | Модульн. кнопки и сигн. лампы диам. 22мм | D22 | S | C1 | N | C3(13) | 10 |  |  | 2 | Импортный |  | 2023-10-31 | 511.8 | 426.5 | 0% |  |  | https://api.systeme.ru/catalog/view/SB5AA21
SB5AA11 | Кнопка SB5 в сборе модульная 22мм белая с возвратом пластик 1НО | 426.5 | За штуку | Systeme Electric (ранее Schneider Electric) | IDSIG | Автоматизация промышленная Транзакционная | 15SIT | Кнопки и сигнальные лампы | PBL | Модульн. кнопки и сигн. лампы диам. 22мм | D22 | N | C3(11) | N | C3(13) | 10 |  |  | 2 | Импортный |  | 2023-10-31 | 511.8 | 426.5 | 0% |  |  | https://api.systeme.ru/catalog/view/SB5AA11
SB4BK135M5 | Пер-ль SB4 с подсвет в сборе 22мм 3поз желт с фикс металл 230ВАС 1НО+1НЗ | 1485 | За штуку | Systeme Electric (ранее Schneider Electric) | IDSIG | Автоматизация промышленная Транзакционная | 15SIT | Кнопки и сигнальные лампы | PBL | Модульн. кнопки и сигн. лампы диам. 22мм | D22 | S | C2 | N | C3(13) | 10 |  |  | 2 | Импортный |  | 2023-10-31 | 1782 | 1485 | 0% |  |  | https://api.systeme.ru/catalog/view/SB4BK135M5
SB4BK134M5 | Пер-ль SB4 с подсвет в сборе 22мм 3поз красн с фикс металл 230ВАС 1НО+1НЗ | 1485 | За штуку | Systeme Electric (ранее Schneider Electric) | IDSIG | Автоматизация промышленная Транзакционная | 15SIT | Кнопки и сигнальные лампы | PBL | Модульн. кнопки и сигн. лампы диам. 22мм | D22 | S | C2 | N | C3(13) | 10 |  |  | 2 | Импортный |  | 2023-10-31 | 1782 | 1485 | 0% |  |  | https://api.systeme.ru/catalog/view/SB4BK134M5
SB4BK133M5 | Пер-ль SB4 с подсвет в сборе 22мм 3поз зел с фикс металл 230ВАС 1НО+1НЗ | 1485 | За штуку | Systeme Electric (ранее Schneider Electric) | IDSIG | Автоматизация промышленная Транзакционная | 15SIT | Кнопки и сигнальные лампы | PBL | Модульн. кнопки и сигн. лампы диам. 22мм | D22 | S | C2 | N | C3(13) | 10 |  |  | 2 | Импортный |  | 2023-10-31 | 1782 | 1485 | 0% |  |  | https://api.systeme.ru/catalog/view/SB4BK133M5
SB4BK124M5 | Пер-ль SB4 с подсвет в сборе 22мм 2поз красн с фикс металл 230ВАС 1НО+1НЗ | 1485 | За штуку | Systeme Electric (ранее Schneider Electric) | IDSIG | Автоматизация промышленная Транзакционная | 15SIT | Кнопки и сигнальные лампы | PBL | Модульн. кнопки и сигн. лампы диам. 22мм | D22 | S | C2 | N | C3(13) | 10 |  |  | 2 | Импортный |  | 2023-10-31 | 1782 | 1485 | 0% |  |  | https://api.systeme.ru/catalog/view/SB4BK124M5
SB4BK123M5 | Пер-ль SB4 с подсвет в сборе 22мм 2поз зел с фикс металл 230ВАС 1НО+1НЗ | 1485 | За штуку | Systeme Electric (ранее Schneider Electric) | IDSIG | Автоматизация промышленная Транзакционная | 15SIT | Кнопки и сигнальные лампы | PBL | Модульн. кнопки и сигн. лампы диам. 22мм | D22 | S | C2 | N | C3(13) | 10 |  |  | 2 | Импортный |  | 2023-10-31 | 1782 | 1485 | 0% |  |  | https://api.systeme.ru/catalog/view/SB4BK123M5
SB4BK135B5 | Пер-ль SB4 с подсвет в сборе 22мм 3поз желт с фикс металл 24В DC 1НО+1НЗ | 1485 | За штуку | Systeme Electric (ранее Schneider Electric) | IDSIG | Автоматизация промышленная Транзакционная | 15SIT | Кнопки и сигнальные лампы | PBL | Модульн. кнопки и сигн. лампы диам. 22мм | D22 | S | C2 | N | C3(13) | 10 |  |  | 2 | Импортный |  | 2023-10-31 | 1782 | 1485 | 0% |  |  | https://api.systeme.ru/catalog/view/SB4BK135B5
SB4BK134B5 | Пер-ль SB4 с подсвет в сборе 22мм 3поз красн с фикс металл 24В DC 1НО+1НЗ | 1485 | За штуку | Systeme Electric (ранее Schneider Electric) | IDSIG | Автоматизация промышленная Транзакционная | 15SIT | Кнопки и сигнальные лампы | PBL | Модульн. кнопки и сигн. лампы диам. 22мм | D22 | S | C2 | N | C3(13) | 10 |  |  | 2 | Импортный |  | 2023-10-31 | 1782 | 1485 | 0% |  |  | https://api.systeme.ru/catalog/view/SB4BK134B5
SB4BK133B5 | Пер-ль SB4 с подсвет в сборе 22мм 3поз зел с фикс металл 24В DC 1НО+1НЗ | 1485 | За штуку | Systeme Electric (ранее Schneider Electric) | IDSIG | Автоматизация промышленная Транзакционная | 15SIT | Кнопки и сигнальные лампы | PBL | Модульн. кнопки и сигн. лампы диам. 22мм | D22 | S | C2 | N | C3(13) | 10 |  |  | 2 | Импортный |  | 2023-10-31 | 1782 | 1485 | 0% |  |  | https://api.systeme.ru/catalog/view/SB4BK133B5
SB4BK125B5 | Пер-ль SB4 с подсвет в сборе 22мм 2поз желт с фикс металл 24В DC 1НО+1НЗ | 1485 | За штуку | Systeme Electric (ранее Schneider Electric) | IDSIG | Автоматизация промышленная Транзакционная | 15SIT | Кнопки и сигнальные лампы | PBL | Модульн. кнопки и сигн. лампы диам. 22мм | D22 | S | C2 | N | C3(13) | 10 |  |  | 2 | Импортный |  | 2023-10-31 | 1782 | 1485 | 0% |  |  | https://api.systeme.ru/catalog/view/SB4BK125B5
SB4BK124B5 | Пер-ль SB4 с подсвет в сборе 22мм 2поз красн с фикс металл 24В DC 1НО+1НЗ | 1485 | За штуку | Systeme Electric (ранее Schneider Electric) | IDSIG | Автоматизация промышленная Транзакционная | 15SIT | Кнопки и сигнальные лампы | PBL | Модульн. кнопки и сигн. лампы диам. 22мм | D22 | S | C2 | N | C3(13) | 10 |  |  | 2 | Импортный |  | 2023-10-31 | 1782 | 1485 | 0% |  |  | https://api.systeme.ru/catalog/view/SB4BK124B5
SB4BK123B5 | Пер-ль SB4 с подсвет в сборе 22мм 2поз зел с фикс металл 24В DC 1НО+1НЗ | 1485 | За штуку | Systeme Electric (ранее Schneider Electric) | IDSIG | Автоматизация промышленная Транзакционная | 15SIT | Кнопки и сигнальные лампы | PBL | Модульн. кнопки и сигн. лампы диам. 22мм | D22 | S | C2 | N | C3(13) | 10 |  |  | 2 | Импортный |  | 2023-10-31 | 1782 | 1485 | 0% |  |  | https://api.systeme.ru/catalog/view/SB4BK123B5
SB4BZ009 | Корпус для устройств SystemSig SB4 | 109.5 | За штуку | Systeme Electric (ранее Schneider Electric) | IDSIG | Автоматизация промышленная Транзакционная | 15SIT | Кнопки и сигнальные лампы | PBL | Модульн. кнопки и сигн. лампы диам. 22мм | D22 | S | C2 | N | C3(13) | 10 |  |  | 2 | Импортный |  | 2023-10-31 | 131.4 | 109.5 | 0% |  |  | https://api.systeme.ru/catalog/view/SB4BZ009
SB4BS9445 | Кнопка аварийного останова SB4 в сборе 22мм 40мм ключ металл 1НО+1Н | 2000 | За штуку | Systeme Electric (ранее Schneider Electric) | IDSIG | Автоматизация промышленная Транзакционная | 15SIT | Кнопки и сигнальные лампы | PBL | Модульн. кнопки и сигн. лампы диам. 22мм | D22 | S | C2 | N | C3(13) | 10 |  |  | 2 | Импортный |  | 2023-10-31 | 2400 | 2000 | 0% |  |  | https://api.systeme.ru/catalog/view/SB4BS9445
SB4BS142 | Кнопка аварийного останова SB4 в сборе 22мм 40мм ключ металл 1НЗ | 1800 | За штуку | Systeme Electric (ранее Schneider Electric) | IDSIG | Автоматизация промышленная Транзакционная | 15SIT | Кнопки и сигнальные лампы | PBL | Модульн. кнопки и сигн. лампы диам. 22мм | D22 | S | C2 | N | C3(13) | 10 |  |  | 2 | Импортный |  | 2023-10-31 | 2160 | 1800 | 0% |  |  | https://api.systeme.ru/catalog/view/SB4BS142
SB4BS8442 | Кнопка аварийн ост SB4 в сборе 22мм 40мм повернуть для возврат металл 1Н | 874.5 | За штуку | Systeme Electric (ранее Schneider Electric) | IDSIG | Автоматизация промышленная Транзакционная | 15SIT | Кнопки и сигнальные лампы | PBL | Модульн. кнопки и сигн. лампы диам. 22мм | D22 | S | C1 | N | C3(13) | 10 |  |  | 2 | Импортный |  | 2023-10-31 | 1049.4 | 874.5 | 0% |  |  | https://api.systeme.ru/catalog/view/SB4BS8442
SB4BT845 | Кнопка аварийного останова SB4 в сборе 22мм 40мм тяни-толкай металл 1НО+1НЗ | 1280 | За штуку | Systeme Electric (ранее Schneider Electric) | IDSIG | Автоматизация промышленная Транзакционная | 15SIT | Кнопки и сигнальные лампы | PBL | Модульн. кнопки и сигн. лампы диам. 22мм | D22 | S | C2 | N | C3(13) | 10 |  |  | 2 | Импортный |  | 2023-10-31 | 1536 | 1280 | 0% |  |  | https://api.systeme.ru/catalog/view/SB4BT845
SB4BT842 | Кнопка аварийного останова SB4 в сборе 22мм 40мм тяни-толкай металл 1НЗ | 1075 | За штуку | Systeme Electric (ранее Schneider Electric) | IDSIG | Автоматизация промышленная Транзакционная | 15SIT | Кнопки и сигнальные лампы | PBL | Модульн. кнопки и сигн. лампы диам. 22мм | D22 | S | C2 | N | C3(13) | 10 |  |  | 2 | Импортный |  | 2023-10-31 | 1290 | 1075 | 0% |  |  | https://api.systeme.ru/catalog/view/SB4BT842
SB4BC42 | Кнопка с гриб головкой SB4 в сборе 22мм 40мм красная с возвратом металл 1НЗ | 903 | За штуку | Systeme Electric (ранее Schneider Electric) | IDSIG | Автоматизация промышленная Транзакционная | 15SIT | Кнопки и сигнальные лампы | PBL | Модульн. кнопки и сигн. лампы диам. 22мм | D22 | S | C2 | N | C3(13) | 10 |  |  | 2 | Импортный |  | 2023-10-31 | 1083.6 | 903 | 0% |  |  | https://api.systeme.ru/catalog/view/SB4BC42
SB4BC31 | Кнопка с гриб головкой SB4 в сборе 22мм 40мм зеленая с возвратом металл 1НО | 903 | За штуку | Systeme Electric (ранее Schneider Electric) | IDSIG | Автоматизация промышленная Транзакционная | 15SIT | Кнопки и сигнальные лампы | PBL | Модульн. кнопки и сигн. лампы диам. 22мм | D22 | S | C2 | N | C3(13) | 10 |  |  | 2 | Импортный |  | 2023-10-31 | 1083.6 | 903 | 0% |  |  | https://api.systeme.ru/catalog/view/SB4BC31
SB4BW7A3741M5 | Кн SB4 двойн в сборе модуль 22мм з "I"+сигн лампа+кр "О" металл 230ВАС 1НО+1НЗ | 1515 | За штуку | Systeme Electric (ранее Schneider Electric) | IDSIG | Автоматизация промышленная Транзакционная | 15SIT | Кнопки и сигнальные лампы | PBL | Модульн. кнопки и сигн. лампы диам. 22мм | D22 | S | C2 | N | C3(13) | 10 |  |  | 2 | Импортный |  | 2023-10-31 | 1818 | 1515 | 0% |  |  | https://api.systeme.ru/catalog/view/SB4BW7A3741M5
SB4BW7A3741B5 | Кн SB4 двойн в сборе модуль 22мм з "I"+сигн лампа+кр "О" металл 24ВDC 1НО+1НЗ | 1515 | За штуку | Systeme Electric (ранее Schneider Electric) | IDSIG | Автоматизация промышленная Транзакционная | 15SIT | Кнопки и сигнальные лампы | PBL | Модульн. кнопки и сигн. лампы диам. 22мм | D22 | S | C2 | N | C3(13) | 10 |  |  | 2 | Импортный |  | 2023-10-31 | 1818 | 1515 | 0% |  |  | https://api.systeme.ru/catalog/view/SB4BW7A3741B5
SB4BW73731M5 | Кн SB4 двойн в сборе модуль 22мм з"I"+сиг ламп+кр выст "О" металл 230ВАС 1НО+1НЗ | 1515 | За штуку | Systeme Electric (ранее Schneider Electric) | IDSIG | Автоматизация промышленная Транзакционная | 15SIT | Кнопки и сигнальные лампы | PBL | Модульн. кнопки и сигн. лампы диам. 22мм | D22 | S | C2 | N | C3(13) | 10 |  |  | 2 | Импортный |  | 2023-10-31 | 1818 | 1515 | 0% |  |  | https://api.systeme.ru/catalog/view/SB4BW73731M5
SB4BW73731B5 | Кн SB4 двойн в сборе модуль 22мм з"I"+сиг ламп+кр выст "О" металл 24ВDC 1НО+1НЗ | 1515 | За штуку | Systeme Electric (ранее Schneider Electric) | IDSIG | Автоматизация промышленная Транзакционная | 15SIT | Кнопки и сигнальные лампы | PBL | Модульн. кнопки и сигн. лампы диам. 22мм | D22 | S | C2 | N | C3(13) | 10 |  |  | 2 | Импортный |  | 2023-10-31 | 1818 | 1515 | 0% |  |  | https://api.systeme.ru/catalog/view/SB4BW73731B5
SB4BL73415 | Кнопка SB4 двойная в сборе модульная 22мм зеленая "I"+красная "O" металл | 957 | За штуку | Systeme Electric (ранее Schneider Electric) | IDSIG | Автоматизация промышленная Транзакционная | 15SIT | Кнопки и сигнальные лампы | PBL | Модульн. кнопки и сигн. лампы диам. 22мм | D22 | S | C2 | N | C3(13) | 10 |  |  | 2 | Импортный |  | 2023-10-31 | 1148.4 | 957 | 0% |  |  | https://api.systeme.ru/catalog/view/SB4BL73415
SB4BA73415 | Кнопка SB4 двойная в сборе модульная 22мм зелен "I"+красн "O" металл 1НО+1НЗ | 957 | За штуку | Systeme Electric (ранее Schneider Electric) | IDSIG | Автоматизация промышленная Транзакционная | 15SIT | Кнопки и сигнальные лампы | PBL | Модульн. кнопки и сигн. лампы диам. 22мм | D22 | S | C2 | N | C3(13) | 10 |  |  | 2 | Импортный |  | 2023-10-31 | 1148.4 | 957 | 0% |  |  | https://api.systeme.ru/catalog/view/SB4BA73415
SB4BVM6 | Сигнальная лампа в сборе модульная 22 мм синяя 230-240В АС | 848.5 | За штуку | Systeme Electric (ранее Schneider Electric) | IDSIG | Автоматизация промышленная Транзакционная | 15SIT | Кнопки и сигнальные лампы | PBL | Модульн. кнопки и сигн. лампы диам. 22мм | D22 | S | C2 | N | C3(13) | 10 |  |  | 2 | Импортный |  | 2023-10-31 | 1018.2 | 848.5 | 0% |  |  | https://api.systeme.ru/catalog/view/SB4BVM6
SB4BVM5 | Сигнальная лампа в сборе модульная 22 мм желтая 230-240В АС | 848.5 | За штуку | Systeme Electric (ранее Schneider Electric) | IDSIG | Автоматизация промышленная Транзакционная | 15SIT | Кнопки и сигнальные лампы | PBL | Модульн. кнопки и сигн. лампы диам. 22мм | D22 | S | C2 | N | C3(13) | 10 |  |  | 2 | Импортный |  | 2023-10-31 | 1018.2 | 848.5 | 0% |  |  | https://api.systeme.ru/catalog/view/SB4BVM5
SB4BVM4 | Сигнальная лампа в сборе модульная 22 мм красная 230-240В АС | 848.5 | За штуку | Systeme Electric (ранее Schneider Electric) | IDSIG | Автоматизация промышленная Транзакционная | 15SIT | Кнопки и сигнальные лампы | PBL | Модульн. кнопки и сигн. лампы диам. 22мм | D22 | S | C2 | N | C3(13) | 10 |  |  | 2 | Импортный |  | 2023-10-31 | 1018.2 | 848.5 | 0% |  |  | https://api.systeme.ru/catalog/view/SB4BVM4
SB4BVM3 | Сигнальная лампа в сборе модульная 22 мм зеленая 230-240В АС | 848.5 | За штуку | Systeme Electric (ранее Schneider Electric) | IDSIG | Автоматизация промышленная Транзакционная | 15SIT | Кнопки и сигнальные лампы | PBL | Модульн. кнопки и сигн. лампы диам. 22мм | D22 | S | C2 | N | C3(13) | 10 |  |  | 2 | Импортный |  | 2023-10-31 | 1018.2 | 848.5 | 0% |  |  | https://api.systeme.ru/catalog/view/SB4BVM3
SB4BVM1 | Сигнальная лампа в сборе модульная 22 мм белая 230-240В АС | 848.5 | За штуку | Systeme Electric (ранее Schneider Electric) | IDSIG | Автоматизация промышленная Транзакционная | 15SIT | Кнопки и сигнальные лампы | PBL | Модульн. кнопки и сигн. лампы диам. 22мм | D22 | S | C2 | N | C3(13) | 10 |  |  | 2 | Импортный |  | 2023-10-31 | 1018.2 | 848.5 | 0% |  |  | https://api.systeme.ru/catalog/view/SB4BVM1
SB4BVB6 | Сигнальная лампа в сборе модульная 22 мм синяя 24В DC | 848.5 | За штуку | Systeme Electric (ранее Schneider Electric) | IDSIG | Автоматизация промышленная Транзакционная | 15SIT | Кнопки и сигнальные лампы | PBL | Модульн. кнопки и сигн. лампы диам. 22мм | D22 | S | C2 | N | C3(13) | 10 |  |  | 2 | Импортный |  | 2023-10-31 | 1018.2 | 848.5 | 0% |  |  | https://api.systeme.ru/catalog/view/SB4BVB6
SB4BVB5 | Сигнальная лампа в сборе модульная 22 мм желтая 24В DC | 848.5 | За штуку | Systeme Electric (ранее Schneider Electric) | IDSIG | Автоматизация промышленная Транзакционная | 15SIT | Кнопки и сигнальные лампы | PBL | Модульн. кнопки и сигн. лампы диам. 22мм | D22 | S | C2 | N | C3(13) | 10 |  |  | 2 | Импортный |  | 2023-10-31 | 1018.2 | 848.5 | 0% |  |  | https://api.systeme.ru/catalog/view/SB4BVB5
SB4BVB4 | Сигнальная лампа в сборе модульная 22 мм красная 24В DC | 848.5 | За штуку | Systeme Electric (ранее Schneider Electric) | IDSIG | Автоматизация промышленная Транзакционная | 15SIT | Кнопки и сигнальные лампы | PBL | Модульн. кнопки и сигн. лампы диам. 22мм | D22 | S | C2 | N | C3(13) | 10 |  |  | 2 | Импортный |  | 2023-10-31 | 1018.2 | 848.5 | 0% |  |  | https://api.systeme.ru/catalog/view/SB4BVB4
SB4BVB3 | Сигнальная лампа в сборе модульная 22 мм зеленая 24В DC | 848.5 | За штуку | Systeme Electric (ранее Schneider Electric) | IDSIG | Автоматизация промышленная Транзакционная | 15SIT | Кнопки и сигнальные лампы | PBL | Модульн. кнопки и сигн. лампы диам. 22мм | D22 | S | C2 | N | C3(13) | 10 |  |  | 2 | Импортный |  | 2023-10-31 | 1018.2 | 848.5 | 0% |  |  | https://api.systeme.ru/catalog/view/SB4BVB3
SB4BVB1 | Сигнальная лампа в сборе модульная 22 мм белая 24В DC | 848.5 | За штуку | Systeme Electric (ранее Schneider Electric) | IDSIG | Автоматизация промышленная Транзакционная | 15SIT | Кнопки и сигнальные лампы | PBL | Модульн. кнопки и сигн. лампы диам. 22мм | D22 | S | C2 | N | C3(13) | 10 |  |  | 2 | Импортный |  | 2023-10-31 | 1018.2 | 848.5 | 0% |  |  | https://api.systeme.ru/catalog/view/SB4BVB1
SB4BG03 | Переключатель SB4 в сборе модульный 22мм 3 позиции с фиксацией ключ 2НО | 1515 | За штуку | Systeme Electric (ранее Schneider Electric) | IDSIG | Автоматизация промышленная Транзакционная | 15SIT | Кнопки и сигнальные лампы | PBL | Модульн. кнопки и сигн. лампы диам. 22мм | D22 | N | C3(11) | N | C3(13) | 10 |  |  | 2 | Импортный |  | 2023-10-31 | 1818 | 1515 | 0% |  |  | https://api.systeme.ru/catalog/view/SB4BG03
SB4BG33 | Переключатель SB4 в сборе модульный 22мм 3позиции с фиксацией ключ центр 2НО | 1515 | За штуку | Systeme Electric (ранее Schneider Electric) | IDSIG | Автоматизация промышленная Транзакционная | 15SIT | Кнопки и сигнальные лампы | PBL | Модульн. кнопки и сигн. лампы диам. 22мм | D22 | S | C2 | N | C3(13) | 10 |  |  | 2 | Импортный |  | 2023-10-31 | 1818 | 1515 | 0% |  |  | https://api.systeme.ru/catalog/view/SB4BG33
SB4BG61 | Переключатель SB4 в сборе модульный 22мм 2поз с возвратом ключ пр-лев 1НО | 1375 | За штуку | Systeme Electric (ранее Schneider Electric) | IDSIG | Автоматизация промышленная Транзакционная | 15SIT | Кнопки и сигнальные лампы | PBL | Модульн. кнопки и сигн. лампы диам. 22мм | D22 | S | C2 | N | C3(13) | 10 |  |  | 2 | Импортный |  | 2023-10-31 | 1650 | 1375 | 0% |  |  | https://api.systeme.ru/catalog/view/SB4BG61
SB4BG41 | Переключатель SB4 в сборе модульный 22мм 2 позиции с фиксацией ключ 2пол 1НО | 1375 | За штуку | Systeme Electric (ранее Schneider Electric) | IDSIG | Автоматизация промышленная Транзакционная | 15SIT | Кнопки и сигнальные лампы | PBL | Модульн. кнопки и сигн. лампы диам. 22мм | D22 | N | C3(11) | N | C3(13) | 10 |  |  | 2 | Импортный |  | 2023-10-31 | 1650 | 1375 | 0% |  |  | https://api.systeme.ru/catalog/view/SB4BG41
SB4BG21 | Переключатель SB4 в сборе модульный 22мм 2 позиции с фиксацией ключ 1пол 1НО | 1375 | За штуку | Systeme Electric (ранее Schneider Electric) | IDSIG | Автоматизация промышленная Транзакционная | 15SIT | Кнопки и сигнальные лампы | PBL | Модульн. кнопки и сигн. лампы диам. 22мм | D22 | S | C2 | N | C3(13) | 10 |  |  | 2 | Импортный |  | 2023-10-31 | 1650 | 1375 | 0% |  |  | https://api.systeme.ru/catalog/view/SB4BG21
SB4BJ53 | Переключатель SB4 в сборе модульный 22мм 3 позиции с возвратом ручка 2НО | 1055 | За штуку | Systeme Electric (ранее Schneider Electric) | IDSIG | Автоматизация промышленная Транзакционная | 15SIT | Кнопки и сигнальные лампы | PBL | Модульн. кнопки и сигн. лампы диам. 22мм | D22 | S | C2 | N | C3(13) | 10 |  |  | 2 | Импортный |  | 2023-10-31 | 1266 | 1055 | 0% |  |  | https://api.systeme.ru/catalog/view/SB4BJ53
SB4BJ33 | Переключатель SB4 в сборе модульный 22мм 3 позиции с фиксацией ручка 2НО | 1055 | За штуку | Systeme Electric (ранее Schneider Electric) | IDSIG | Автоматизация промышленная Транзакционная | 15SIT | Кнопки и сигнальные лампы | PBL | Модульн. кнопки и сигн. лампы диам. 22мм | D22 | S | C2 | N | C3(13) | 10 |  |  | 2 | Импортный |  | 2023-10-31 | 1266 | 1055 | 0% |  |  | https://api.systeme.ru/catalog/view/SB4BJ33
SB4BJ21 | Переключатель SB4 в сборе модульный 22мм 2 позиции с фиксацией ручка 1НО | 1055 | За штуку | Systeme Electric (ранее Schneider Electric) | IDSIG | Автоматизация промышленная Транзакционная | 15SIT | Кнопки и сигнальные лампы | PBL | Модульн. кнопки и сигн. лампы диам. 22мм | D22 | S | C2 | N | C3(13) | 10 |  |  | 2 | Импортный |  | 2023-10-31 | 1266 | 1055 | 0% |  |  | https://api.systeme.ru/catalog/view/SB4BJ21
SB4BD53 | Переключатель SB4 в сборе модульный 22мм 3 позиции с возвратом 2НО | 1095 | За штуку | Systeme Electric (ранее Schneider Electric) | IDSIG | Автоматизация промышленная Транзакционная | 15SIT | Кнопки и сигнальные лампы | PBL | Модульн. кнопки и сигн. лампы диам. 22мм | D22 | S | C2 | N | C3(13) | 10 |  |  | 2 | Импортный |  | 2023-10-31 | 1314 | 1095 | 0% |  |  | https://api.systeme.ru/catalog/view/SB4BD53
SB4BD33 | Переключатель SB4 в сборе модульный 22мм 3 позиции с фиксацией 2НО | 1095 | За штуку | Systeme Electric (ранее Schneider Electric) | IDSIG | Автоматизация промышленная Транзакционная | 15SIT | Кнопки и сигнальные лампы | PBL | Модульн. кнопки и сигн. лампы диам. 22мм | D22 | S | C2 | N | C3(13) | 10 |  |  | 2 | Импортный |  | 2023-10-31 | 1314 | 1095 | 0% |  |  | https://api.systeme.ru/catalog/view/SB4BD33
SB4BD45 | Переключатель SB4 в сборе модульный 22мм 2 позиции с возвратом 1НО+1НЗ | 1185 | За штуку | Systeme Electric (ранее Schneider Electric) | IDSIG | Автоматизация промышленная Транзакционная | 15SIT | Кнопки и сигнальные лампы | PBL | Модульн. кнопки и сигн. лампы диам. 22мм | D22 | S | C2 | N | C3(13) | 10 |  |  | 2 | Импортный |  | 2023-10-31 | 1422 | 1185 | 0% |  |  | https://api.systeme.ru/catalog/view/SB4BD45
SB4BD41 | Переключатель SB4 в сборе модульный 22мм 2 позиции с возвратом 1НО | 1040 | За штуку | Systeme Electric (ранее Schneider Electric) | IDSIG | Автоматизация промышленная Транзакционная | 15SIT | Кнопки и сигнальные лампы | PBL | Модульн. кнопки и сигн. лампы диам. 22мм | D22 | S | C2 | N | C3(13) | 10 |  |  | 2 | Импортный |  | 2023-10-31 | 1248 | 1040 | 0% |  |  | https://api.systeme.ru/catalog/view/SB4BD41
SB4BD25 | Переключатель SB4 в сборе модульный 22мм 2 позиции с фиксацией 1НО+1НЗ | 1040 | За штуку | Systeme Electric (ранее Schneider Electric) | IDSIG | Автоматизация промышленная Транзакционная | 15SIT | Кнопки и сигнальные лампы | PBL | Модульн. кнопки и сигн. лампы диам. 22мм | D22 | S | C2 | N | C3(13) | 10 |  |  | 2 | Импортный |  | 2023-10-31 | 1248 | 1040 | 0% |  |  | https://api.systeme.ru/catalog/view/SB4BD25
SB4BD21 | Переключатель SB4 в сборе модульный 22мм 2 позиции с фиксацией 1НО | 903 | За штуку | Systeme Electric (ранее Schneider Electric) | IDSIG | Автоматизация промышленная Транзакционная | 15SIT | Кнопки и сигнальные лампы | PBL | Модульн. кнопки и сигн. лампы диам. 22мм | D22 | S | C2 | N | C3(13) | 10 |  |  | 2 | Импортный |  | 2023-10-31 | 1083.6 | 903 | 0% |  |  | https://api.systeme.ru/catalog/view/SB4BD21
SB4BW36M5 | Кнопка SB4 с подсвет в сборе модуль 22мм синяя металл 230-240ВAC 1НО+1НЗ | 1285 | За штуку | Systeme Electric (ранее Schneider Electric) | IDSIG | Автоматизация промышленная Транзакционная | 15SIT | Кнопки и сигнальные лампы | PBL | Модульн. кнопки и сигн. лампы диам. 22мм | D22 | S | C2 | N | C3(13) | 10 |  |  | 2 | Импортный |  | 2023-10-31 | 1542 | 1285 | 0% |  |  | https://api.systeme.ru/catalog/view/SB4BW36M5
SB4BW35M5 | Кнопка SB4 с подсвет в сборе модуль 22мм желтая металл 230-240ВAC 1НО+1НЗ | 1285 | За штуку | Systeme Electric (ранее Schneider Electric) | IDSIG | Автоматизация промышленная Транзакционная | 15SIT | Кнопки и сигнальные лампы | PBL | Модульн. кнопки и сигн. лампы диам. 22мм | D22 | S | C2 | N | C3(13) | 10 |  |  | 2 | Импортный |  | 2023-10-31 | 1542 | 1285 | 0% |  |  | https://api.systeme.ru/catalog/view/SB4BW35M5
SB4BW34M5 | Кнопка SB4 с подсвет в сборе модуль 22мм красная металл 230-240ВAC 1НО+1НЗ | 1285 | За штуку | Systeme Electric (ранее Schneider Electric) | IDSIG | Автоматизация промышленная Транзакционная | 15SIT | Кнопки и сигнальные лампы | PBL | Модульн. кнопки и сигн. лампы диам. 22мм | D22 | S | C2 | N | C3(13) | 10 |  |  | 2 | Импортный |  | 2023-10-31 | 1542 | 1285 | 0% |  |  | https://api.systeme.ru/catalog/view/SB4BW34M5
SB4BW33M5 | Кнопка SB4 с подсвет в сборе модуль 22мм зеленая металл 230-240ВAC 1НО+1НЗ | 1285 | За штуку | Systeme Electric (ранее Schneider Electric) | IDSIG | Автоматизация промышленная Транзакционная | 15SIT | Кнопки и сигнальные лампы | PBL | Модульн. кнопки и сигн. лампы диам. 22мм | D22 | S | C2 | N | C3(13) | 10 |  |  | 2 | Импортный |  | 2023-10-31 | 1542 | 1285 | 0% |  |  | https://api.systeme.ru/catalog/view/SB4BW33M5
SB4BW31M5 | Кнопка SB4 с подсвет в сборе модуль 22мм белая металл 230-240ВAC 1НО+1НЗ | 1285 | За штуку | Systeme Electric (ранее Schneider Electric) | IDSIG | Автоматизация промышленная Транзакционная | 15SIT | Кнопки и сигнальные лампы | PBL | Модульн. кнопки и сигн. лампы диам. 22мм | D22 | S | C2 | N | C3(13) | 10 |  |  | 2 | Импортный |  | 2023-10-31 | 1542 | 1285 | 0% |  |  | https://api.systeme.ru/catalog/view/SB4BW31M5
SB4BW36M1 | Кнопка SB4 с подсвет в сборе модуль 22мм синяя металл 230-240ВAC 1НО | 1145 | За штуку | Systeme Electric (ранее Schneider Electric) | IDSIG | Автоматизация промышленная Транзакционная | 15SIT | Кнопки и сигнальные лампы | PBL | Модульн. кнопки и сигн. лампы диам. 22мм | D22 | S | C2 | N | C3(13) | 10 |  |  | 2 | Импортный |  | 2023-10-31 | 1374 | 1145 | 0% |  |  | https://api.systeme.ru/catalog/view/SB4BW36M1
SB4BW35M1 | Кнопка SB4 с подсвет в сборе модуль 22мм желтая металл 230-240ВAC 1НО | 1145 | За штуку | Systeme Electric (ранее Schneider Electric) | IDSIG | Автоматизация промышленная Транзакционная | 15SIT | Кнопки и сигнальные лампы | PBL | Модульн. кнопки и сигн. лампы диам. 22мм | D22 | S | C2 | N | C3(13) | 10 |  |  | 2 | Импортный |  | 2023-10-31 | 1374 | 1145 | 0% |  |  | https://api.systeme.ru/catalog/view/SB4BW35M1
SB4BW34M2 | Кнопка SB4 с подсвет в сборе модуль 22мм красная металл 230-240ВAC 1НЗ | 1145 | За штуку | Systeme Electric (ранее Schneider Electric) | IDSIG | Автоматизация промышленная Транзакционная | 15SIT | Кнопки и сигнальные лампы | PBL | Модульн. кнопки и сигн. лампы диам. 22мм | D22 | S | C2 | N | C3(13) | 10 |  |  | 2 | Импортный |  | 2023-10-31 | 1374 | 1145 | 0% |  |  | https://api.systeme.ru/catalog/view/SB4BW34M2
SB4BW33M1 | Кнопка SB4 с подсвет в сборе модуль 22мм зеленая металл 230-240ВAC 1НО | 1145 | За штуку | Systeme Electric (ранее Schneider Electric) | IDSIG | Автоматизация промышленная Транзакционная | 15SIT | Кнопки и сигнальные лампы | PBL | Модульн. кнопки и сигн. лампы диам. 22мм | D22 | S | C2 | N | C3(13) | 10 |  |  | 2 | Импортный |  | 2023-10-31 | 1374 | 1145 | 0% |  |  | https://api.systeme.ru/catalog/view/SB4BW33M1
SB4BW31M1 | Кнопка SB4 с подсвет в сборе модуль 22мм белая металл 230-240ВAC 1НО | 1145 | За штуку | Systeme Electric (ранее Schneider Electric) | IDSIG | Автоматизация промышленная Транзакционная | 15SIT | Кнопки и сигнальные лампы | PBL | Модульн. кнопки и сигн. лампы диам. 22мм | D22 | S | C2 | N | C3(13) | 10 |  |  | 2 | Импортный |  | 2023-10-31 | 1374 | 1145 | 0% |  |  | https://api.systeme.ru/catalog/view/SB4BW31M1
SB4BA4342 | Кнопка SB4 в сборе модульная 22мм красная металл 1НЗ с маркировкой "STOP" | 608 | За штуку | Systeme Electric (ранее Schneider Electric) | IDSIG | Автоматизация промышленная Транзакционная | 15SIT | Кнопки и сигнальные лампы | PBL | Модульн. кнопки и сигн. лампы диам. 22мм | D22 | S | C2 | N | C3(13) | 10 |  |  | 2 | Импортный |  | 2023-10-31 | 729.6 | 608 | 0% |  |  | https://api.systeme.ru/catalog/view/SB4BA4342
SB4BA4322 | Кнопка SB4 в сборе модульная 22мм красная металл 1НЗ с маркировкой "О" | 608 | За штуку | Systeme Electric (ранее Schneider Electric) | IDSIG | Автоматизация промышленная Транзакционная | 15SIT | Кнопки и сигнальные лампы | PBL | Модульн. кнопки и сигн. лампы диам. 22мм | D22 | S | C2 | N | C3(13) | 10 |  |  | 2 | Импортный |  | 2023-10-31 | 729.6 | 608 | 0% |  |  | https://api.systeme.ru/catalog/view/SB4BA4322
SB4BA3351 | Кнопка SB4 в сборе модульная 22мм черная металл 1НО с марк "стрелка вниз" | 608 | За штуку | Systeme Electric (ранее Schneider Electric) | IDSIG | Автоматизация промышленная Транзакционная | 15SIT | Кнопки и сигнальные лампы | PBL | Модульн. кнопки и сигн. лампы диам. 22мм | D22 | S | C2 | N | C3(13) | 10 |  |  | 2 | Импортный |  | 2023-10-31 | 729.6 | 608 | 0% |  |  | https://api.systeme.ru/catalog/view/SB4BA3351
SB4BA3341 | Кнопка SB4 в сборе модульная 22мм белая металл 1НО с марк "стрелка вверх" | 608 | За штуку | Systeme Electric (ранее Schneider Electric) | IDSIG | Автоматизация промышленная Транзакционная | 15SIT | Кнопки и сигнальные лампы | PBL | Модульн. кнопки и сигн. лампы диам. 22мм | D22 | S | C2 | N | C3(13) | 10 |  |  | 2 | Импортный |  | 2023-10-31 | 729.6 | 608 | 0% |  |  | https://api.systeme.ru/catalog/view/SB4BA3341
SB4BA3311 | Кнопка SB4 в сборе модульная 22мм зеленая металл 1НО с маркировкой "I" | 608 | За штуку | Systeme Electric (ранее Schneider Electric) | IDSIG | Автоматизация промышленная Транзакционная | 15SIT | Кнопки и сигнальные лампы | PBL | Модульн. кнопки и сигн. лампы диам. 22мм | D22 | N | C3(11) | N | C3(13) | 10 |  |  | 2 | Импортный |  | 2023-10-31 | 729.6 | 608 | 0% |  |  | https://api.systeme.ru/catalog/view/SB4BA3311
SB4BW36B5 | Кнопка SB4 с подсветкой в сборе модульная 22мм синяя металл 24ВDC 1НО+1НЗ | 1285 | За штуку | Systeme Electric (ранее Schneider Electric) | IDSIG | Автоматизация промышленная Транзакционная | 15SIT | Кнопки и сигнальные лампы | PBL | Модульн. кнопки и сигн. лампы диам. 22мм | D22 | S | C2 | N | C3(13) | 10 |  |  | 2 | Импортный |  | 2023-10-31 | 1542 | 1285 | 0% |  |  | https://api.systeme.ru/catalog/view/SB4BW36B5
SB4BW35B5 | Кнопка SB4 с подсветкой в сборе модульная 22мм желтая металл 24ВDC 1НО+1НЗ | 1285 | За штуку | Systeme Electric (ранее Schneider Electric) | IDSIG | Автоматизация промышленная Транзакционная | 15SIT | Кнопки и сигнальные лампы | PBL | Модульн. кнопки и сигн. лампы диам. 22мм | D22 | S | C2 | N | C3(13) | 10 |  |  | 2 | Импортный |  | 2023-10-31 | 1542 | 1285 | 0% |  |  | https://api.systeme.ru/catalog/view/SB4BW35B5
SB4BW34B5 | Кнопка SB4 с подсветкой в сборе модульная 22мм красная металл 24ВDC 1НО+1НЗ | 1285 | За штуку | Systeme Electric (ранее Schneider Electric) | IDSIG | Автоматизация промышленная Транзакционная | 15SIT | Кнопки и сигнальные лампы | PBL | Модульн. кнопки и сигн. лампы диам. 22мм | D22 | S | C2 | N | C3(13) | 10 |  |  | 2 | Импортный |  | 2023-10-31 | 1542 | 1285 | 0% |  |  | https://api.systeme.ru/catalog/view/SB4BW34B5
SB4BW33B5 | Кнопка SB4 с подсветкой в сборе модульная 22мм зеленая металл 24ВDC 1НО+1НЗ | 1285 | За штуку | Systeme Electric (ранее Schneider Electric) | IDSIG | Автоматизация промышленная Транзакционная | 15SIT | Кнопки и сигнальные лампы | PBL | Модульн. кнопки и сигн. лампы диам. 22мм | D22 | S | C1 | N | C3(13) | 10 |  |  | 2 | Импортный |  | 2023-10-31 | 1542 | 1285 | 0% |  |  | https://api.systeme.ru/catalog/view/SB4BW33B5
SB4BK125M5 | Пер-ль SB4 с подсвет в сборе 22мм 2поз желт с фикс металл 230ВАС 1НО+1НЗ | 1485 | За штуку | Systeme Electric (ранее Schneider Electric) | IDSIG | Автоматизация промышленная Транзакционная | 15SIT | Кнопки и сигнальные лампы | PBL | Модульн. кнопки и сигн. лампы диам. 22мм | D22 | S | C2 | N | C3(13) | 10 |  |  | 2 | Импортный |  | 2023-10-31 | 1782 | 1485 | 0% |  |  | https://api.systeme.ru/catalog/view/SB4BK125M5
SB5SZ3 | Заглушка круглая, черная, 22мм | 50 | За штуку | Systeme Electric (ранее Schneider Electric) | IDSIG | Автоматизация промышленная Транзакционная | 15SIT | Кнопки и сигнальные лампы | PBL | Аксессуары для кнопок и сигнальных ламп | ACC | S | C2 | N | C3(13) | 20 |  |  | 2 | Импортный |  | 2023-10-31 | 60 | 50 | 0% |  |  | https://api.systeme.ru/catalog/view/SB5SZ3
SBSP4 | Защитная крышка для кнопок, желтая | 283.33 | За штуку | Systeme Electric (ранее Schneider Electric) | IDSIG | Автоматизация промышленная Транзакционная | 15SIT | Кнопки и сигнальные лампы | PBL | Аксессуары для кнопок и сигнальных ламп | ACC | S | C2 | N | C3(13) | 5 |  |  | 2 | Импортный |  | 2023-10-31 | 339.996 | 283.33 | 0% |  |  | https://api.systeme.ru/catalog/view/SBSP4
SB5AZ905 | Аксессуар для монтажа устройств SystemeSig | 41.67 | За штуку | Systeme Electric (ранее Schneider Electric) | IDSIG | Автоматизация промышленная Транзакционная | 15SIT | Кнопки и сигнальные лампы | PBL | Аксессуары для кнопок и сигнальных ламп | ACC | S | C2 | N | C3(13) | 20 |  |  | 2 | Импортный |  | 2023-10-31 | 50.004 | 41.67 | 0% |  |  | https://api.systeme.ru/catalog/view/SB5AZ905
SBPA | Защитный кожух для устройст управления без подсветки | 50 | За штуку | Systeme Electric (ранее Schneider Electric) | IDSIG | Автоматизация промышленная Транзакционная | 15SIT | Кнопки и сигнальные лампы | PBL | Аксессуары для кнопок и сигнальных ламп | ACC | S | C2 | N | C3(13) | 20 |  |  | 2 | Импортный |  | 2023-10-31 | 60 | 50 | 0% |  |  | https://api.systeme.ru/catalog/view/SBPA
SBP0 | Защитный кожух для устройст управления с подсветкой | 50 | За штуку | Systeme Electric (ранее Schneider Electric) | IDSIG | Автоматизация промышленная Транзакционная | 15SIT | Кнопки и сигнальные лампы | PBL | Аксессуары для кнопок и сигнальных ламп | ACC | S | C2 | N | C3(13) | 20 |  |  | 2 | Импортный |  | 2023-10-31 | 60 | 50 | 0% |  |  | https://api.systeme.ru/catalog/view/SBP0
SBZ321 | Держатель маркировки 25х11мм вставка | 28.33 | За штуку | Systeme Electric (ранее Schneider Electric) | IDSIG | Автоматизация промышленная Транзакционная | 15SIT | Кнопки и сигнальные лампы | PBL | Аксессуары для кнопок и сигнальных ламп | ACC | S | C2 | N | C3(13) | 20 |  |  | 2 | Импортный |  | 2023-10-31 | 33.996 | 28.33 | 0% |  |  | https://api.systeme.ru/catalog/view/SBZ321
SBZ331 | Держатель маркировки 25х18мм вставка | 28.33 | За штуку | Systeme Electric (ранее Schneider Electric) | IDSIG | Автоматизация промышленная Транзакционная | 15SIT | Кнопки и сигнальные лампы | PBL | Аксессуары для кнопок и сигнальных ламп | ACC | S | C2 | N | C3(13) | 20 |  |  | 2 | Импортный |  | 2023-10-31 | 33.996 | 28.33 | 0% |  |  | https://api.systeme.ru/catalog/view/SBZ331
SBZ32 | Держатель маркировки 25х11мм вкладыш | 28.33 | За штуку | Systeme Electric (ранее Schneider Electric) | IDSIG | Автоматизация промышленная Транзакционная | 15SIT | Кнопки и сигнальные лампы | PBL | Аксессуары для кнопок и сигнальных ламп | ACC | S | C2 | N | C3(13) | 20 |  |  | 2 | Импортный |  | 2023-10-31 | 33.996 | 28.33 | 0% |  |  | https://api.systeme.ru/catalog/view/SBZ32
SBZ33 | Держатель маркировки 25х18мм вкладыш | 28.33 | За штуку | Systeme Electric (ранее Schneider Electric) | IDSIG | Автоматизация промышленная Транзакционная | 15SIT | Кнопки и сигнальные лампы | PBL | Аксессуары для кнопок и сигнальных ламп | ACC | S | C2 | N | C3(13) | 20 |  |  | 2 | Импортный |  | 2023-10-31 | 33.996 | 28.33 | 0% |  |  | https://api.systeme.ru/catalog/view/SBZ33
SBY9360 | Маркировка для кнопки аварийного останова "Emergency Stop" D60 | 76.67 | За штуку | Systeme Electric (ранее Schneider Electric) | IDSIG | Автоматизация промышленная Транзакционная | 15SIT | Кнопки и сигнальные лампы | PBL | Аксессуары для кнопок и сигнальных ламп | ACC | S | C2 | N | C3(13) | 20 |  |  | 2 | Импортный |  | 2023-10-31 | 92.004 | 76.67 | 0% |  |  | https://api.systeme.ru/catalog/view/SBY9360
SBY8360 | Маркировка для кнопки аварийного останова "Emergency Stop" D90 | 100 | За штуку | Systeme Electric (ранее Schneider Electric) | IDSIG | Автоматизация промышленная Транзакционная | 15SIT | Кнопки и сигнальные лампы | PBL | Аксессуары для кнопок и сигнальных ламп | ACC | S | C2 | N | C3(13) | 20 |  |  | 2 | Импортный |  | 2023-10-31 | 120 | 100 | 0% |  |  | https://api.systeme.ru/catalog/view/SBY8360
SB5SZ4 | Заглушка круглая, серая, 22мм | 50 | За штуку | Systeme Electric (ранее Schneider Electric) | IDSIG | Автоматизация промышленная Транзакционная | 15SIT | Кнопки и сигнальные лампы | PBL | Аксессуары для кнопок и сигнальных ламп | ACC | S | C2 | N | C3(13) | 20 |  |  | 2 | Импортный |  | 2023-10-31 | 60 | 50 | 0% |  |  | https://api.systeme.ru/catalog/view/SB5SZ4
SB4BZ1905 | Защитный кожух для кнопки аварийного останова 40мм, желтый | 250 | За штуку | Systeme Electric (ранее Schneider Electric) | IDSIG | Автоматизация промышленная Транзакционная | 15SIT | Кнопки и сигнальные лампы | PBL | Аксессуары для кнопок и сигнальных ламп | ACC | S | C2 | N | C3(13) | 5 |  |  | 2 | Импортный |  | 2023-10-31 | 300 | 250 | 0% |  |  | https://api.systeme.ru/catalog/view/SB4BZ1905
SB4BZ005 | Защитный кожух для кнопки аварийного останова 60мм, желтый, полукруг | 316.67 | За штуку | Systeme Electric (ранее Schneider Electric) | IDSIG | Автоматизация промышленная Транзакционная | 15SIT | Кнопки и сигнальные лампы | PBL | Аксессуары для кнопок и сигнальных ламп | ACC | S | C2 | N | C3(13) | 5 |  |  | 2 | Импортный |  | 2023-10-31 | 380.004 | 316.67 | 0% |  |  | https://api.systeme.ru/catalog/view/SB4BZ005
SB4BZ2105 | Защитный кожух для кнопки аварийного останова 60мм, желтый | 366.67 | За штуку | Systeme Electric (ранее Schneider Electric) | IDSIG | Автоматизация промышленная Транзакционная | 15SIT | Кнопки и сигнальные лампы | PBL | Аксессуары для кнопок и сигнальных ламп | ACC | S | C2 | N | C3(13) | 5 |  |  | 2 | Импортный |  | 2023-10-31 | 440.004 | 366.67 | 0% |  |  | https://api.systeme.ru/catalog/view/SB4BZ2105
SBSP2 | Защитная крышка для кнопок, прозрачная | 166.67 | За штуку | Systeme Electric (ранее Schneider Electric) | IDSIG | Автоматизация промышленная Транзакционная | 15SIT | Кнопки и сигнальные лампы | PBL | Аксессуары для кнопок и сигнальных ламп | ACC | S | C2 | N | C3(13) | 20 |  |  | 2 | Импортный |  | 2023-10-31 | 200.004 | 166.67 | 0% |  |  | https://api.systeme.ru/catalog/view/SBSP2
SBZRBL | Аксессуар для монтажа кнопок, длинный | 400 | За штуку | Systeme Electric (ранее Schneider Electric) | IDSIG | Автоматизация промышленная Транзакционная | 15SIT | Кнопки и сигнальные лампы | PBL | Аксессуары для кнопок и сигнальных ламп | ACC | S | C2 | N | C3(13) | 5 |  |  | 2 | Импортный |  | 2023-10-31 | 480 | 400 | 0% |  |  | https://api.systeme.ru/catalog/view/SBZRBL
SBZESSF | Защитная крышка для кнопки аварийного останова, желтая | 166.67 | За штуку | Systeme Electric (ранее Schneider Electric) | IDSIG | Автоматизация промышленная Транзакционная | 15SIT | Кнопки и сигнальные лампы | PBL | Аксессуары для кнопок и сигнальных ламп | ACC | S | C2 | N | C3(13) | 5 |  |  | 2 | Импортный |  | 2023-10-31 | 200.004 | 166.67 | 0% |  |  | https://api.systeme.ru/catalog/view/SBZESSF
SBZRBS | Аксессуар для монтажа кнопок, короткий | 316.67 | За штуку | Systeme Electric (ранее Schneider Electric) | IDSIG | Автоматизация промышленная Транзакционная | 15SIT | Кнопки и сигнальные лампы | PBL | Аксессуары для кнопок и сигнальных ламп | ACC | S | C2 | N | C3(13) | 5 |  |  | 2 | Импортный |  | 2023-10-31 | 380.004 | 316.67 | 0% |  |  | https://api.systeme.ru/catalog/view/SBZRBS
SALD01 | Кнопочный пост SALD01, 1 отверстие, серый | 750 | За штуку | Systeme Electric (ранее Schneider Electric) | IDSIG | Автоматизация промышленная Транзакционная | 15SIT | Кнопки и сигнальные лампы | PBL | Кнопочные посты | CLS | N | C3(11) | N | C3(13) | 1 |  |  | 2 | Импортный |  | 2023-11-21 | 900 | 750 | 0% |  |  | https://api.systeme.ru/catalog/view/SALD01
SALD02 | Кнопочный пост SALD02, 2 отверстия, серый | 850 | За штуку | Systeme Electric (ранее Schneider Electric) | IDSIG | Автоматизация промышленная Транзакционная | 15SIT | Кнопки и сигнальные лампы | PBL | Кнопочные посты | CLS | N | C3(11) | N | C3(13) | 1 |  |  | 2 | Импортный |  | 2023-11-21 | 1020 | 850 | 0% |  |  | https://api.systeme.ru/catalog/view/SALD02
SALD03 | Кнопочный пост SALD03, 3 отверстия, серый | 1085 | За штуку | Systeme Electric (ранее Schneider Electric) | IDSIG | Автоматизация промышленная Транзакционная | 15SIT | Кнопки и сигнальные лампы | PBL | Кнопочные посты | CLS | N | C3(11) | N | C3(13) | 1 |  |  | 2 | Импортный |  | 2023-11-21 | 1302 | 1085 | 0% |  |  | https://api.systeme.ru/catalog/view/SALD03
SALK178 | Кнопочный пост SALK178, 1 отверстие, желтый с кнопкой аварийного останова | 1472.8 | За штуку | Systeme Electric (ранее Schneider Electric) | IDSIG | Автоматизация промышленная Транзакционная | 15SIT | Кнопки и сигнальные лампы | PBL | Кнопочные посты | CLS | N | C3(11) | N | C3(13) | 1 |  |  | 2 | Импортный |  | 2023-11-21 | 1767.36 | 1472.8 | 0% |  |  | https://api.systeme.ru/catalog/view/SALK178
DEKV060G015P18RT4B | Преобразователь частоты DEKV060-15/18.5кВт 3 фазы 380В с торм. модулем | 52900 | За штуку | DEKraft | DEKIA | Автоматизация Промышленности Базовая | 15INB | Dekraft. Преобразователи частоты | DVS | Преобразователи частоты V060 | 60B | N | C3(10) | N | C3(12) | 1 |  |  | 3 | Импортный |  | 2023-10-31 | 63480 | 52900 | 0% |  |  | https://api.systeme.ru/catalog/view/DEKV060G015P18RT4B
DEKV060G011P015T4B | Преобразователь частоты DEKV060-11/15кВт 3 фазы 380В с торм. модулем | 48300 | За штуку | DEKraft | DEKIA | Автоматизация Промышленности Базовая | 15INB | Dekraft. Преобразователи частоты | DVS | Преобразователи частоты V060 | 60B | N | C3(10) | N | C3(12) | 1 |  |  | 3 | Импортный |  | 2023-10-31 | 57960 | 48300 | 0% |  |  | https://api.systeme.ru/catalog/view/DEKV060G011P015T4B
DEKV060G7R5P011T4B | Преобразователь частоты DEKV060-7.5/11кВт 3 фазы 380В с торм. модулем | 35350 | За штуку | DEKraft | DEKIA | Автоматизация Промышленности Базовая | 15INB | Dekraft. Преобразователи частоты | DVS | Преобразователи частоты V060 | 60B | N | C3(10) | N | C3(12) | 1 |  |  | 3 | Импортный |  | 2023-10-31 | 42420 | 35350 | 0% |  |  | https://api.systeme.ru/catalog/view/DEKV060G7R5P011T4B
DEKV060G5R5P7R5T4B | Преобразователь частоты DEKV060-5.5/7.5кВт 3 фазы 380В с торм. модулем | 32650 | За штуку | DEKraft | DEKIA | Автоматизация Промышленности Базовая | 15INB | Dekraft. Преобразователи частоты | DVS | Преобразователи частоты V060 | 60B | N | C3(10) | N | C3(12) | 1 |  |  | 3 | Импортный |  | 2023-10-31 | 39180 | 32650 | 0% |  |  | https://api.systeme.ru/catalog/view/DEKV060G5R5P7R5T4B
DEKV060G3R7P5R5T4B | Преобразователь частоты DEKV060-3.7/5.5кВт 3 фазы 380В с торм. модулем | 24600 | За штуку | DEKraft | DEKIA | Автоматизация Промышленности Базовая | 15INB | Dekraft. Преобразователи частоты | DVS | Преобразователи частоты V060 | 60B | N | C3(10) | N | C3(12) | 1 |  |  | 3 | Импортный |  | 2023-10-31 | 29520 | 24600 | 0% |  |  | https://api.systeme.ru/catalog/view/DEKV060G3R7P5R5T4B
DEKV060G2R2P3R7T4B | Преобразователь частоты DEKV060-2.2./3.7кВт 3 фазы 380В с торм. модулем | 20700 | За штуку | DEKraft | DEKIA | Автоматизация Промышленности Базовая | 15INB | Dekraft. Преобразователи частоты | DVS | Преобразователи частоты V060 | 60B | N | C3(10) | N | C3(12) | 1 |  |  | 3 | Импортный |  | 2023-10-31 | 24840 | 20700 | 0% |  |  | https://api.systeme.ru/catalog/view/DEKV060G2R2P3R7T4B
DEKV060G1R5P2R2T4B | Преобразователь частоты DEKV060-1.5/2.2кВт 3 фазы 380В с торм. модулем | 17700 | За штуку | DEKraft | DEKIA | Автоматизация Промышленности Базовая | 15INB | Dekraft. Преобразователи частоты | DVS | Преобразователи частоты V060 | 60B | N | C3(10) | N | C3(12) | 1 |  |  | 3 | Импортный |  | 2023-10-31 | 21240 | 17700 | 0% |  |  | https://api.systeme.ru/catalog/view/DEKV060G1R5P2R2T4B
DEKV060G0R7P1R5T4B | Преобразователь частоты DEKV060-0.75/1.5кВт 3 фазы 380В с торм. модулем | 17350 | За штуку | DEKraft | DEKIA | Автоматизация Промышленности Базовая | 15INB | Dekraft. Преобразователи частоты | DVS | Преобразователи частоты V060 | 60B | N | C3(10) | N | C3(12) | 1 |  |  | 3 | Импортный |  | 2023-10-31 | 20820 | 17350 | 0% |  |  | https://api.systeme.ru/catalog/view/DEKV060G0R7P1R5T4B
DEKVOP0003 | Кабель подключения панели управления 2м. | 684 | За штуку | DEKraft | DEKIA | Автоматизация Промышленности Базовая | 15INB | Dekraft. Преобразователи частоты | DVS | Аксессуары для преобразователей частоты | 60A | N | C3(10) | N | C3(12) | 1 |  |  | 3 | Импортный |  | 2023-10-31 | 820.8 | 684 | 0% |  |  | https://api.systeme.ru/catalog/view/DEKVOP0003
DEKVOP0002 | Держатель для панели | 114 | За штуку | DEKraft | DEKIA | Автоматизация Промышленности Базовая | 15INB | Dekraft. Преобразователи частоты | DVS | Аксессуары для преобразователей частоты | 60A | N | C3(10) | N | C3(12) | 1 |  |  | 3 | Импортный |  | 2023-10-31 | 136.8 | 114 | 0% |  |  | https://api.systeme.ru/catalog/view/DEKVOP0002
DEKVOP0001 | Панель управления DEKraft V060 | 2850 | За штуку | DEKraft | DEKIA | Автоматизация Промышленности Базовая | 15INB | Dekraft. Преобразователи частоты | DVS | Аксессуары для преобразователей частоты | 60A | N | C3(10) | N | C3(12) | 1 |  |  | 3 | Импортный |  | 2023-10-31 | 3420 | 2850 | 0% |  |  | https://api.systeme.ru/catalog/view/DEKVOP0001
DEKV060G015T4B | Преобразователь частоты DEKV060-15кВт 3 фазы 380В с торм. модулем | 52900 | За штуку | DEKraft | DEKIA | Автоматизация Промышленности Базовая | 15INB | Dekraft. Преобразователи частоты | DVS | Преобразователи частоты V060 | 60B | S | C2 | N | C3(12) | 1 |  |  | 3 | Импортный |  | 2023-10-31 | 63480 | 52900 | 0% |  |  | https://api.systeme.ru/catalog/view/DEKV060G015T4B
DEKV060G011T4B | Преобразователь частоты DEKV060-11кВт 3 фазы 380В с торм. модулем | 48300 | За штуку | DEKraft | DEKIA | Автоматизация Промышленности Базовая | 15INB | Dekraft. Преобразователи частоты | DVS | Преобразователи частоты V060 | 60B | S | C2 | N | C3(12) | 1 |  |  | 3 | Импортный |  | 2023-10-31 | 57960 | 48300 | 0% |  |  | https://api.systeme.ru/catalog/view/DEKV060G011T4B
DEKV060G7R5T4B | Преобразователь частоты DEKV060-7.5кВт 3 фазы 380В с торм. модулем | 35350 | За штуку | DEKraft | DEKIA | Автоматизация Промышленности Базовая | 15INB | Dekraft. Преобразователи частоты | DVS | Преобразователи частоты V060 | 60B | S | C2 | N | C3(12) | 1 |  |  | 3 | Импортный |  | 2023-10-31 | 42420 | 35350 | 0% |  |  | https://api.systeme.ru/catalog/view/DEKV060G7R5T4B
DEKV060G5R5T4B | Преобразователь частоты DEKV060-5.5кВт 3 фазы 380В с торм. модулем | 32650 | За штуку | DEKraft | DEKIA | Автоматизация Промышленности Базовая | 15INB | Dekraft. Преобразователи частоты | DVS | Преобразователи частоты V060 | 60B | S | C2 | N | C3(12) | 1 |  |  | 3 | Импортный |  | 2023-10-31 | 39180 | 32650 | 0% |  |  | https://api.systeme.ru/catalog/view/DEKV060G5R5T4B
DEKV060G3R7T4B | Преобразователь частоты DEKV060-3.7кВт 3 фазы 380В с торм. модулем | 24600 | За штуку | DEKraft | DEKIA | Автоматизация Промышленности Базовая | 15INB | Dekraft. Преобразователи частоты | DVS | Преобразователи частоты V060 | 60B | S | C2 | N | C3(12) | 1 |  |  | 3 | Импортный |  | 2023-10-31 | 29520 | 24600 | 0% |  |  | https://api.systeme.ru/catalog/view/DEKV060G3R7T4B
DEKV060G2R2T4B | Преобразователь частоты DEKV060- 2.2кВт 3 фазы 380В с торм. модулем | 20700 | За штуку | DEKraft | DEKIA | Автоматизация Промышленности Базовая | 15INB | Dekraft. Преобразователи частоты | DVS | Преобразователи частоты V060 | 60B | S | C2 | N | C3(12) | 1 |  |  | 3 | Импортный |  | 2023-10-31 | 24840 | 20700 | 0% |  |  | https://api.systeme.ru/catalog/view/DEKV060G2R2T4B
DEKV060G1R5T4B | Преобразователь частоты DEKV060-1.5кВт 3 фазы 380В с торм. модулем | 17700 | За штуку | DEKraft | DEKIA | Автоматизация Промышленности Базовая | 15INB | Dekraft. Преобразователи частоты | DVS | Преобразователи частоты V060 | 60B | S | C2 | N | C3(12) | 1 |  |  | 3 | Импортный |  | 2023-10-31 | 21240 | 17700 | 0% |  |  | https://api.systeme.ru/catalog/view/DEKV060G1R5T4B
DEKV060G0R75T4B | Преобразователь частоты DEKV060-0.75кВт 3 фазы 380В с торм. модулем | 17350 | За штуку | DEKraft | DEKIA | Автоматизация Промышленности Базовая | 15INB | Dekraft. Преобразователи частоты | DVS | Преобразователи частоты V060 | 60B | S | C2 | N | C3(12) | 1 |  |  | 3 | Импортный |  | 2023-10-31 | 20820 | 17350 | 0% |  |  | https://api.systeme.ru/catalog/view/DEKV060G0R75T4B
DEKV060G2R2S2B | Преобразователь частоты DEKV060-2.2кВт 1 фаза 220В с торм. модулем | 19400 | За штуку | DEKraft | DEKIA | Автоматизация Промышленности Базовая | 15INB | Dekraft. Преобразователи частоты | DVS | Преобразователи частоты V060 | 60B | N | C3(10) | N | C3(12) | 1 |  |  | 3 | Импортный |  | 2023-10-31 | 23280 | 19400 | 0% |  |  | https://api.systeme.ru/catalog/view/DEKV060G2R2S2B
DEKV060G2R2S2 | Преобразователь частоты DEKV060-2.2кВт 1 фаза 220В | 19000 | За штуку | DEKraft | DEKIA | Автоматизация Промышленности Базовая | 15INB | Dekraft. Преобразователи частоты | DVS | Преобразователи частоты V060 | 60B | N | C3(10) | N | C3(12) | 1 |  |  | 3 | Импортный |  | 2023-10-31 | 22800 | 19000 | 0% |  |  | https://api.systeme.ru/catalog/view/DEKV060G2R2S2
DEKV060G1R5S2B | Преобразователь частоты DEKV060-1.5кВт 1 фаза 220В с торм. модулем | 16900 | За штуку | DEKraft | DEKIA | Автоматизация Промышленности Базовая | 15INB | Dekraft. Преобразователи частоты | DVS | Преобразователи частоты V060 | 60B | N | C3(10) | N | C3(12) | 1 |  |  | 3 | Импортный |  | 2023-10-31 | 20280 | 16900 | 0% |  |  | https://api.systeme.ru/catalog/view/DEKV060G1R5S2B
DEKV060G1R5S2 | Преобразователь частоты DEKV060-1.5кВт 1 фаза 220В | 16450 | За штуку | DEKraft | DEKIA | Автоматизация Промышленности Базовая | 15INB | Dekraft. Преобразователи частоты | DVS | Преобразователи частоты V060 | 60B | N | C3(10) | N | C3(12) | 1 |  |  | 3 | Импортный |  | 2023-10-31 | 19740 | 16450 | 0% |  |  | https://api.systeme.ru/catalog/view/DEKV060G1R5S2
DEKV060G0R75S2B | Преобразователь частоты DEKV060-0.75кВт 1 фаза 220В с торм. модулем | 15250 | За штуку | DEKraft | DEKIA | Автоматизация Промышленности Базовая | 15INB | Dekraft. Преобразователи частоты | DVS | Преобразователи частоты V060 | 60B | N | C3(10) | N | C3(12) | 1 |  |  | 3 | Импортный |  | 2023-10-31 | 18300 | 15250 | 0% |  |  | https://api.systeme.ru/catalog/view/DEKV060G0R75S2B
DEKV060G0R75S2 | Преобразователь частоты DEKV060-0.75кВт 1 фаза 220В | 14100 | За штуку | DEKraft | DEKIA | Автоматизация Промышленности Базовая | 15INB | Dekraft. Преобразователи частоты | DVS | Преобразователи частоты V060 | 60B | N | C3(10) | N | C3(12) | 1 |  |  | 3 | Импортный |  | 2023-10-31 | 16920 | 14100 | 0% |  |  | https://api.systeme.ru/catalog/view/DEKV060G0R75S2
DEKV060G0R4S2B | Преобразователь частоты DEKV060-0.4кВт 1 фаза 220В с торм. модулем | 14250 | За штуку | DEKraft | DEKIA | Автоматизация Промышленности Базовая | 15INB | Dekraft. Преобразователи частоты | DVS | Преобразователи частоты V060 | 60B | N | C3(10) | N | C3(12) | 1 |  |  | 3 | Импортный |  | 2023-10-31 | 17100 | 14250 | 0% |  |  | https://api.systeme.ru/catalog/view/DEKV060G0R4S2B
DEKV060G0R4S2 | Преобразователь частоты DEKV060-0.4кВт 1 фаза 220В | 13400 | За штуку | DEKraft | DEKIA | Автоматизация Промышленности Базовая | 15INB | Dekraft. Преобразователи частоты | DVS | Преобразователи частоты V060 | 60B | N | C3(10) | N | C3(12) | 1 |  |  | 3 | Импортный |  | 2023-10-31 | 16080 | 13400 | 0% |  |  | https://api.systeme.ru/catalog/view/DEKV060G0R4S2
23960DEK | Разъем для крепления на DIN-рейку пром. реле ПР-102 4 конт. 10А IP20 РР-102 | 496 | За штуку | DEKraft | DEKIA | Автоматизация Промышленности Базовая | 15INB | Dekraft. Промежуточные реле | DMR | Аксессуары для промежуточных реле ПР-102 | 02A | S | C1 | S | C1 | 10 |  |  | 3 | Импортный |  | 2023-10-31 | 595.2 | 496 | 0% |  |  | https://api.systeme.ru/catalog/view/23960DEK
23959DEK | Разъем для крепления на DIN-рейку пром. реле ПР-102 2 конт. 10А IP20 РР-102 | 388 | За штуку | DEKraft | DEKIA | Автоматизация Промышленности Базовая | 15INB | Dekraft. Промежуточные реле | DMR | Аксессуары для промежуточных реле ПР-102 | 02A | S | C1 | S | C1 | 10 |  |  | 3 | Импортный |  | 2023-10-31 | 465.6 | 388 | 0% |  |  | https://api.systeme.ru/catalog/view/23959DEK
23958DEK | Разъем для крепления на DIN-рейку пром. реле ПР-102 4 конт. 10А РР-102 | 335.5 | За штуку | DEKraft | DEKIA | Автоматизация Промышленности Базовая | 15INB | Dekraft. Промежуточные реле | DMR | Аксессуары для промежуточных реле ПР-102 | 02A | S | C1 | S | C1 | 10 |  |  | 3 | Импортный |  | 2023-10-31 | 402.6 | 335.5 | 0% |  |  | https://api.systeme.ru/catalog/view/23958DEK
23957DEK | Разъем для крепления на DIN-рейку пром. реле ПР-102 3 конт. 10А РР-102 | 312 | За штуку | DEKraft | DEKIA | Автоматизация Промышленности Базовая | 15INB | Dekraft. Промежуточные реле | DMR | Аксессуары для промежуточных реле ПР-102 | 02A | S | C1 | S | C1 | 10 |  |  | 3 | Импортный |  | 2023-10-31 | 374.4 | 312 | 0% |  |  | https://api.systeme.ru/catalog/view/23957DEK
23956DEK | Разъем для крепления на DIN-рейку пром. реле ПР-102 2 конт. 10А РР-102 | 263.5 | За штуку | DEKraft | DEKIA | Автоматизация Промышленности Базовая | 15INB | Dekraft. Промежуточные реле | DMR | Аксессуары для промежуточных реле ПР-102 | 02A | S | C1 | S | C1 | 12 |  |  | 3 | Импортный |  | 2023-10-31 | 316.2 | 263.5 | 0% |  |  | https://api.systeme.ru/catalog/view/23956DEK
23955DEK | Разъем для крепления на DIN-рейку пром. реле ПР-102 4 конт. (3-5)А IP20 РР-102 | 343 | За штуку | DEKraft | DEKIA | Автоматизация Промышленности Базовая | 15INB | Dekraft. Промежуточные реле | DMR | Аксессуары для промежуточных реле ПР-102 | 02A | S | C1 | S | C1 | 10 |  |  | 3 | Импортный |  | 2023-10-31 | 411.6 | 343 | 0% |  |  | https://api.systeme.ru/catalog/view/23955DEK
23954DEK | Разъем для крепления на DIN-рейку пром. реле ПР-102 2 конт. (3-5)А IP20 РР-102 | 281.5 | За штуку | DEKraft | DEKIA | Автоматизация Промышленности Базовая | 15INB | Dekraft. Промежуточные реле | DMR | Аксессуары для промежуточных реле ПР-102 | 02A | S | C1 | S | C1 | 10 |  |  | 3 | Импортный |  | 2023-10-31 | 337.8 | 281.5 | 0% |  |  | https://api.systeme.ru/catalog/view/23954DEK
23953DEK | Разъем для крепления на DIN-рейку пром. реле ПР-102 4 конт. (3-5)А РР-102 | 202 | За штуку | DEKraft | DEKIA | Автоматизация Промышленности Базовая | 15INB | Dekraft. Промежуточные реле | DMR | Аксессуары для промежуточных реле ПР-102 | 02A | S | C1 | S | C1 | 10 |  |  | 3 | Импортный |  | 2023-10-31 | 242.4 | 202 | 0% |  |  | https://api.systeme.ru/catalog/view/23953DEK
23952DEK | Разъем для крепления на DIN-рейку пром. реле ПР-102 3 конт. (3-5)А РР-102 | 202 | За штуку | DEKraft | DEKIA | Автоматизация Промышленности Базовая | 15INB | Dekraft. Промежуточные реле | DMR | Аксессуары для промежуточных реле ПР-102 | 02A | S | C1 | S | C1 | 10 |  |  | 3 | Импортный |  | 2023-10-31 | 242.4 | 202 | 0% |  |  | https://api.systeme.ru/catalog/view/23952DEK
23951DEK | Разъем для крепления на DIN-рейку пром. реле ПР-102 2 конт. (3-5)А РР-102 | 202 | За штуку | DEKraft | DEKIA | Автоматизация Промышленности Базовая | 15INB | Dekraft. Промежуточные реле | DMR | Аксессуары для промежуточных реле ПР-102 | 02A | S | C1 | S | C1 | 12 |  |  | 3 | Импортный |  | 2023-10-31 | 242.4 | 202 | 0% |  |  | https://api.systeme.ru/catalog/view/23951DEK
23801DEK | Промежуточное реле 4 конт. с LED инд. и TEST функ. 3А 6В DC ПР-102 | 523 | За штуку | DEKraft | DEKIA | Автоматизация Промышленности Базовая | 15INB | Dekraft. Промежуточные реле | DMR | Промежуточные реле ПР-102 | 02B | N | C3(9) | N | C3(11) | 20 |  |  | 3 | Импортный |  | 2023-10-31 | 627.6 | 523 | 0% |  |  | https://api.systeme.ru/catalog/view/23801DEK
23802DEK | Промежуточное реле 4 конт. с LED инд. 3А 12В DC ПР-102 | 385.5 | За штуку | DEKraft | DEKIA | Автоматизация Промышленности Базовая | 15INB | Dekraft. Промежуточные реле | DMR | Промежуточные реле ПР-102 | 02B | S | C2 | N | C3(11) | 20 |  |  | 3 | Импортный |  | 2023-10-31 | 462.6 | 385.5 | 0% |  |  | https://api.systeme.ru/catalog/view/23802DEK
23803DEK | Промежуточное реле 4 конт. с LED инд. и TEST функ. 3А 12В DC ПР-102 | 474 | За штуку | DEKraft | DEKIA | Автоматизация Промышленности Базовая | 15INB | Dekraft. Промежуточные реле | DMR | Промежуточные реле ПР-102 | 02B | S | C2 | N | C3(11) | 20 |  |  | 3 | Импортный |  | 2023-10-31 | 568.8 | 474 | 0% |  |  | https://api.systeme.ru/catalog/view/23803DEK
23804DEK | Промежуточное реле 4 конт. с LED инд. 3А 24В DC ПР-102 | 385.5 | За штуку | DEKraft | DEKIA | Автоматизация Промышленности Базовая | 15INB | Dekraft. Промежуточные реле | DMR | Промежуточные реле ПР-102 | 02B | S | C1 | N | C3(11) | 20 |  |  | 3 | Импортный |  | 2023-10-31 | 462.6 | 385.5 | 0% |  |  | https://api.systeme.ru/catalog/view/23804DEK
23805DEK | Промежуточное реле 4 конт. с LED инд. и TEST функ. 3А 24В DC ПР-102 | 474 | За штуку | DEKraft | DEKIA | Автоматизация Промышленности Базовая | 15INB | Dekraft. Промежуточные реле | DMR | Промежуточные реле ПР-102 | 02B | S | C1 | S | C1 | 20 |  |  | 3 | Импортный |  | 2023-10-31 | 568.8 | 474 | 0% |  |  | https://api.systeme.ru/catalog/view/23805DEK
23806DEK | Промежуточное реле 4 конт. с LED инд. 3А 36В DC ПР-102 | 425.5 | За штуку | DEKraft | DEKIA | Автоматизация Промышленности Базовая | 15INB | Dekraft. Промежуточные реле | DMR | Промежуточные реле ПР-102 | 02B | N | C3(9) | N | C3(11) | 20 |  |  | 3 | Импортный |  | 2023-10-31 | 510.6 | 425.5 | 0% |  |  | https://api.systeme.ru/catalog/view/23806DEK
23807DEK | Промежуточное реле 4 конт. с LED инд. и TEST функ. 3А 36В DC ПР-102 | 523 | За штуку | DEKraft | DEKIA | Автоматизация Промышленности Базовая | 15INB | Dekraft. Промежуточные реле | DMR | Промежуточные реле ПР-102 | 02B | N | C3(9) | N | C3(11) | 20 |  |  | 3 | Импортный |  | 2023-10-31 | 627.6 | 523 | 0% |  |  | https://api.systeme.ru/catalog/view/23807DEK
23808DEK | Промежуточное реле 4 конт. с LED инд. 3А 48В DC ПР-102 | 425.5 | За штуку | DEKraft | DEKIA | Автоматизация Промышленности Базовая | 15INB | Dekraft. Промежуточные реле | DMR | Промежуточные реле ПР-102 | 02B | N | C3(9) | N | C3(11) | 20 |  |  | 3 | Импортный |  | 2023-10-31 | 510.6 | 425.5 | 0% |  |  | https://api.systeme.ru/catalog/view/23808DEK
23809DEK | Промежуточное реле 4 конт. с LED инд. и TEST функ. 3А 48В DC ПР-102 | 523 | За штуку | DEKraft | DEKIA | Автоматизация Промышленности Базовая | 15INB | Dekraft. Промежуточные реле | DMR | Промежуточные реле ПР-102 | 02B | N | C3(9) | N | C3(11) | 20 |  |  | 3 | Импортный |  | 2023-10-31 | 627.6 | 523 | 0% |  |  | https://api.systeme.ru/catalog/view/23809DEK
23810DEK | Промежуточное реле 4 конт. с LED инд. 3А 110В DC ПР-102 | 463 | За штуку | DEKraft | DEKIA | Автоматизация Промышленности Базовая | 15INB | Dekraft. Промежуточные реле | DMR | Промежуточные реле ПР-102 | 02B | N | C3(9) | N | C3(11) | 20 |  |  | 3 | Импортный |  | 2023-10-31 | 555.6 | 463 | 0% |  |  | https://api.systeme.ru/catalog/view/23810DEK
23811DEK | Промежуточное реле 4 конт. с LED инд. и TEST функ. 3А 110В DC ПР-102 | 569 | За штуку | DEKraft | DEKIA | Автоматизация Промышленности Базовая | 15INB | Dekraft. Промежуточные реле | DMR | Промежуточные реле ПР-102 | 02B | N | C3(9) | N | C3(11) | 20 |  |  | 3 | Импортный |  | 2023-10-31 | 682.8 | 569 | 0% |  |  | https://api.systeme.ru/catalog/view/23811DEK
23812DEK | Промежуточное реле 4 конт. с LED инд. 3А 127В DC ПР-102 | 463 | За штуку | DEKraft | DEKIA | Автоматизация Промышленности Базовая | 15INB | Dekraft. Промежуточные реле | DMR | Промежуточные реле ПР-102 | 02B | N | C3(9) | N | C3(11) | 20 |  |  | 3 | Импортный |  | 2023-10-31 | 555.6 | 463 | 0% |  |  | https://api.systeme.ru/catalog/view/23812DEK
23813DEK | Промежуточное реле 4 конт. с LED инд. и TEST функ. 3А 127В DC ПР-102 | 569 | За штуку | DEKraft | DEKIA | Автоматизация Промышленности Базовая | 15INB | Dekraft. Промежуточные реле | DMR | Промежуточные реле ПР-102 | 02B | N | C3(9) | N | C3(11) | 20 |  |  | 3 | Импортный |  | 2023-10-31 | 682.8 | 569 | 0% |  |  | https://api.systeme.ru/catalog/view/23813DEK
23814DEK | Промежуточное реле 4 конт. с LED инд. 3А 220В DC ПР-102 | 501.5 | За штуку | DEKraft | DEKIA | Автоматизация Промышленности Базовая | 15INB | Dekraft. Промежуточные реле | DMR | Промежуточные реле ПР-102 | 02B | S | C2 | N | C3(11) | 20 |  |  | 3 | Импортный |  | 2023-10-31 | 601.8 | 501.5 | 0% |  |  | https://api.systeme.ru/catalog/view/23814DEK
23815DEK | Промежуточное реле 4 конт. с LED инд. и TEST функ. 3А 220В DC ПР-102 | 614.5 | За штуку | DEKraft | DEKIA | Автоматизация Промышленности Базовая | 15INB | Dekraft. Промежуточные реле | DMR | Промежуточные реле ПР-102 | 02B | S | C2 | N | C3(11) | 20 |  |  | 3 | Импортный |  | 2023-10-31 | 737.4 | 614.5 | 0% |  |  | https://api.systeme.ru/catalog/view/23815DEK
23816DEK | Промежуточное реле 4 конт. с LED инд. 3А 6В AC ПР-102 | 425.5 | За штуку | DEKraft | DEKIA | Автоматизация Промышленности Базовая | 15INB | Dekraft. Промежуточные реле | DMR | Промежуточные реле ПР-102 | 02B | N | C3(9) | N | C3(11) | 20 |  |  | 3 | Импортный |  | 2023-10-31 | 510.6 | 425.5 | 0% |  |  | https://api.systeme.ru/catalog/view/23816DEK
23817DEK | Промежуточное реле 4 конт. с LED инд. и TEST функ. 3А 6В AC ПР-102 | 523 | За штуку | DEKraft | DEKIA | Автоматизация Промышленности Базовая | 15INB | Dekraft. Промежуточные реле | DMR | Промежуточные реле ПР-102 | 02B | N | C3(9) | N | C3(11) | 20 |  |  | 3 | Импортный |  | 2023-10-31 | 627.6 | 523 | 0% |  |  | https://api.systeme.ru/catalog/view/23817DEK
23818DEK | Промежуточное реле 4 конт. с LED инд. 3А 12В AC ПР-102 | 385.5 | За штуку | DEKraft | DEKIA | Автоматизация Промышленности Базовая | 15INB | Dekraft. Промежуточные реле | DMR | Промежуточные реле ПР-102 | 02B | N | C3(9) | N | C3(11) | 20 |  |  | 3 | Импортный |  | 2023-10-31 | 462.6 | 385.5 | 0% | 23232DEK |  | https://api.systeme.ru/catalog/view/23818DEK
23822DEK | Промежуточное реле 4 конт. с LED инд. 3А 36В AC ПР-102 | 425.5 | За штуку | DEKraft | DEKIA | Автоматизация Промышленности Базовая | 15INB | Dekraft. Промежуточные реле | DMR | Промежуточные реле ПР-102 | 02B | N | C3(9) | N | C3(11) | 20 |  |  | 3 | Импортный |  | 2023-10-31 | 510.6 | 425.5 | 0% |  |  | https://api.systeme.ru/catalog/view/23822DEK
23823DEK | Промежуточное реле 4 конт. с LED инд. и TEST функ. 3А 36В AC ПР-102 | 523 | За штуку | DEKraft | DEKIA | Автоматизация Промышленности Базовая | 15INB | Dekraft. Промежуточные реле | DMR | Промежуточные реле ПР-102 | 02B | N | C3(9) | N | C3(11) | 20 |  |  | 3 | Импортный |  | 2023-10-31 | 627.6 | 523 | 0% |  |  | https://api.systeme.ru/catalog/view/23823DEK
23824DEK | Промежуточное реле 4 конт. с LED инд. 3А 48В AC ПР-102 | 425.5 | За штуку | DEKraft | DEKIA | Автоматизация Промышленности Базовая | 15INB | Dekraft. Промежуточные реле | DMR | Промежуточные реле ПР-102 | 02B | N | C3(9) | N | C3(11) | 20 |  |  | 3 | Импортный |  | 2023-10-31 | 510.6 | 425.5 | 0% |  |  | https://api.systeme.ru/catalog/view/23824DEK
23825DEK | Промежуточное реле 4 конт. с LED инд. и TEST функ. 3А 48В AC ПР-102 | 523 | За штуку | DEKraft | DEKIA | Автоматизация Промышленности Базовая | 15INB | Dekraft. Промежуточные реле | DMR | Промежуточные реле ПР-102 | 02B | N | C3(9) | N | C3(11) | 20 |  |  | 3 | Импортный |  | 2023-10-31 | 627.6 | 523 | 0% |  |  | https://api.systeme.ru/catalog/view/23825DEK
23826DEK | Промежуточное реле 4 конт. с LED инд. 3А 110В AC ПР-102 | 463 | За штуку | DEKraft | DEKIA | Автоматизация Промышленности Базовая | 15INB | Dekraft. Промежуточные реле | DMR | Промежуточные реле ПР-102 | 02B | S | C2 | N | C3(11) | 20 |  |  | 3 | Импортный |  | 2023-10-31 | 555.6 | 463 | 0% |  |  | https://api.systeme.ru/catalog/view/23826DEK
23827DEK | Промежуточное реле 4 конт. с LED инд. и TEST функ. 3А 110В AC ПР-102 | 569 | За штуку | DEKraft | DEKIA | Автоматизация Промышленности Базовая | 15INB | Dekraft. Промежуточные реле | DMR | Промежуточные реле ПР-102 | 02B | N | C3(9) | N | C3(11) | 20 |  |  | 3 | Импортный |  | 2023-10-31 | 682.8 | 569 | 0% |  |  | https://api.systeme.ru/catalog/view/23827DEK
23828DEK | Промежуточное реле 4 конт. с LED инд. 3А 127В AC ПР-102 | 463 | За штуку | DEKraft | DEKIA | Автоматизация Промышленности Базовая | 15INB | Dekraft. Промежуточные реле | DMR | Промежуточные реле ПР-102 | 02B | N | C3(9) | N | C3(11) | 20 |  |  | 3 | Импортный |  | 2023-10-31 | 555.6 | 463 | 0% |  |  | https://api.systeme.ru/catalog/view/23828DEK
23829DEK | Промежуточное реле 4 конт. с LED инд. и TEST функ. 3А 127В AC ПР-102 | 569 | За штуку | DEKraft | DEKIA | Автоматизация Промышленности Базовая | 15INB | Dekraft. Промежуточные реле | DMR | Промежуточные реле ПР-102 | 02B | N | C3(9) | N | C3(11) | 20 |  |  | 3 | Импортный |  | 2023-10-31 | 682.8 | 569 | 0% |  |  | https://api.systeme.ru/catalog/view/23829DEK
23830DEK | Промежуточное реле 4 конт. с LED инд. 3А 230В AC ПР-102 | 385.5 | За штуку | DEKraft | DEKIA | Автоматизация Промышленности Базовая | 15INB | Dekraft. Промежуточные реле | DMR | Промежуточные реле ПР-102 | 02B | S | C1 | S | C1 | 20 |  |  | 3 | Импортный |  | 2023-10-31 | 462.6 | 385.5 | 0% |  |  | https://api.systeme.ru/catalog/view/23830DEK
23831DEK | Промежуточное реле 4 конт. с LED инд. и TEST функ. 3А 230В AC ПР-102 | 474 | За штуку | DEKraft | DEKIA | Автоматизация Промышленности Базовая | 15INB | Dekraft. Промежуточные реле | DMR | Промежуточные реле ПР-102 | 02B | S | C1 | S | C1 | 20 |  |  | 3 | Импортный |  | 2023-10-31 | 568.8 | 474 | 0% |  |  | https://api.systeme.ru/catalog/view/23831DEK
23832DEK | Промежуточное реле 4 конт. с LED инд. 3А 380В AC ПР-102 | 501.5 | За штуку | DEKraft | DEKIA | Автоматизация Промышленности Базовая | 15INB | Dekraft. Промежуточные реле | DMR | Промежуточные реле ПР-102 | 02B | N | C3(9) | N | C3(11) | 20 |  |  | 3 | Импортный |  | 2023-10-31 | 601.8 | 501.5 | 0% |  |  | https://api.systeme.ru/catalog/view/23832DEK
23833DEK | Промежуточное реле 4 конт. с LED инд. и TEST функ. 3А 380В AC ПР-102 | 614.5 | За штуку | DEKraft | DEKIA | Автоматизация Промышленности Базовая | 15INB | Dekraft. Промежуточные реле | DMR | Промежуточные реле ПР-102 | 02B | S | C2 | N | C3(11) | 20 |  |  | 3 | Импортный |  | 2023-10-31 | 737.4 | 614.5 | 0% |  |  | https://api.systeme.ru/catalog/view/23833DEK
23834DEK | Промежуточное реле 2 конт. с LED инд. 5А 6В DC ПР-102 | 360.5 | За штуку | DEKraft | DEKIA | Автоматизация Промышленности Базовая | 15INB | Dekraft. Промежуточные реле | DMR | Промежуточные реле ПР-102 | 02B | N | C3(9) | N | C3(11) | 20 |  |  | 3 | Импортный |  | 2023-10-31 | 432.6 | 360.5 | 0% |  |  | https://api.systeme.ru/catalog/view/23834DEK
23835DEK | Промежуточное реле 2 конт. с LED инд. и TEST функ. 5А 6В DC ПР-102 | 442.5 | За штуку | DEKraft | DEKIA | Автоматизация Промышленности Базовая | 15INB | Dekraft. Промежуточные реле | DMR | Промежуточные реле ПР-102 | 02B | N | C3(9) | N | C3(11) | 20 |  |  | 3 | Импортный |  | 2023-10-31 | 531 | 442.5 | 0% |  |  | https://api.systeme.ru/catalog/view/23835DEK
23836DEK | Промежуточное реле 2 конт. с LED инд. 5А 12В DC ПР-102 | 327 | За штуку | DEKraft | DEKIA | Автоматизация Промышленности Базовая | 15INB | Dekraft. Промежуточные реле | DMR | Промежуточные реле ПР-102 | 02B | S | C2 | N | C3(11) | 20 |  |  | 3 | Импортный |  | 2023-10-31 | 392.4 | 327 | 0% |  |  | https://api.systeme.ru/catalog/view/23836DEK
23837DEK | Промежуточное реле 2 конт. с LED инд. и TEST функ. 5А 12В DC ПР-102 | 403 | За штуку | DEKraft | DEKIA | Автоматизация Промышленности Базовая | 15INB | Dekraft. Промежуточные реле | DMR | Промежуточные реле ПР-102 | 02B | S | C2 | N | C3(11) | 20 |  |  | 3 | Импортный |  | 2023-10-31 | 483.6 | 403 | 0% |  |  | https://api.systeme.ru/catalog/view/23837DEK
23838DEK | Промежуточное реле 2 конт. с LED инд. 5А 24В DC ПР-102 | 327 | За штуку | DEKraft | DEKIA | Автоматизация Промышленности Базовая | 15INB | Dekraft. Промежуточные реле | DMR | Промежуточные реле ПР-102 | 02B | S | C1 | S | C1 | 20 |  |  | 3 | Импортный |  | 2023-10-31 | 392.4 | 327 | 0% | 23218DEK |  | https://api.systeme.ru/catalog/view/23838DEK
23839DEK | Промежуточное реле 2 конт. с LED инд. и TEST функ. 5А 24В DC ПР-102 | 403 | За штуку | DEKraft | DEKIA | Автоматизация Промышленности Базовая | 15INB | Dekraft. Промежуточные реле | DMR | Промежуточные реле ПР-102 | 02B | S | C1 | S | C1 | 20 |  |  | 3 | Импортный |  | 2023-10-31 | 483.6 | 403 | 0% |  |  | https://api.systeme.ru/catalog/view/23839DEK
23840DEK | Промежуточное реле 2 конт. с LED инд. 5А 36В DC ПР-102 | 360.5 | За штуку | DEKraft | DEKIA | Автоматизация Промышленности Базовая | 15INB | Dekraft. Промежуточные реле | DMR | Промежуточные реле ПР-102 | 02B | N | C3(9) | N | C3(11) | 20 |  |  | 3 | Импортный |  | 2023-10-31 | 432.6 | 360.5 | 0% |  |  | https://api.systeme.ru/catalog/view/23840DEK
23841DEK | Промежуточное реле 2 конт. с LED инд. и TEST функ. 5А 36В DC ПР-102 | 442.5 | За штуку | DEKraft | DEKIA | Автоматизация Промышленности Базовая | 15INB | Dekraft. Промежуточные реле | DMR | Промежуточные реле ПР-102 | 02B | N | C3(9) | N | C3(11) | 20 |  |  | 3 | Импортный |  | 2023-10-31 | 531 | 442.5 | 0% |  |  | https://api.systeme.ru/catalog/view/23841DEK
23842DEK | Промежуточное реле 2 конт. с LED инд. 5А 48В DC ПР-102 | 360.5 | За штуку | DEKraft | DEKIA | Автоматизация Промышленности Базовая | 15INB | Dekraft. Промежуточные реле | DMR | Промежуточные реле ПР-102 | 02B | N | C3(9) | N | C3(11) | 20 |  |  | 3 | Импортный |  | 2023-10-31 | 432.6 | 360.5 | 0% |  |  | https://api.systeme.ru/catalog/view/23842DEK
23843DEK | Промежуточное реле 2 конт. с LED инд. и TEST функ. 5А 48В DC ПР-102 | 442.5 | За штуку | DEKraft | DEKIA | Автоматизация Промышленности Базовая | 15INB | Dekraft. Промежуточные реле | DMR | Промежуточные реле ПР-102 | 02B | N | C3(9) | N | C3(11) | 20 |  |  | 3 | Импортный |  | 2023-10-31 | 531 | 442.5 | 0% |  |  | https://api.systeme.ru/catalog/view/23843DEK
23844DEK | Промежуточное реле 2 конт. с LED инд. 5А 110В DC ПР-102 | 390.5 | За штуку | DEKraft | DEKIA | Автоматизация Промышленности Базовая | 15INB | Dekraft. Промежуточные реле | DMR | Промежуточные реле ПР-102 | 02B | N | C3(9) | N | C3(11) | 20 |  |  | 3 | Импортный |  | 2023-10-31 | 468.6 | 390.5 | 0% |  |  | https://api.systeme.ru/catalog/view/23844DEK
23845DEK | Промежуточное реле 2 конт. с LED инд. и TEST функ. 5А 110В DC ПР-102 | 482.5 | За штуку | DEKraft | DEKIA | Автоматизация Промышленности Базовая | 15INB | Dekraft. Промежуточные реле | DMR | Промежуточные реле ПР-102 | 02B | N | C3(9) | N | C3(11) | 20 |  |  | 3 | Импортный |  | 2023-10-31 | 579 | 482.5 | 0% |  |  | https://api.systeme.ru/catalog/view/23845DEK
23846DEK | Промежуточное реле 2 конт. с LED инд. 5А 127В DC ПР-102 | 390.5 | За штуку | DEKraft | DEKIA | Автоматизация Промышленности Базовая | 15INB | Dekraft. Промежуточные реле | DMR | Промежуточные реле ПР-102 | 02B | N | C3(9) | N | C3(11) | 20 |  |  | 3 | Импортный |  | 2023-10-31 | 468.6 | 390.5 | 0% |  |  | https://api.systeme.ru/catalog/view/23846DEK
23847DEK | Промежуточное реле 2 конт. с LED инд. и TEST функ. 5А 127В DC ПР-102 | 482.5 | За штуку | DEKraft | DEKIA | Автоматизация Промышленности Базовая | 15INB | Dekraft. Промежуточные реле | DMR | Промежуточные реле ПР-102 | 02B | N | C3(9) | N | C3(11) | 20 |  |  | 3 | Импортный |  | 2023-10-31 | 579 | 482.5 | 0% |  |  | https://api.systeme.ru/catalog/view/23847DEK
23848DEK | Промежуточное реле 2 конт. с LED инд. 5А 220В DC ПР-102 | 425 | За штуку | DEKraft | DEKIA | Автоматизация Промышленности Базовая | 15INB | Dekraft. Промежуточные реле | DMR | Промежуточные реле ПР-102 | 02B | S | C2 | N | C3(11) | 20 |  |  | 3 | Импортный |  | 2023-10-31 | 510 | 425 | 0% |  |  | https://api.systeme.ru/catalog/view/23848DEK
23849DEK | Промежуточное реле 2 конт. с LED инд. и TEST функ. 5А 220В DC ПР-102 | 522.5 | За штуку | DEKraft | DEKIA | Автоматизация Промышленности Базовая | 15INB | Dekraft. Промежуточные реле | DMR | Промежуточные реле ПР-102 | 02B | S | C2 | N | C3(11) | 20 |  |  | 3 | Импортный |  | 2023-10-31 | 627 | 522.5 | 0% |  |  | https://api.systeme.ru/catalog/view/23849DEK
23850DEK | Промежуточное реле 2 конт. с LED инд. 5А 6В AC ПР-102 | 360.5 | За штуку | DEKraft | DEKIA | Автоматизация Промышленности Базовая | 15INB | Dekraft. Промежуточные реле | DMR | Промежуточные реле ПР-102 | 02B | N | C3(9) | N | C3(11) | 20 |  |  | 3 | Импортный |  | 2023-10-31 | 432.6 | 360.5 | 0% |  |  | https://api.systeme.ru/catalog/view/23850DEK
23851DEK | Промежуточное реле 2 конт. с LED инд. и TEST функ. 5А 6В AC ПР-102 | 442.5 | За штуку | DEKraft | DEKIA | Автоматизация Промышленности Базовая | 15INB | Dekraft. Промежуточные реле | DMR | Промежуточные реле ПР-102 | 02B | N | C3(9) | N | C3(11) | 20 |  |  | 3 | Импортный |  | 2023-10-31 | 531 | 442.5 | 0% |  |  | https://api.systeme.ru/catalog/view/23851DEK
23852DEK | Промежуточное реле 2 конт. с LED инд. 5А 12В AC ПР-102 | 327 | За штуку | DEKraft | DEKIA | Автоматизация Промышленности Базовая | 15INB | Dekraft. Промежуточные реле | DMR | Промежуточные реле ПР-102 | 02B | N | C3(9) | N | C3(11) | 20 |  |  | 3 | Импортный |  | 2023-10-31 | 392.4 | 327 | 0% |  |  | https://api.systeme.ru/catalog/view/23852DEK
23853DEK | Промежуточное реле 2 конт. с LED инд. и TEST функ. 5А 12В AC ПР-102 | 403 | За штуку | DEKraft | DEKIA | Автоматизация Промышленности Базовая | 15INB | Dekraft. Промежуточные реле | DMR | Промежуточные реле ПР-102 | 02B | N | C3(9) | N | C3(11) | 20 |  |  | 3 | Импортный |  | 2023-10-31 | 483.6 | 403 | 0% |  |  | https://api.systeme.ru/catalog/view/23853DEK
23854DEK | Промежуточное реле 2 конт. с LED инд. 5А 24В AC ПР-102 | 327 | За штуку | DEKraft | DEKIA | Автоматизация Промышленности Базовая | 15INB | Dekraft. Промежуточные реле | DMR | Промежуточные реле ПР-102 | 02B | S | C2 | N | C3(11) | 20 |  |  | 3 | Импортный |  | 2023-10-31 | 392.4 | 327 | 0% |  |  | https://api.systeme.ru/catalog/view/23854DEK
23855DEK | Промежуточное реле 2 конт. с LED инд. и TEST функ. 5А 24В AC ПР-102 | 403 | За штуку | DEKraft | DEKIA | Автоматизация Промышленности Базовая | 15INB | Dekraft. Промежуточные реле | DMR | Промежуточные реле ПР-102 | 02B | S | C2 | S | C2 | 20 |  |  | 3 | Импортный |  | 2023-10-31 | 483.6 | 403 | 0% |  |  | https://api.systeme.ru/catalog/view/23855DEK
23856DEK | Промежуточное реле 2 конт. с LED инд. 5А 36В AC ПР-102 | 360.5 | За штуку | DEKraft | DEKIA | Автоматизация Промышленности Базовая | 15INB | Dekraft. Промежуточные реле | DMR | Промежуточные реле ПР-102 | 02B | N | C3(9) | N | C3(11) | 20 |  |  | 3 | Импортный |  | 2023-10-31 | 432.6 | 360.5 | 0% |  |  | https://api.systeme.ru/catalog/view/23856DEK
23857DEK | Промежуточное реле 2 конт. с LED инд. и TEST функ. 5А 36В AC ПР-102 | 442.5 | За штуку | DEKraft | DEKIA | Автоматизация Промышленности Базовая | 15INB | Dekraft. Промежуточные реле | DMR | Промежуточные реле ПР-102 | 02B | N | C3(9) | N | C3(11) | 20 |  |  | 3 | Импортный |  | 2023-10-31 | 531 | 442.5 | 0% |  |  | https://api.systeme.ru/catalog/view/23857DEK
23858DEK | Промежуточное реле 2 конт. с LED инд. 5А 48В AC ПР-102 | 360.5 | За штуку | DEKraft | DEKIA | Автоматизация Промышленности Базовая | 15INB | Dekraft. Промежуточные реле | DMR | Промежуточные реле ПР-102 | 02B | N | C3(9) | N | C3(11) | 20 |  |  | 3 | Импортный |  | 2023-10-31 | 432.6 | 360.5 | 0% |  |  | https://api.systeme.ru/catalog/view/23858DEK
23864DEK | Промежуточное реле 2 конт. с LED инд. 5А 230В AC ПР-102 | 327 | За штуку | DEKraft | DEKIA | Автоматизация Промышленности Базовая | 15INB | Dekraft. Промежуточные реле | DMR | Промежуточные реле ПР-102 | 02B | S | C1 | S | C1 | 20 |  |  | 3 | Импортный |  | 2023-10-31 | 392.4 | 327 | 0% | 23215DEK |  | https://api.systeme.ru/catalog/view/23864DEK
23865DEK | Промежуточное реле 2 конт. с LED инд. и TEST функ. 5А 230В AC ПР-102 | 403 | За штуку | DEKraft | DEKIA | Автоматизация Промышленности Базовая | 15INB | Dekraft. Промежуточные реле | DMR | Промежуточные реле ПР-102 | 02B | S | C1 | S | C1 | 20 |  |  | 3 | Импортный |  | 2023-10-31 | 483.6 | 403 | 0% |  |  | https://api.systeme.ru/catalog/view/23865DEK
23866DEK | Промежуточное реле 2 конт. с LED инд. 5А 380В AC ПР-102 | 425 | За штуку | DEKraft | DEKIA | Автоматизация Промышленности Базовая | 15INB | Dekraft. Промежуточные реле | DMR | Промежуточные реле ПР-102 | 02B | N | C3(9) | N | C3(11) | 20 |  |  | 3 | Импортный |  | 2023-10-31 | 510 | 425 | 0% |  |  | https://api.systeme.ru/catalog/view/23866DEK
23867DEK | Промежуточное реле 2 конт. с LED инд. и TEST функ. 5А 380В AC ПР-102 | 522.5 | За штуку | DEKraft | DEKIA | Автоматизация Промышленности Базовая | 15INB | Dekraft. Промежуточные реле | DMR | Промежуточные реле ПР-102 | 02B | N | C3(9) | N | C3(11) | 20 |  |  | 3 | Импортный |  | 2023-10-31 | 627 | 522.5 | 0% |  |  | https://api.systeme.ru/catalog/view/23867DEK
23868DEK | Промежуточное реле 3 конт. с LED инд. 5А 6В DC ПР-102 | 403 | За штуку | DEKraft | DEKIA | Автоматизация Промышленности Базовая | 15INB | Dekraft. Промежуточные реле | DMR | Промежуточные реле ПР-102 | 02B | N | C3(9) | N | C3(11) | 20 |  |  | 3 | Импортный |  | 2023-10-31 | 483.6 | 403 | 0% |  |  | https://api.systeme.ru/catalog/view/23868DEK
23869DEK | Промежуточное реле 3 конт. с LED инд. 5А 12В DC ПР-102 | 365 | За штуку | DEKraft | DEKIA | Автоматизация Промышленности Базовая | 15INB | Dekraft. Промежуточные реле | DMR | Промежуточные реле ПР-102 | 02B | N | C3(9) | N | C3(11) | 20 |  |  | 3 | Импортный |  | 2023-10-31 | 438 | 365 | 0% |  |  | https://api.systeme.ru/catalog/view/23869DEK
23870DEK | Промежуточное реле 3 конт. с LED инд. 5А 24В DC ПР-102 | 365 | За штуку | DEKraft | DEKIA | Автоматизация Промышленности Базовая | 15INB | Dekraft. Промежуточные реле | DMR | Промежуточные реле ПР-102 | 02B | S | C1 | S | C1 | 20 |  |  | 3 | Импортный |  | 2023-10-31 | 438 | 365 | 0% |  |  | https://api.systeme.ru/catalog/view/23870DEK
23871DEK | Промежуточное реле 3 конт. с LED инд. 5А 36В DC ПР-102 | 403 | За штуку | DEKraft | DEKIA | Автоматизация Промышленности Базовая | 15INB | Dekraft. Промежуточные реле | DMR | Промежуточные реле ПР-102 | 02B | N | C3(9) | N | C3(11) | 20 |  |  | 3 | Импортный |  | 2023-10-31 | 483.6 | 403 | 0% |  |  | https://api.systeme.ru/catalog/view/23871DEK
23872DEK | Промежуточное реле 3 конт. с LED инд. 5А 48В DC ПР-102 | 403 | За штуку | DEKraft | DEKIA | Автоматизация Промышленности Базовая | 15INB | Dekraft. Промежуточные реле | DMR | Промежуточные реле ПР-102 | 02B | N | C3(9) | N | C3(11) | 20 |  |  | 3 | Импортный |  | 2023-10-31 | 483.6 | 403 | 0% |  |  | https://api.systeme.ru/catalog/view/23872DEK
23873DEK | Промежуточное реле 3 конт. с LED инд. 5А 110В DC ПР-102 | 436.5 | За штуку | DEKraft | DEKIA | Автоматизация Промышленности Базовая | 15INB | Dekraft. Промежуточные реле | DMR | Промежуточные реле ПР-102 | 02B | N | C3(9) | N | C3(11) | 20 |  |  | 3 | Импортный |  | 2023-10-31 | 523.8 | 436.5 | 0% |  |  | https://api.systeme.ru/catalog/view/23873DEK
23874DEK | Промежуточное реле 3 конт. с LED инд. 5А 127В DC ПР-102 | 436.5 | За штуку | DEKraft | DEKIA | Автоматизация Промышленности Базовая | 15INB | Dekraft. Промежуточные реле | DMR | Промежуточные реле ПР-102 | 02B | N | C3(9) | N | C3(11) | 20 |  |  | 3 | Импортный |  | 2023-10-31 | 523.8 | 436.5 | 0% |  |  | https://api.systeme.ru/catalog/view/23874DEK
23875DEK | Промежуточное реле 3 конт. с LED инд. 5А 220В DC ПР-102 | 472 | За штуку | DEKraft | DEKIA | Автоматизация Промышленности Базовая | 15INB | Dekraft. Промежуточные реле | DMR | Промежуточные реле ПР-102 | 02B | N | C3(9) | N | C3(11) | 20 |  |  | 3 | Импортный |  | 2023-10-31 | 566.4 | 472 | 0% |  |  | https://api.systeme.ru/catalog/view/23875DEK
23876DEK | Промежуточное реле 3 конт. с LED инд. 5А 6В AC ПР-102 | 403 | За штуку | DEKraft | DEKIA | Автоматизация Промышленности Базовая | 15INB | Dekraft. Промежуточные реле | DMR | Промежуточные реле ПР-102 | 02B | N | C3(9) | N | C3(11) | 20 |  |  | 3 | Импортный |  | 2023-10-31 | 483.6 | 403 | 0% |  |  | https://api.systeme.ru/catalog/view/23876DEK
23877DEK | Промежуточное реле 3 конт. с LED инд. 5А 12В AC ПР-102 | 365 | За штуку | DEKraft | DEKIA | Автоматизация Промышленности Базовая | 15INB | Dekraft. Промежуточные реле | DMR | Промежуточные реле ПР-102 | 02B | N | C3(9) | N | C3(11) | 20 |  |  | 3 | Импортный |  | 2023-10-31 | 438 | 365 | 0% | 23222DEK |  | https://api.systeme.ru/catalog/view/23877DEK
23878DEK | Промежуточное реле 3 конт. с LED инд. 5А 24В AC ПР-102 | 365 | За штуку | DEKraft | DEKIA | Автоматизация Промышленности Базовая | 15INB | Dekraft. Промежуточные реле | DMR | Промежуточные реле ПР-102 | 02B | S | C2 | N | C3(11) | 20 |  |  | 3 | Импортный |  | 2023-10-31 | 438 | 365 | 0% |  |  | https://api.systeme.ru/catalog/view/23878DEK
23879DEK | Промежуточное реле 3 конт. с LED инд. 5А 36В AC ПР-102 | 403 | За штуку | DEKraft | DEKIA | Автоматизация Промышленности Базовая | 15INB | Dekraft. Промежуточные реле | DMR | Промежуточные реле ПР-102 | 02B | N | C3(9) | N | C3(11) | 20 |  |  | 3 | Импортный |  | 2023-10-31 | 483.6 | 403 | 0% |  |  | https://api.systeme.ru/catalog/view/23879DEK
23880DEK | Промежуточное реле 3 конт. с LED инд. 5А 48В AC ПР-102 | 403 | За штуку | DEKraft | DEKIA | Автоматизация Промышленности Базовая | 15INB | Dekraft. Промежуточные реле | DMR | Промежуточные реле ПР-102 | 02B | N | C3(9) | N | C3(11) | 20 |  |  | 3 | Импортный |  | 2023-10-31 | 483.6 | 403 | 0% |  |  | https://api.systeme.ru/catalog/view/23880DEK
23881DEK | Промежуточное реле 3 конт. с LED инд. 5А 110В AC ПР-102 | 436.5 | За штуку | DEKraft | DEKIA | Автоматизация Промышленности Базовая | 15INB | Dekraft. Промежуточные реле | DMR | Промежуточные реле ПР-102 | 02B | N | C3(9) | N | C3(11) | 20 |  |  | 3 | Импортный |  | 2023-10-31 | 523.8 | 436.5 | 0% |  |  | https://api.systeme.ru/catalog/view/23881DEK
23882DEK | Промежуточное реле 3 конт. с LED инд. 5А 127В AC ПР-102 | 436.5 | За штуку | DEKraft | DEKIA | Автоматизация Промышленности Базовая | 15INB | Dekraft. Промежуточные реле | DMR | Промежуточные реле ПР-102 | 02B | N | C3(9) | N | C3(11) | 20 |  |  | 3 | Импортный |  | 2023-10-31 | 523.8 | 436.5 | 0% |  |  | https://api.systeme.ru/catalog/view/23882DEK
23883DEK | Промежуточное реле 3 конт. с LED инд. 5А 230В AC ПР-102 | 365 | За штуку | DEKraft | DEKIA | Автоматизация Промышленности Базовая | 15INB | Dekraft. Промежуточные реле | DMR | Промежуточные реле ПР-102 | 02B | S | C1 | S | C1 | 20 |  |  | 3 | Импортный |  | 2023-10-31 | 438 | 365 | 0% |  |  | https://api.systeme.ru/catalog/view/23883DEK
23884DEK | Промежуточное реле 3 конт. с LED инд. 5А 380В AC ПР-102 | 472 | За штуку | DEKraft | DEKIA | Автоматизация Промышленности Базовая | 15INB | Dekraft. Промежуточные реле | DMR | Промежуточные реле ПР-102 | 02B | N | C3(9) | N | C3(11) | 20 |  |  | 3 | Импортный |  | 2023-10-31 | 566.4 | 472 | 0% |  |  | https://api.systeme.ru/catalog/view/23884DEK
23885DEK | Промежуточное реле 4 конт. с LED инд. 5А 6В DC ПР-102 | 438 | За штуку | DEKraft | DEKIA | Автоматизация Промышленности Базовая | 15INB | Dekraft. Промежуточные реле | DMR | Промежуточные реле ПР-102 | 02B | N | C3(9) | N | C3(11) | 20 |  |  | 3 | Импортный |  | 2023-10-31 | 525.6 | 438 | 0% |  |  | https://api.systeme.ru/catalog/view/23885DEK
23886DEK | Промежуточное реле 4 конт. с LED инд. 5А 12В DC ПР-102 | 398.5 | За штуку | DEKraft | DEKIA | Автоматизация Промышленности Базовая | 15INB | Dekraft. Промежуточные реле | DMR | Промежуточные реле ПР-102 | 02B | S | C2 | N | C3(11) | 20 |  |  | 3 | Импортный |  | 2023-10-31 | 478.2 | 398.5 | 0% |  |  | https://api.systeme.ru/catalog/view/23886DEK
23887DEK | Промежуточное реле 4 конт. с LED инд. 5А 24В DC ПР-102 | 398.5 | За штуку | DEKraft | DEKIA | Автоматизация Промышленности Базовая | 15INB | Dekraft. Промежуточные реле | DMR | Промежуточные реле ПР-102 | 02B | S | C1 | S | C1 | 20 |  |  | 3 | Импортный |  | 2023-10-31 | 478.2 | 398.5 | 0% |  |  | https://api.systeme.ru/catalog/view/23887DEK
23888DEK | Промежуточное реле 4 конт. с LED инд. 5А 36В DC ПР-102 | 438 | За штуку | DEKraft | DEKIA | Автоматизация Промышленности Базовая | 15INB | Dekraft. Промежуточные реле | DMR | Промежуточные реле ПР-102 | 02B | N | C3(9) | N | C3(11) | 20 |  |  | 3 | Импортный |  | 2023-10-31 | 525.6 | 438 | 0% |  |  | https://api.systeme.ru/catalog/view/23888DEK
23889DEK | Промежуточное реле 4 конт. с LED инд. 5А 48В DC ПР-102 | 438 | За штуку | DEKraft | DEKIA | Автоматизация Промышленности Базовая | 15INB | Dekraft. Промежуточные реле | DMR | Промежуточные реле ПР-102 | 02B | N | C3(9) | N | C3(11) | 20 |  |  | 3 | Импортный |  | 2023-10-31 | 525.6 | 438 | 0% |  |  | https://api.systeme.ru/catalog/view/23889DEK
23890DEK | Промежуточное реле 4 конт. с LED инд. 5А 110В DC ПР-102 | 475 | За штуку | DEKraft | DEKIA | Автоматизация Промышленности Базовая | 15INB | Dekraft. Промежуточные реле | DMR | Промежуточные реле ПР-102 | 02B | N | C3(9) | S | C2 | 20 |  |  | 3 | Импортный |  | 2023-10-31 | 570 | 475 | 0% |  |  | https://api.systeme.ru/catalog/view/23890DEK
23891DEK | Промежуточное реле 4 конт. с LED инд. 5А 127В DC ПР-102 | 475 | За штуку | DEKraft | DEKIA | Автоматизация Промышленности Базовая | 15INB | Dekraft. Промежуточные реле | DMR | Промежуточные реле ПР-102 | 02B | N | C3(9) | N | C3(11) | 20 |  |  | 3 | Импортный |  | 2023-10-31 | 570 | 475 | 0% |  |  | https://api.systeme.ru/catalog/view/23891DEK
23892DEK | Промежуточное реле 4 конт. с LED инд. 5А 220В DC ПР-102 | 515 | За штуку | DEKraft | DEKIA | Автоматизация Промышленности Базовая | 15INB | Dekraft. Промежуточные реле | DMR | Промежуточные реле ПР-102 | 02B | S | C2 | N | C3(11) | 20 |  |  | 3 | Импортный |  | 2023-10-31 | 618 | 515 | 0% |  |  | https://api.systeme.ru/catalog/view/23892DEK
23893DEK | Промежуточное реле 4 конт. с LED инд. 5А 6В AC ПР-102 | 438 | За штуку | DEKraft | DEKIA | Автоматизация Промышленности Базовая | 15INB | Dekraft. Промежуточные реле | DMR | Промежуточные реле ПР-102 | 02B | N | C3(9) | N | C3(11) | 20 |  |  | 3 | Импортный |  | 2023-10-31 | 525.6 | 438 | 0% |  |  | https://api.systeme.ru/catalog/view/23893DEK
23894DEK | Промежуточное реле 4 конт. с LED инд. 5А 12В AC ПР-102 | 398.5 | За штуку | DEKraft | DEKIA | Автоматизация Промышленности Базовая | 15INB | Dekraft. Промежуточные реле | DMR | Промежуточные реле ПР-102 | 02B | N | C3(9) | N | C3(11) | 20 |  |  | 3 | Импортный |  | 2023-10-31 | 478.2 | 398.5 | 0% |  |  | https://api.systeme.ru/catalog/view/23894DEK
23895DEK | Промежуточное реле 4 конт. с LED инд. 5А 24В AC ПР-102 | 398.5 | За штуку | DEKraft | DEKIA | Автоматизация Промышленности Базовая | 15INB | Dekraft. Промежуточные реле | DMR | Промежуточные реле ПР-102 | 02B | S | C1 | S | C1 | 20 |  |  | 3 | Импортный |  | 2023-10-31 | 478.2 | 398.5 | 0% |  |  | https://api.systeme.ru/catalog/view/23895DEK
23896DEK | Промежуточное реле 4 конт. с LED инд. 5А 36В AC ПР-102 | 438 | За штуку | DEKraft | DEKIA | Автоматизация Промышленности Базовая | 15INB | Dekraft. Промежуточные реле | DMR | Промежуточные реле ПР-102 | 02B | N | C3(9) | N | C3(11) | 20 |  |  | 3 | Импортный |  | 2023-10-31 | 525.6 | 438 | 0% |  |  | https://api.systeme.ru/catalog/view/23896DEK
23897DEK | Промежуточное реле 4 конт. с LED инд. 5А 48В AC ПР-102 | 438 | За штуку | DEKraft | DEKIA | Автоматизация Промышленности Базовая | 15INB | Dekraft. Промежуточные реле | DMR | Промежуточные реле ПР-102 | 02B | N | C3(9) | N | C3(11) | 20 |  |  | 3 | Импортный |  | 2023-10-31 | 525.6 | 438 | 0% |  |  | https://api.systeme.ru/catalog/view/23897DEK
23898DEK | Промежуточное реле 4 конт. с LED инд. 5А 110В AC ПР-102 | 475 | За штуку | DEKraft | DEKIA | Автоматизация Промышленности Базовая | 15INB | Dekraft. Промежуточные реле | DMR | Промежуточные реле ПР-102 | 02B | S | C2 | N | C3(11) | 10 |  |  | 3 | Импортный |  | 2023-10-31 | 570 | 475 | 0% |  |  | https://api.systeme.ru/catalog/view/23898DEK
23899DEK | Промежуточное реле 4 конт. с LED инд. 5А 127В AC ПР-102 | 475 | За штуку | DEKraft | DEKIA | Автоматизация Промышленности Базовая | 15INB | Dekraft. Промежуточные реле | DMR | Промежуточные реле ПР-102 | 02B | N | C3(9) | N | C3(11) | 20 |  |  | 3 | Импортный |  | 2023-10-31 | 570 | 475 | 0% |  |  | https://api.systeme.ru/catalog/view/23899DEK
23900DEK | Промежуточное реле 4 конт. с LED инд. 5А 230В AC ПР-102 | 398.5 | За штуку | DEKraft | DEKIA | Автоматизация Промышленности Базовая | 15INB | Dekraft. Промежуточные реле | DMR | Промежуточные реле ПР-102 | 02B | S | C1 | S | C1 | 20 |  |  | 3 | Импортный |  | 2023-10-31 | 478.2 | 398.5 | 0% |  |  | https://api.systeme.ru/catalog/view/23900DEK
23901DEK | Промежуточное реле 4 конт. с LED инд. 5А 380В AC ПР-102 | 515 | За штуку | DEKraft | DEKIA | Автоматизация Промышленности Базовая | 15INB | Dekraft. Промежуточные реле | DMR | Промежуточные реле ПР-102 | 02B | N | C3(9) | N | C3(11) | 20 |  |  | 3 | Импортный |  | 2023-10-31 | 618 | 515 | 0% |  |  | https://api.systeme.ru/catalog/view/23901DEK
23902DEK | Промежуточное реле 2 конт. с LED инд. 10А 6В DC ПР-102 | 587.5 | За штуку | DEKraft | DEKIA | Автоматизация Промышленности Базовая | 15INB | Dekraft. Промежуточные реле | DMR | Промежуточные реле ПР-102 | 02B | N | C3(9) | N | C3(11) | 20 |  |  | 3 | Импортный |  | 2023-10-31 | 705 | 587.5 | 0% |  |  | https://api.systeme.ru/catalog/view/23902DEK
23903DEK | Промежуточное реле 2 конт. с LED инд. 10А 12В DC ПР-102 | 533 | За штуку | DEKraft | DEKIA | Автоматизация Промышленности Базовая | 15INB | Dekraft. Промежуточные реле | DMR | Промежуточные реле ПР-102 | 02B | S | C2 | N | C3(11) | 20 |  |  | 3 | Импортный |  | 2023-10-31 | 639.6 | 533 | 0% |  |  | https://api.systeme.ru/catalog/view/23903DEK
23904DEK | Промежуточное реле 2 конт. с LED инд. 10А 24В DC ПР-102 | 533 | За штуку | DEKraft | DEKIA | Автоматизация Промышленности Базовая | 15INB | Dekraft. Промежуточные реле | DMR | Промежуточные реле ПР-102 | 02B | S | C1 | S | C1 | 20 |  |  | 3 | Импортный |  | 2023-10-31 | 639.6 | 533 | 0% |  |  | https://api.systeme.ru/catalog/view/23904DEK
23905DEK | Промежуточное реле 2 конт. с LED инд. 10А 36В DC ПР-102 | 587.5 | За штуку | DEKraft | DEKIA | Автоматизация Промышленности Базовая | 15INB | Dekraft. Промежуточные реле | DMR | Промежуточные реле ПР-102 | 02B | N | C3(9) | N | C3(11) | 20 |  |  | 3 | Импортный |  | 2023-10-31 | 705 | 587.5 | 0% |  |  | https://api.systeme.ru/catalog/view/23905DEK
23912DEK | Промежуточное реле 2 конт. с LED инд. 10А 24В AC ПР-102 | 533 | За штуку | DEKraft | DEKIA | Автоматизация Промышленности Базовая | 15INB | Dekraft. Промежуточные реле | DMR | Промежуточные реле ПР-102 | 02B | S | C2 | N | C3(11) | 20 |  |  | 3 | Импортный |  | 2023-10-31 | 639.6 | 533 | 0% |  |  | https://api.systeme.ru/catalog/view/23912DEK
23913DEK | Промежуточное реле 2 конт. с LED инд. 10А 36В AC ПР-102 | 587.5 | За штуку | DEKraft | DEKIA | Автоматизация Промышленности Базовая | 15INB | Dekraft. Промежуточные реле | DMR | Промежуточные реле ПР-102 | 02B | N | C3(9) | N | C3(11) | 20 |  |  | 3 | Импортный |  | 2023-10-31 | 705 | 587.5 | 0% |  |  | https://api.systeme.ru/catalog/view/23913DEK
23914DEK | Промежуточное реле 2 конт. с LED инд. 10А 48В AC ПР-102 | 587.5 | За штуку | DEKraft | DEKIA | Автоматизация Промышленности Базовая | 15INB | Dekraft. Промежуточные реле | DMR | Промежуточные реле ПР-102 | 02B | N | C3(9) | N | C3(11) | 20 |  |  | 3 | Импортный |  | 2023-10-31 | 705 | 587.5 | 0% |  |  | https://api.systeme.ru/catalog/view/23914DEK
23915DEK | Промежуточное реле 2 конт. с LED инд. 10А 110В AC ПР-102 | 640.5 | За штуку | DEKraft | DEKIA | Автоматизация Промышленности Базовая | 15INB | Dekraft. Промежуточные реле | DMR | Промежуточные реле ПР-102 | 02B | N | C3(9) | N | C3(11) | 20 |  |  | 3 | Импортный |  | 2023-10-31 | 768.6 | 640.5 | 0% |  |  | https://api.systeme.ru/catalog/view/23915DEK
23916DEK | Промежуточное реле 2 конт. с LED инд. 10А 127В AC ПР-102 | 640.5 | За штуку | DEKraft | DEKIA | Автоматизация Промышленности Базовая | 15INB | Dekraft. Промежуточные реле | DMR | Промежуточные реле ПР-102 | 02B | N | C3(9) | N | C3(11) | 20 |  |  | 3 | Импортный |  | 2023-10-31 | 768.6 | 640.5 | 0% |  |  | https://api.systeme.ru/catalog/view/23916DEK
23917DEK | Промежуточное реле 2 конт. с LED инд. 10А 230В AC ПР-102 | 533 | За штуку | DEKraft | DEKIA | Автоматизация Промышленности Базовая | 15INB | Dekraft. Промежуточные реле | DMR | Промежуточные реле ПР-102 | 02B | S | C1 | S | C1 | 20 |  |  | 3 | Импортный |  | 2023-10-31 | 639.6 | 533 | 0% |  |  | https://api.systeme.ru/catalog/view/23917DEK
23918DEK | Промежуточное реле 2 конт. с LED инд. 10А 380В AC ПР-102 | 694 | За штуку | DEKraft | DEKIA | Автоматизация Промышленности Базовая | 15INB | Dekraft. Промежуточные реле | DMR | Промежуточные реле ПР-102 | 02B | N | C3(9) | N | C3(11) | 20 |  |  | 3 | Импортный |  | 2023-10-31 | 832.8 | 694 | 0% |  |  | https://api.systeme.ru/catalog/view/23918DEK
23919DEK | Промежуточное реле 3 конт. с LED инд. 10А 6В DC ПР-102 | 633 | За штуку | DEKraft | DEKIA | Автоматизация Промышленности Базовая | 15INB | Dekraft. Промежуточные реле | DMR | Промежуточные реле ПР-102 | 02B | N | C3(9) | N | C3(11) | 10 |  |  | 3 | Импортный |  | 2023-10-31 | 759.6 | 633 | 0% |  |  | https://api.systeme.ru/catalog/view/23919DEK
23920DEK | Промежуточное реле 3 конт. с LED инд. 10А 12В DC ПР-102 | 575 | За штуку | DEKraft | DEKIA | Автоматизация Промышленности Базовая | 15INB | Dekraft. Промежуточные реле | DMR | Промежуточные реле ПР-102 | 02B | S | C2 | N | C3(11) | 10 |  |  | 3 | Импортный |  | 2023-10-31 | 690 | 575 | 0% | 23209DEK |  | https://api.systeme.ru/catalog/view/23920DEK
23921DEK | Промежуточное реле 3 конт. с LED инд. 10А 24В DC ПР-102 | 575 | За штуку | DEKraft | DEKIA | Автоматизация Промышленности Базовая | 15INB | Dekraft. Промежуточные реле | DMR | Промежуточные реле ПР-102 | 02B | S | C2 | S | C2 | 10 |  |  | 3 | Импортный |  | 2023-10-31 | 690 | 575 | 0% |  |  | https://api.systeme.ru/catalog/view/23921DEK
23922DEK | Промежуточное реле 3 конт. с LED инд. 10А 36В DC ПР-102 | 633 | За штуку | DEKraft | DEKIA | Автоматизация Промышленности Базовая | 15INB | Dekraft. Промежуточные реле | DMR | Промежуточные реле ПР-102 | 02B | N | C3(9) | N | C3(11) | 10 |  |  | 3 | Импортный |  | 2023-10-31 | 759.6 | 633 | 0% |  |  | https://api.systeme.ru/catalog/view/23922DEK
23924DEK | Промежуточное реле 3 конт. с LED инд. 10А 110В DC ПР-102 | 690 | За штуку | DEKraft | DEKIA | Автоматизация Промышленности Базовая | 15INB | Dekraft. Промежуточные реле | DMR | Промежуточные реле ПР-102 | 02B | N | C3(9) | N | C3(11) | 10 |  |  | 3 | Импортный |  | 2023-10-31 | 828 | 690 | 0% |  |  | https://api.systeme.ru/catalog/view/23924DEK
23925DEK | Промежуточное реле 3 конт. с LED инд. 10А 127В DC ПР-102 | 690 | За штуку | DEKraft | DEKIA | Автоматизация Промышленности Базовая | 15INB | Dekraft. Промежуточные реле | DMR | Промежуточные реле ПР-102 | 02B | N | C3(9) | N | C3(11) | 10 |  |  | 3 | Импортный |  | 2023-10-31 | 828 | 690 | 0% |  |  | https://api.systeme.ru/catalog/view/23925DEK
23926DEK | Промежуточное реле 3 конт. с LED инд. 10А 220В DC ПР-102 | 747.5 | За штуку | DEKraft | DEKIA | Автоматизация Промышленности Базовая | 15INB | Dekraft. Промежуточные реле | DMR | Промежуточные реле ПР-102 | 02B | N | C3(9) | N | C3(11) | 10 |  |  | 3 | Импортный |  | 2023-10-31 | 897 | 747.5 | 0% |  |  | https://api.systeme.ru/catalog/view/23926DEK
23927DEK | Промежуточное реле 3 конт. с LED инд. 10А 6В AC ПР-102 | 640.5 | За штуку | DEKraft | DEKIA | Автоматизация Промышленности Базовая | 15INB | Dekraft. Промежуточные реле | DMR | Промежуточные реле ПР-102 | 02B | N | C3(9) | N | C3(11) | 10 |  |  | 3 | Импортный |  | 2023-10-31 | 768.6 | 640.5 | 0% |  |  | https://api.systeme.ru/catalog/view/23927DEK
23928DEK | Промежуточное реле 3 конт. с LED инд. 10А 12В AC ПР-102 | 583 | За штуку | DEKraft | DEKIA | Автоматизация Промышленности Базовая | 15INB | Dekraft. Промежуточные реле | DMR | Промежуточные реле ПР-102 | 02B | N | C3(9) | N | C3(11) | 10 |  |  | 3 | Импортный |  | 2023-10-31 | 699.6 | 583 | 0% | 23207DEK |  | https://api.systeme.ru/catalog/view/23928DEK
23929DEK | Промежуточное реле 3 конт. с LED инд. 10А 24В AC ПР-102 | 583 | За штуку | DEKraft | DEKIA | Автоматизация Промышленности Базовая | 15INB | Dekraft. Промежуточные реле | DMR | Промежуточные реле ПР-102 | 02B | S | C2 | N | C3(11) | 10 |  |  | 3 | Импортный |  | 2023-10-31 | 699.6 | 583 | 0% |  |  | https://api.systeme.ru/catalog/view/23929DEK
23930DEK | Промежуточное реле 3 конт. с LED инд. 10А 36В AC ПР-102 | 640.5 | За штуку | DEKraft | DEKIA | Автоматизация Промышленности Базовая | 15INB | Dekraft. Промежуточные реле | DMR | Промежуточные реле ПР-102 | 02B | N | C3(9) | N | C3(11) | 10 |  |  | 3 | Импортный |  | 2023-10-31 | 768.6 | 640.5 | 0% |  |  | https://api.systeme.ru/catalog/view/23930DEK
23931DEK | Промежуточное реле 3 конт. с LED инд. 10А 48В AC ПР-102 | 640.5 | За штуку | DEKraft | DEKIA | Автоматизация Промышленности Базовая | 15INB | Dekraft. Промежуточные реле | DMR | Промежуточные реле ПР-102 | 02B | N | C3(9) | N | C3(11) | 10 |  |  | 3 | Импортный |  | 2023-10-31 | 768.6 | 640.5 | 0% |  |  | https://api.systeme.ru/catalog/view/23931DEK
23932DEK | Промежуточное реле 3 конт. с LED инд. 10А 110В AC ПР-102 | 698.5 | За штуку | DEKraft | DEKIA | Автоматизация Промышленности Базовая | 15INB | Dekraft. Промежуточные реле | DMR | Промежуточные реле ПР-102 | 02B | N | C3(9) | N | C3(11) | 10 |  |  | 3 | Импортный |  | 2023-10-31 | 838.2 | 698.5 | 0% |  |  | https://api.systeme.ru/catalog/view/23932DEK
23933DEK | Промежуточное реле 3 конт. с LED инд. 10А 230В AC ПР-102 | 583 | За штуку | DEKraft | DEKIA | Автоматизация Промышленности Базовая | 15INB | Dekraft. Промежуточные реле | DMR | Промежуточные реле ПР-102 | 02B | S | C1 | S | C1 | 10 |  |  | 3 | Импортный |  | 2023-10-31 | 699.6 | 583 | 0% |  |  | https://api.systeme.ru/catalog/view/23933DEK
23934DEK | Промежуточное реле 3 конт. с LED инд. 10А 380В AC ПР-102 | 755.5 | За штуку | DEKraft | DEKIA | Автоматизация Промышленности Базовая | 15INB | Dekraft. Промежуточные реле | DMR | Промежуточные реле ПР-102 | 02B | N | C3(9) | N | C3(11) | 10 |  |  | 3 | Импортный |  | 2023-10-31 | 906.6 | 755.5 | 0% |  |  | https://api.systeme.ru/catalog/view/23934DEK
23935DEK | Промежуточное реле 4 конт. с LED инд. 10А 6В DC ПР-102 | 693.5 | За штуку | DEKraft | DEKIA | Автоматизация Промышленности Базовая | 15INB | Dekraft. Промежуточные реле | DMR | Промежуточные реле ПР-102 | 02B | N | C3(9) | N | C3(11) | 10 |  |  | 3 | Импортный |  | 2023-10-31 | 832.2 | 693.5 | 0% |  |  | https://api.systeme.ru/catalog/view/23935DEK
23936DEK | Промежуточное реле 4 конт. с LED инд. 10А 12В DC ПР-102 | 630.5 | За штуку | DEKraft | DEKIA | Автоматизация Промышленности Базовая | 15INB | Dekraft. Промежуточные реле | DMR | Промежуточные реле ПР-102 | 02B | S | C2 | N | C3(11) | 10 |  |  | 3 | Импортный |  | 2023-10-31 | 756.6 | 630.5 | 0% | 23214DEK |  | https://api.systeme.ru/catalog/view/23936DEK
23937DEK | Промежуточное реле 4 конт. с LED инд. 10А 24В DC ПР-102 | 630.5 | За штуку | DEKraft | DEKIA | Автоматизация Промышленности Базовая | 15INB | Dekraft. Промежуточные реле | DMR | Промежуточные реле ПР-102 | 02B | S | C1 | S | C1 | 10 |  |  | 3 | Импортный |  | 2023-10-31 | 756.6 | 630.5 | 0% |  |  | https://api.systeme.ru/catalog/view/23937DEK
23945DEK | Промежуточное реле 4 конт. с LED инд. 10А 24В AC ПР-102 | 630.5 | За штуку | DEKraft | DEKIA | Автоматизация Промышленности Базовая | 15INB | Dekraft. Промежуточные реле | DMR | Промежуточные реле ПР-102 | 02B | S | C2 | S | C2 | 10 |  |  | 3 | Импортный |  | 2023-10-31 | 756.6 | 630.5 | 0% |  |  | https://api.systeme.ru/catalog/view/23945DEK
23946DEK | Промежуточное реле 4 конт. с LED инд. 10А 36В AC ПР-102 | 693.5 | За штуку | DEKraft | DEKIA | Автоматизация Промышленности Базовая | 15INB | Dekraft. Промежуточные реле | DMR | Промежуточные реле ПР-102 | 02B | N | C3(9) | N | C3(11) | 10 |  |  | 3 | Импортный |  | 2023-10-31 | 832.2 | 693.5 | 0% |  |  | https://api.systeme.ru/catalog/view/23946DEK
23947DEK | Промежуточное реле 4 конт. с LED инд. 10А 48В AC ПР-102 | 693.5 | За штуку | DEKraft | DEKIA | Автоматизация Промышленности Базовая | 15INB | Dekraft. Промежуточные реле | DMR | Промежуточные реле ПР-102 | 02B | N | C3(9) | N | C3(11) | 10 |  |  | 3 | Импортный |  | 2023-10-31 | 832.2 | 693.5 | 0% |  |  | https://api.systeme.ru/catalog/view/23947DEK
23948DEK | Промежуточное реле 4 конт. с LED инд. 10А 110В AC ПР-102 | 755 | За штуку | DEKraft | DEKIA | Автоматизация Промышленности Базовая | 15INB | Dekraft. Промежуточные реле | DMR | Промежуточные реле ПР-102 | 02B | S | C2 | N | C3(11) | 10 |  |  | 3 | Импортный |  | 2023-10-31 | 906 | 755 | 0% |  |  | https://api.systeme.ru/catalog/view/23948DEK
23949DEK | Промежуточное реле 4 конт. с LED инд. 10А 230В AC ПР-102 | 630.5 | За штуку | DEKraft | DEKIA | Автоматизация Промышленности Базовая | 15INB | Dekraft. Промежуточные реле | DMR | Промежуточные реле ПР-102 | 02B | S | C1 | S | C1 | 10 |  |  | 3 | Импортный |  | 2023-10-31 | 756.6 | 630.5 | 0% |  |  | https://api.systeme.ru/catalog/view/23949DEK
23950DEK | Промежуточное реле 4 конт. с LED инд. 10А 380В AC ПР-102 | 819 | За штуку | DEKraft | DEKIA | Автоматизация Промышленности Базовая | 15INB | Dekraft. Промежуточные реле | DMR | Промежуточные реле ПР-102 | 02B | S | C2 | N | C3(11) | 10 |  |  | 3 | Импортный |  | 2023-10-31 | 982.8 | 819 | 0% |  |  | https://api.systeme.ru/catalog/view/23950DEK
23800DEK | Промежуточное реле 4 конт. с LED инд. 3А 6В DC ПР-102 | 425.5 | За штуку | DEKraft | DEKIA | Автоматизация Промышленности Базовая | 15INB | Dekraft. Промежуточные реле | DMR | Промежуточные реле ПР-102 | 02B | N | C3(9) | N | C3(11) | 20 |  |  | 3 | Импортный |  | 2023-10-31 | 510.6 | 425.5 | 0% |  |  | https://api.systeme.ru/catalog/view/23800DEK
23819DEK | Промежуточное реле 4 конт. с LED инд. и TEST функ. 3А 12В AC ПР-102 | 474 | За штуку | DEKraft | DEKIA | Автоматизация Промышленности Базовая | 15INB | Dekraft. Промежуточные реле | DMR | Промежуточные реле ПР-102 | 02B | N | C3(9) | N | C3(11) | 20 |  |  | 3 | Импортный |  | 2023-10-31 | 568.8 | 474 | 0% |  |  | https://api.systeme.ru/catalog/view/23819DEK
23820DEK | Промежуточное реле 4 конт. с LED инд. 3А 24В AC ПР-102 | 385.5 | За штуку | DEKraft | DEKIA | Автоматизация Промышленности Базовая | 15INB | Dekraft. Промежуточные реле | DMR | Промежуточные реле ПР-102 | 02B | S | C2 | S | C2 | 20 |  |  | 3 | Импортный |  | 2023-10-31 | 462.6 | 385.5 | 0% |  |  | https://api.systeme.ru/catalog/view/23820DEK
23821DEK | Промежуточное реле 4 конт. с LED инд. и TEST функ. 3А 24В AC ПР-102 | 474 | За штуку | DEKraft | DEKIA | Автоматизация Промышленности Базовая | 15INB | Dekraft. Промежуточные реле | DMR | Промежуточные реле ПР-102 | 02B | S | C1 | N | C3(11) | 20 |  |  | 3 | Импортный |  | 2023-10-31 | 568.8 | 474 | 0% |  |  | https://api.systeme.ru/catalog/view/23821DEK
23859DEK | Промежуточное реле 2 конт. с LED инд. и TEST функ. 5А 48В AC ПР-102 | 442.5 | За штуку | DEKraft | DEKIA | Автоматизация Промышленности Базовая | 15INB | Dekraft. Промежуточные реле | DMR | Промежуточные реле ПР-102 | 02B | S | C2 | N | C3(11) | 20 |  |  | 3 | Импортный |  | 2023-10-31 | 531 | 442.5 | 0% |  |  | https://api.systeme.ru/catalog/view/23859DEK
23860DEK | Промежуточное реле 2 конт. с LED инд. 5А 110В AC ПР-102 | 390.5 | За штуку | DEKraft | DEKIA | Автоматизация Промышленности Базовая | 15INB | Dekraft. Промежуточные реле | DMR | Промежуточные реле ПР-102 | 02B | N | C3(9) | N | C3(11) | 20 |  |  | 3 | Импортный |  | 2023-10-31 | 468.6 | 390.5 | 0% |  |  | https://api.systeme.ru/catalog/view/23860DEK
23861DEK | Промежуточное реле 2 конт. с LED инд. и TEST функ. 5А 110В AC ПР-102 | 482.5 | За штуку | DEKraft | DEKIA | Автоматизация Промышленности Базовая | 15INB | Dekraft. Промежуточные реле | DMR | Промежуточные реле ПР-102 | 02B | N | C3(9) | N | C3(11) | 20 |  |  | 3 | Импортный |  | 2023-10-31 | 579 | 482.5 | 0% |  |  | https://api.systeme.ru/catalog/view/23861DEK
23862DEK | Промежуточное реле 2 конт. с LED инд. 5А 127В AC ПР-102 | 390.5 | За штуку | DEKraft | DEKIA | Автоматизация Промышленности Базовая | 15INB | Dekraft. Промежуточные реле | DMR | Промежуточные реле ПР-102 | 02B | N | C3(9) | N | C3(11) | 20 |  |  | 3 | Импортный |  | 2023-10-31 | 468.6 | 390.5 | 0% |  |  | https://api.systeme.ru/catalog/view/23862DEK
23863DEK | Промежуточное реле 2 конт. с LED инд. и TEST функ. 5А 127В AC ПР-102 | 482.5 | За штуку | DEKraft | DEKIA | Автоматизация Промышленности Базовая | 15INB | Dekraft. Промежуточные реле | DMR | Промежуточные реле ПР-102 | 02B | N | C3(9) | N | C3(11) | 20 |  |  | 3 | Импортный |  | 2023-10-31 | 579 | 482.5 | 0% |  |  | https://api.systeme.ru/catalog/view/23863DEK
23906DEK | Промежуточное реле 2 конт. с LED инд. 10А 48В DC ПР-102 | 587.5 | За штуку | DEKraft | DEKIA | Автоматизация Промышленности Базовая | 15INB | Dekraft. Промежуточные реле | DMR | Промежуточные реле ПР-102 | 02B | N | C3(9) | N | C3(11) | 20 |  |  | 3 | Импортный |  | 2023-10-31 | 705 | 587.5 | 0% |  |  | https://api.systeme.ru/catalog/view/23906DEK
23907DEK | Промежуточное реле 2 конт. с LED инд. 10А 110В DC ПР-102 | 640.5 | За штуку | DEKraft | DEKIA | Автоматизация Промышленности Базовая | 15INB | Dekraft. Промежуточные реле | DMR | Промежуточные реле ПР-102 | 02B | N | C3(9) | N | C3(11) | 20 |  |  | 3 | Импортный |  | 2023-10-31 | 768.6 | 640.5 | 0% |  |  | https://api.systeme.ru/catalog/view/23907DEK
23908DEK | Промежуточное реле 2 конт. с LED инд. 10А 127В DC ПР-102 | 640.5 | За штуку | DEKraft | DEKIA | Автоматизация Промышленности Базовая | 15INB | Dekraft. Промежуточные реле | DMR | Промежуточные реле ПР-102 | 02B | N | C3(9) | N | C3(11) | 20 |  |  | 3 | Импортный |  | 2023-10-31 | 768.6 | 640.5 | 0% |  |  | https://api.systeme.ru/catalog/view/23908DEK
23909DEK | Промежуточное реле 2 конт. с LED инд. 10А 220В DC ПР-102 | 694 | За штуку | DEKraft | DEKIA | Автоматизация Промышленности Базовая | 15INB | Dekraft. Промежуточные реле | DMR | Промежуточные реле ПР-102 | 02B | S | C2 | N | C3(11) | 20 |  |  | 3 | Импортный |  | 2023-10-31 | 832.8 | 694 | 0% |  |  | https://api.systeme.ru/catalog/view/23909DEK
23910DEK | Промежуточное реле 2 конт. с LED инд. 10А 6В AC ПР-102 | 587.5 | За штуку | DEKraft | DEKIA | Автоматизация Промышленности Базовая | 15INB | Dekraft. Промежуточные реле | DMR | Промежуточные реле ПР-102 | 02B | N | C3(9) | N | C3(11) | 20 |  |  | 3 | Импортный |  | 2023-10-31 | 705 | 587.5 | 0% |  |  | https://api.systeme.ru/catalog/view/23910DEK
23911DEK | Промежуточное реле 2 конт. с LED инд. 10А 12В AC ПР-102 | 533 | За штуку | DEKraft | DEKIA | Автоматизация Промышленности Базовая | 15INB | Dekraft. Промежуточные реле | DMR | Промежуточные реле ПР-102 | 02B | N | C3(9) | N | C3(11) | 20 |  |  | 3 | Импортный |  | 2023-10-31 | 639.6 | 533 | 0% |  |  | https://api.systeme.ru/catalog/view/23911DEK
23923DEK | Промежуточное реле 3 конт. с LED инд. 10А 48В DC ПР-102 | 633 | За штуку | DEKraft | DEKIA | Автоматизация Промышленности Базовая | 15INB | Dekraft. Промежуточные реле | DMR | Промежуточные реле ПР-102 | 02B | N | C3(9) | N | C3(11) | 10 |  |  | 3 | Импортный |  | 2023-10-31 | 759.6 | 633 | 0% |  |  | https://api.systeme.ru/catalog/view/23923DEK
23938DEK | Промежуточное реле 4 конт. с LED инд. 10А 36В DC ПР-102 | 693.5 | За штуку | DEKraft | DEKIA | Автоматизация Промышленности Базовая | 15INB | Dekraft. Промежуточные реле | DMR | Промежуточные реле ПР-102 | 02B | N | C3(9) | N | C3(11) | 10 |  |  | 3 | Импортный |  | 2023-10-31 | 832.2 | 693.5 | 0% |  |  | https://api.systeme.ru/catalog/view/23938DEK
23939DEK | Промежуточное реле 4 конт. с LED инд. 10А 48В DC ПР-102 | 693.5 | За штуку | DEKraft | DEKIA | Автоматизация Промышленности Базовая | 15INB | Dekraft. Промежуточные реле | DMR | Промежуточные реле ПР-102 | 02B | N | C3(9) | N | C3(11) | 10 |  |  | 3 | Импортный |  | 2023-10-31 | 832.2 | 693.5 | 0% |  |  | https://api.systeme.ru/catalog/view/23939DEK
23940DEK | Промежуточное реле 4 конт. с LED инд. 10А 110В DC ПР-102 | 755 | За штуку | DEKraft | DEKIA | Автоматизация Промышленности Базовая | 15INB | Dekraft. Промежуточные реле | DMR | Промежуточные реле ПР-102 | 02B | N | C3(9) | N | C3(11) | 10 |  |  | 3 | Импортный |  | 2023-10-31 | 906 | 755 | 0% |  |  | https://api.systeme.ru/catalog/view/23940DEK
23941DEK | Промежуточное реле 4 конт. с LED инд. 10А 127В DC ПР-102 | 755 | За штуку | DEKraft | DEKIA | Автоматизация Промышленности Базовая | 15INB | Dekraft. Промежуточные реле | DMR | Промежуточные реле ПР-102 | 02B | N | C3(9) | N | C3(11) | 10 |  |  | 3 | Импортный |  | 2023-10-31 | 906 | 755 | 0% |  |  | https://api.systeme.ru/catalog/view/23941DEK
23942DEK | Промежуточное реле 4 конт. с LED инд. 10А 220В DC ПР-102 | 819 | За штуку | DEKraft | DEKIA | Автоматизация Промышленности Базовая | 15INB | Dekraft. Промежуточные реле | DMR | Промежуточные реле ПР-102 | 02B | S | C2 | N | C3(11) | 10 |  |  | 3 | Импортный |  | 2023-10-31 | 982.8 | 819 | 0% |  |  | https://api.systeme.ru/catalog/view/23942DEK
23943DEK | Промежуточное реле 4 конт. с LED инд. 10А 6В AC ПР-102 | 693.5 | За штуку | DEKraft | DEKIA | Автоматизация Промышленности Базовая | 15INB | Dekraft. Промежуточные реле | DMR | Промежуточные реле ПР-102 | 02B | N | C3(9) | N | C3(11) | 10 |  |  | 3 | Импортный |  | 2023-10-31 | 832.2 | 693.5 | 0% |  |  | https://api.systeme.ru/catalog/view/23943DEK
23944DEK | Промежуточное реле 4 конт. с LED инд. 10А 12В AC ПР-102 | 630.5 | За штуку | DEKraft | DEKIA | Автоматизация Промышленности Базовая | 15INB | Dekraft. Промежуточные реле | DMR | Промежуточные реле ПР-102 | 02B | N | C3(9) | N | C3(11) | 10 |  |  | 3 | Импортный |  | 2023-10-31 | 756.6 | 630.5 | 0% | 23212DEK |  | https://api.systeme.ru/catalog/view/23944DEK
25147DEK | Перекл.3 пол. прав. и лев. без фикс .I-O-II уд. руч. ALCRL-3 Φ22 мм ПЕ-22 | 406 | За штуку | DEKraft | DEKIA | Автоматизация Промышленности Базовая | 15INB | Dekraft. Устройства управления и сигнализации | DSD | Устройства управления и сигнализации | BAS | S | C1 | S | C1 | 10 |  |  | 3 | Импортный |  | 2023-10-31 | 487.2 | 406 | 0% |  |  | https://api.systeme.ru/catalog/view/25147DEK
25146DEK | Перекл. на 3 пол. прав. без фикс. I-O-II уд. руч. ALCR-3 D22 ПЕ-22 | 406 | За штуку | DEKraft | DEKIA | Автоматизация Промышленности Базовая | 15INB | Dekraft. Устройства управления и сигнализации | DSD | Устройства управления и сигнализации | BAS | S | C2 | N | C3(10) | 10 |  |  | 3 | Импортный |  | 2023-10-31 | 487.2 | 406 | 0% |  |  | https://api.systeme.ru/catalog/view/25146DEK
25145DEK | Перекл. 2 пол. прав. без фикс. I-O уд. ручка ALCR-2 D22 ПЕ-22 | 406 | За штуку | DEKraft | DEKIA | Автоматизация Промышленности Базовая | 15INB | Dekraft. Устройства управления и сигнализации | DSD | Устройства управления и сигнализации | BAS | S | C2 | N | C3(10) | 10 |  |  | 3 | Импортный |  | 2023-10-31 | 487.2 | 406 | 0% |  |  | https://api.systeme.ru/catalog/view/25145DEK
25144DEK | Перекл. 3 пол. прав. и лев. без фикс. I-O-II ключ. AKSRL-3 D22 ПЕ-22 | 514 | За штуку | DEKraft | DEKIA | Автоматизация Промышленности Базовая | 15INB | Dekraft. Устройства управления и сигнализации | DSD | Устройства управления и сигнализации | BAS | N | C3(8) | N | C3(10) | 10 |  |  | 3 | Импортный |  | 2023-10-31 | 616.8 | 514 | 0% |  |  | https://api.systeme.ru/catalog/view/25144DEK
25142DEK | Перекл. 2 пол. прав. без фикс. I-O с ключ. AKSR-2 D22 ПЕ-22 | 514 | За штуку | DEKraft | DEKIA | Автоматизация Промышленности Базовая | 15INB | Dekraft. Устройства управления и сигнализации | DSD | Устройства управления и сигнализации | BAS | N | C3(8) | N | C3(10) | 10 |  |  | 3 | Импортный |  | 2023-10-31 | 616.8 | 514 | 0% |  |  | https://api.systeme.ru/catalog/view/25142DEK
25141DEK | Перекл. 3 пол. пр. и лев. без фикс. I-O-II ACRL-3 D22 ПЕ-22 | 381 | За штуку | DEKraft | DEKIA | Автоматизация Промышленности Базовая | 15INB | Dekraft. Устройства управления и сигнализации | DSD | Устройства управления и сигнализации | BAS | S | C1 | S | C1 | 10 |  |  | 3 | Импортный |  | 2023-10-31 | 457.2 | 381 | 0% |  |  | https://api.systeme.ru/catalog/view/25141DEK
25140DEK | Перекл. 3 пол. прав. без фикс. I-O-II станд. руч ACR-3 D22 ПЕ-22 | 381 | За штуку | DEKraft | DEKIA | Автоматизация Промышленности Базовая | 15INB | Dekraft. Устройства управления и сигнализации | DSD | Устройства управления и сигнализации | BAS | S | C2 | N | C3(10) | 10 |  |  | 3 | Импортный |  | 2023-10-31 | 457.2 | 381 | 0% |  |  | https://api.systeme.ru/catalog/view/25140DEK
25139DEK | Перекл. 2 пол. прав. без фикс. I-O станд. руч ACR-2 D22 ПЕ-22 | 381 | За штуку | DEKraft | DEKIA | Автоматизация Промышленности Базовая | 15INB | Dekraft. Устройства управления и сигнализации | DSD | Устройства управления и сигнализации | BAS | S | C2 | N | C3(10) | 10 |  |  | 3 | Импортный |  | 2023-10-31 | 457.2 | 381 | 0% |  |  | https://api.systeme.ru/catalog/view/25139DEK
25138DEK | Выкл. кноп. с фикс. ABFP D22 жел. LED 220В ВK-22 | 622 | За штуку | DEKraft | DEKIA | Автоматизация Промышленности Базовая | 15INB | Dekraft. Устройства управления и сигнализации | DSD | Устройства управления и сигнализации | BAS | S | C2 | N | C3(10) | 10 |  |  | 3 | Импортный |  | 2023-10-31 | 746.4 | 622 | 0% |  |  | https://api.systeme.ru/catalog/view/25138DEK
25137DEK | Выкл. кноп. с фикс. ABFP D22 бел. LED 220В ВK-22 | 622 | За штуку | DEKraft | DEKIA | Автоматизация Промышленности Базовая | 15INB | Dekraft. Устройства управления и сигнализации | DSD | Устройства управления и сигнализации | BAS | N | C3(8) | N | C3(10) | 10 |  |  | 3 | Импортный |  | 2023-10-31 | 746.4 | 622 | 0% |  |  | https://api.systeme.ru/catalog/view/25137DEK
25136DEK | Выкл. кноп. с фикс. ABFP D22 кр. LED 220В ВK-22 | 514 | За штуку | DEKraft | DEKIA | Автоматизация Промышленности Базовая | 15INB | Dekraft. Устройства управления и сигнализации | DSD | Устройства управления и сигнализации | BAS | S | C2 | N | C3(10) | 10 |  |  | 3 | Импортный |  | 2023-10-31 | 616.8 | 514 | 0% |  |  | https://api.systeme.ru/catalog/view/25136DEK
25135DEK | Выкл. кноп. с фикс. ABFP D22 зел. LED 220В ВK-22 | 545 | За штуку | DEKraft | DEKIA | Автоматизация Промышленности Базовая | 15INB | Dekraft. Устройства управления и сигнализации | DSD | Устройства управления и сигнализации | BAS | S | C1 | N | C3(10) | 10 |  |  | 3 | Импортный |  | 2023-10-31 | 654 | 545 | 0% |  |  | https://api.systeme.ru/catalog/view/25135DEK
25134DEK | Выкл. кноп. с фикс. ABFP D22 жел. 220В ВK-22 | 277.5 | За штуку | DEKraft | DEKIA | Автоматизация Промышленности Базовая | 15INB | Dekraft. Устройства управления и сигнализации | DSD | Устройства управления и сигнализации | BAS | N | C3(8) | N | C3(10) | 10 |  |  | 3 | Импортный |  | 2023-10-31 | 333 | 277.5 | 0% |  |  | https://api.systeme.ru/catalog/view/25134DEK
25133DEK | Выкл. кноп. с фикс. ABFP D22 бел. 220В ВK-22 | 277.5 | За штуку | DEKraft | DEKIA | Автоматизация Промышленности Базовая | 15INB | Dekraft. Устройства управления и сигнализации | DSD | Устройства управления и сигнализации | BAS | N | C3(8) | N | C3(10) | 10 |  |  | 3 | Импортный |  | 2023-10-31 | 333 | 277.5 | 0% |  |  | https://api.systeme.ru/catalog/view/25133DEK
25132DEK | Выкл. кноп. с фикс. ABFP D22 кр. 220В ВK-22 | 277.5 | За штуку | DEKraft | DEKIA | Автоматизация Промышленности Базовая | 15INB | Dekraft. Устройства управления и сигнализации | DSD | Устройства управления и сигнализации | BAS | S | C2 | N | C3(10) | 10 |  |  | 3 | Импортный |  | 2023-10-31 | 333 | 277.5 | 0% |  |  | https://api.systeme.ru/catalog/view/25132DEK
25131DEK | Выкл. кноп. с фикс. ABFP D22 зел. 220В ВK-22 | 277.5 | За штуку | DEKraft | DEKIA | Автоматизация Промышленности Базовая | 15INB | Dekraft. Устройства управления и сигнализации | DSD | Устройства управления и сигнализации | BAS | S | C2 | N | C3(10) | 10 |  |  | 3 | Импортный |  | 2023-10-31 | 333 | 277.5 | 0% |  |  | https://api.systeme.ru/catalog/view/25131DEK
25130DEK | Выкл. кноп. с фикс. ABFP D22 син. 220В ВK-22 | 277.5 | За штуку | DEKraft | DEKIA | Автоматизация Промышленности Базовая | 15INB | Dekraft. Устройства управления и сигнализации | DSD | Устройства управления и сигнализации | BAS | N | C3(8) | N | C3(10) | 10 |  |  | 3 | Импортный |  | 2023-10-31 | 333 | 277.5 | 0% |  |  | https://api.systeme.ru/catalog/view/25130DEK
25129DEK | Выкл. кноп. с фикс. ABFP D22 черн. 220В ВK-22 | 277.5 | За штуку | DEKraft | DEKIA | Автоматизация Промышленности Базовая | 15INB | Dekraft. Устройства управления и сигнализации | DSD | Устройства управления и сигнализации | BAS | S | C2 | N | C3(10) | 10 |  |  | 3 | Импортный |  | 2023-10-31 | 333 | 277.5 | 0% |  |  | https://api.systeme.ru/catalog/view/25129DEK
25128DEK | Выкл. кноп. с фикс. ABF D22 зел. 220В ВK-22 | 276 | За штуку | DEKraft | DEKIA | Автоматизация Промышленности Базовая | 15INB | Dekraft. Устройства управления и сигнализации | DSD | Устройства управления и сигнализации | BAS | S | C2 | N | C3(10) | 10 |  |  | 3 | Импортный |  | 2023-10-31 | 331.2 | 276 | 0% |  |  | https://api.systeme.ru/catalog/view/25128DEK
25127DEK | Выкл. кноп. с фикс. ABF D22 син.220В ВK-22 | 276 | За штуку | DEKraft | DEKIA | Автоматизация Промышленности Базовая | 15INB | Dekraft. Устройства управления и сигнализации | DSD | Устройства управления и сигнализации | BAS | N | C3(8) | N | C3(10) | 10 |  |  | 3 | Импортный |  | 2023-10-31 | 331.2 | 276 | 0% |  |  | https://api.systeme.ru/catalog/view/25127DEK
25126DEK | Выкл. кноп. с фикс. ABF D22 черн. 220В ВK-22 | 276 | За штуку | DEKraft | DEKIA | Автоматизация Промышленности Базовая | 15INB | Dekraft. Устройства управления и сигнализации | DSD | Устройства управления и сигнализации | BAS | S | C1 | N | C3(10) | 10 |  |  | 3 | Импортный |  | 2023-10-31 | 331.2 | 276 | 0% |  |  | https://api.systeme.ru/catalog/view/25126DEK
25125DEK | Выкл. кноп. с фикс. ABF D22 жел. 220В ВK-22 | 276 | За штуку | DEKraft | DEKIA | Автоматизация Промышленности Базовая | 15INB | Dekraft. Устройства управления и сигнализации | DSD | Устройства управления и сигнализации | BAS | N | C3(8) | N | C3(10) | 10 |  |  | 3 | Импортный |  | 2023-10-31 | 331.2 | 276 | 0% |  |  | https://api.systeme.ru/catalog/view/25125DEK
25124DEK | Выкл. кноп. с фикс. ABF D22 бел. 220В ВK-22 | 276 | За штуку | DEKraft | DEKIA | Автоматизация Промышленности Базовая | 15INB | Dekraft. Устройства управления и сигнализации | DSD | Устройства управления и сигнализации | BAS | N | C3(8) | N | C3(10) | 10 |  |  | 3 | Импортный |  | 2023-10-31 | 331.2 | 276 | 0% |  |  | https://api.systeme.ru/catalog/view/25124DEK
25123DEK | Выкл. кноп. с фикс. ABF D22 кр. 220В ВK-22 | 276 | За штуку | DEKraft | DEKIA | Автоматизация Промышленности Базовая | 15INB | Dekraft. Устройства управления и сигнализации | DSD | Устройства управления и сигнализации | BAS | S | C1 | S | C1 | 10 |  |  | 3 | Импортный |  | 2023-10-31 | 331.2 | 276 | 0% |  |  | https://api.systeme.ru/catalog/view/25123DEK
25122DEK | Лампа комм. ADDS D22 LED син.220В AC/DC ЛK-22 | 190 | За штуку | DEKraft | DEKIA | Автоматизация Промышленности Базовая | 15INB | Dekraft. Устройства управления и сигнализации | DSD | Устройства управления и сигнализации | BAS | S | C1 | N | C3(10) | 12 |  |  | 3 | Импортный |  | 2023-10-31 | 228 | 190 | 0% |  |  | https://api.systeme.ru/catalog/view/25122DEK
25121DEK | Лампа комм. ADDS D22 LED бел. 220В AC/DC ЛK-22 | 190 | За штуку | DEKraft | DEKIA | Автоматизация Промышленности Базовая | 15INB | Dekraft. Устройства управления и сигнализации | DSD | Устройства управления и сигнализации | BAS | S | C1 | S | C1 | 12 |  |  | 3 | Импортный |  | 2023-10-31 | 228 | 190 | 0% |  |  | https://api.systeme.ru/catalog/view/25121DEK
25120DEK | Лампа комм. ADDS D22 LED жел. 220В AC/DC ЛK-22 | 162.5 | За штуку | DEKraft | DEKIA | Автоматизация Промышленности Базовая | 15INB | Dekraft. Устройства управления и сигнализации | DSD | Устройства управления и сигнализации | BAS | S | C1 | S | C1 | 12 |  |  | 3 | Импортный |  | 2023-10-31 | 195 | 162.5 | 0% |  |  | https://api.systeme.ru/catalog/view/25120DEK
25119DEK | Лампа комм. ADDS D22 LED кр. 220В AC/DC ЛK-22 | 162.5 | За штуку | DEKraft | DEKIA | Автоматизация Промышленности Базовая | 15INB | Dekraft. Устройства управления и сигнализации | DSD | Устройства управления и сигнализации | BAS | S | C1 | S | C1 | 12 |  |  | 3 | Импортный |  | 2023-10-31 | 195 | 162.5 | 0% |  |  | https://api.systeme.ru/catalog/view/25119DEK
25118DEK | Лампа комм. ADDS D22 LED зел. 220В AC/DC ЛK-22 | 162.5 | За штуку | DEKraft | DEKIA | Автоматизация Промышленности Базовая | 15INB | Dekraft. Устройства управления и сигнализации | DSD | Устройства управления и сигнализации | BAS | S | C1 | S | C1 | 12 |  |  | 3 | Импортный |  | 2023-10-31 | 195 | 162.5 | 0% |  |  | https://api.systeme.ru/catalog/view/25118DEK
25106DEK | Держатель марк. для светосигн. арматуры D22 10х25 ДМ-22 | 19.35 | За штуку | DEKraft | DEKIA | Автоматизация Промышленности Базовая | 15INB | Dekraft. Устройства управления и сигнализации | DSD | Аксессуары для устройств управления и сигнализации | ACC | S | C1 | S | C1 | 100 |  |  | 3 | Локальный |  | 2023-10-31 | 23.22 | 19.35 | 0% |  |  | https://api.systeme.ru/catalog/view/25106DEK
25104DEK | Контакт доп. для двойных выкл. ПЕ-22 1НО ДК-22 | 73.55 | За штуку | DEKraft | DEKIA | Автоматизация Промышленности Базовая | 15INB | Dekraft. Устройства управления и сигнализации | DSD | Аксессуары для устройств управления и сигнализации | ACC | S | C1 | S | C1 | 5 |  |  | 3 | Импортный |  | 2023-10-31 | 88.26 | 73.55 | 0% |  |  | https://api.systeme.ru/catalog/view/25104DEK
25103DEK | Аксессуар для устр. упр. и сигн. адаптер АД-22 | 22.7 | За штуку | DEKraft | DEKIA | Автоматизация Промышленности Базовая | 15INB | Dekraft. Устройства управления и сигнализации | DSD | Аксессуары для устройств управления и сигнализации | ACC | S | C1 | N | C1 | 5 |  |  | 3 | Импортный |  | 2023-10-31 | 27.24 | 22.7 | 0% |  |  | https://api.systeme.ru/catalog/view/25103DEK
25102DEK | Аксессуар для устр. упр. и сигн. cоединитель АД-22 | 11.5 | За штуку | DEKraft | DEKIA | Автоматизация Промышленности Базовая | 15INB | Dekraft. Устройства управления и сигнализации | DSD | Аксессуары для устройств управления и сигнализации | ACC | S | C1 | N | C1 | 5 |  |  | 3 | Импортный |  | 2023-10-31 | 13.8 | 11.5 | 0% |  |  | https://api.systeme.ru/catalog/view/25102DEK
25101DEK | Контакт доп. для устр. упр. и сигн. 1 НЗ ДК-22 | 74.4 | За штуку | DEKraft | DEKIA | Автоматизация Промышленности Базовая | 15INB | Dekraft. Устройства управления и сигнализации | DSD | Аксессуары для устройств управления и сигнализации | ACC | S | C1 | S | C1 | 5 |  |  | 3 | Импортный |  | 2023-10-31 | 89.28 | 74.4 | 0% |  |  | https://api.systeme.ru/catalog/view/25101DEK
25100DEK | Контакт доп. для устр. упр. и сигн. 1 НО ДК-22 | 74.4 | За штуку | DEKraft | DEKIA | Автоматизация Промышленности Базовая | 15INB | Dekraft. Устройства управления и сигнализации | DSD | Аксессуары для устройств управления и сигнализации | ACC | S | C1 | S | C1 | 5 |  |  | 3 | Импортный |  | 2023-10-31 | 89.28 | 74.4 | 0% |  |  | https://api.systeme.ru/catalog/view/25100DEK
25075DEK | Перек. 3 фикс. пол. I-O-II ст. руч. ANC-3 D22 кр. 24В AC/DC ПЕ-22 | 520.5 | За штуку | DEKraft | DEKIA | Автоматизация Промышленности Базовая | 15INB | Dekraft. Устройства управления и сигнализации | DSD | Устройства управления и сигнализации | BAS | N | C3(8) | N | C3(10) | 10 |  |  | 3 | Импортный |  | 2023-10-31 | 624.6 | 520.5 | 0% |  |  | https://api.systeme.ru/catalog/view/25075DEK
25074DEK | Перек. 3 фикс. пол. I-O-II ст. руч. ANC-3 D22 зел. 24В AC/DC ПЕ-22 | 520.5 | За штуку | DEKraft | DEKIA | Автоматизация Промышленности Базовая | 15INB | Dekraft. Устройства управления и сигнализации | DSD | Устройства управления и сигнализации | BAS | S | C2 | N | C3(10) | 10 |  |  | 3 | Импортный |  | 2023-10-31 | 624.6 | 520.5 | 0% |  |  | https://api.systeme.ru/catalog/view/25074DEK
25073DEK | Перекл. 2 фикс. пол. I-O станд. руч. ANC-2 D22 кр. 24В AC/DC ПЕ-22 | 465.5 | За штуку | DEKraft | DEKIA | Автоматизация Промышленности Базовая | 15INB | Dekraft. Устройства управления и сигнализации | DSD | Устройства управления и сигнализации | BAS | S | C2 | N | C3(10) | 10 |  |  | 3 | Импортный |  | 2023-10-31 | 558.6 | 465.5 | 0% |  |  | https://api.systeme.ru/catalog/view/25073DEK
25072DEK | Перекл. 2 фикс. пол. I-O станд. руч. ANC-2 D22 зел. 24В AC/DC ПЕ-22 | 465.5 | За штуку | DEKraft | DEKIA | Автоматизация Промышленности Базовая | 15INB | Dekraft. Устройства управления и сигнализации | DSD | Устройства управления и сигнализации | BAS | S | C1 | N | C3(10) | 10 |  |  | 3 | Импортный |  | 2023-10-31 | 558.6 | 465.5 | 0% |  |  | https://api.systeme.ru/catalog/view/25072DEK
25071DEK | Выкл. кноп. ABLFP D22 LED жел. 24В AC/DC ВK-22 | 470.5 | За штуку | DEKraft | DEKIA | Автоматизация Промышленности Базовая | 15INB | Dekraft. Устройства управления и сигнализации | DSD | Устройства управления и сигнализации | BAS | S | C2 | N | C3(10) | 10 |  |  | 3 | Импортный |  | 2023-10-31 | 564.6 | 470.5 | 0% |  |  | https://api.systeme.ru/catalog/view/25071DEK
25070DEK | Выкл. кноп. ABLFP D22 LED кр. 24В AC/DC ВK-22 | 470.5 | За штуку | DEKraft | DEKIA | Автоматизация Промышленности Базовая | 15INB | Dekraft. Устройства управления и сигнализации | DSD | Устройства управления и сигнализации | BAS | S | C1 | S | C1 | 10 |  |  | 3 | Импортный |  | 2023-10-31 | 564.6 | 470.5 | 0% |  |  | https://api.systeme.ru/catalog/view/25070DEK
25069DEK | Выкл. кноп. ABLFP D22 LED зел. 24В AC/DC ВK-22 | 470.5 | За штуку | DEKraft | DEKIA | Автоматизация Промышленности Базовая | 15INB | Dekraft. Устройства управления и сигнализации | DSD | Устройства управления и сигнализации | BAS | S | C1 | S | C1 | 10 |  |  | 3 | Импортный |  | 2023-10-31 | 564.6 | 470.5 | 0% |  |  | https://api.systeme.ru/catalog/view/25069DEK
25068DEK | Выкл. кноп. ABLFP D22 LED бел. 24В AC/DC ВK-22 | 470.5 | За штуку | DEKraft | DEKIA | Автоматизация Промышленности Базовая | 15INB | Dekraft. Устройства управления и сигнализации | DSD | Устройства управления и сигнализации | BAS | S | C2 | N | C3(10) | 10 |  |  | 3 | Импортный |  | 2023-10-31 | 564.6 | 470.5 | 0% |  |  | https://api.systeme.ru/catalog/view/25068DEK
25067DEK | Лампа комм. ADDS D22 LED жел. 24В AC/DC ЛK-22 | 145.5 | За штуку | DEKraft | DEKIA | Автоматизация Промышленности Базовая | 15INB | Dekraft. Устройства управления и сигнализации | DSD | Устройства управления и сигнализации | BAS | S | C1 | S | C1 | 12 |  |  | 3 | Импортный |  | 2023-10-31 | 174.6 | 145.5 | 0% |  |  | https://api.systeme.ru/catalog/view/25067DEK
25066DEK | Лампа комм. ADDS D22 LED кр. 24В AC/DC ЛK-22 | 145.5 | За штуку | DEKraft | DEKIA | Автоматизация Промышленности Базовая | 15INB | Dekraft. Устройства управления и сигнализации | DSD | Устройства управления и сигнализации | BAS | S | C1 | S | C1 | 12 |  |  | 3 | Импортный |  | 2023-10-31 | 174.6 | 145.5 | 0% |  |  | https://api.systeme.ru/catalog/view/25066DEK
25065DEK | Лампа комм. ADDS D22 LED зел. 24В AC/DC ЛK-22 | 145.5 | За штуку | DEKraft | DEKIA | Автоматизация Промышленности Базовая | 15INB | Dekraft. Устройства управления и сигнализации | DSD | Устройства управления и сигнализации | BAS | S | C1 | S | C1 | 12 |  |  | 3 | Импортный |  | 2023-10-31 | 174.6 | 145.5 | 0% |  |  | https://api.systeme.ru/catalog/view/25065DEK
25064DEK | Пост кноп. на 2 кнопки LA4-2H 2НО+2НЗ ЧЕРНЫЙ ПКЕ-02 | 752.5 | За штуку | DEKraft | DEKIA | Автоматизация Промышленности Базовая | 15INB | Dekraft. Устройства управления и сигнализации | DSD | Устройства управления и сигнализации | BAS | S | C1 | S | C1 | 2 |  |  | 3 | Импортный |  | 2023-10-31 | 903 | 752.5 | 0% |  |  | https://api.systeme.ru/catalog/view/25064DEK
25063DEK | Перекл. I-O BL D22 ЗЕЛ-КР 220В ПЕ-22 | 377 | За штуку | DEKraft | DEKIA | Автоматизация Промышленности Базовая | 15INB | Dekraft. Устройства управления и сигнализации | DSD | Устройства управления и сигнализации | BAS | S | C1 | S | C1 | 10 |  |  | 3 | Импортный |  | 2023-10-31 | 452.4 | 377 | 0% |  |  | https://api.systeme.ru/catalog/view/25063DEK
25062DEK | Перекл. I-O PPBB D22 ЗЕЛ-КР неон 220В ПЕ-22 | 608.5 | За штуку | DEKraft | DEKIA | Автоматизация Промышленности Базовая | 15INB | Dekraft. Устройства управления и сигнализации | DSD | Устройства управления и сигнализации | BAS | S | C1 | S | C1 | 10 |  |  | 3 | Импортный |  | 2023-10-31 | 730.2 | 608.5 | 0% |  |  | https://api.systeme.ru/catalog/view/25062DEK
25061DEK | Перекл. на 2 фикс. полож. I-O станд. ручка ПЕ-22 | 444.5 | За штуку | DEKraft | DEKIA | Автоматизация Промышленности Базовая | 15INB | Dekraft. Устройства управления и сигнализации | DSD | Устройства управления и сигнализации | BAS | S | C2 | S | C2 | 10 |  |  | 3 | Импортный |  | 2023-10-31 | 533.4 | 444.5 | 0% |  |  | https://api.systeme.ru/catalog/view/25061DEK
25060DEK | Перекл. 3 фикс. пол. I-O-II станд. руч. ANC-3 D22 ПЕ-22 | 513 | За штуку | DEKraft | DEKIA | Автоматизация Промышленности Базовая | 15INB | Dekraft. Устройства управления и сигнализации | DSD | Устройства управления и сигнализации | BAS | S | C2 | S | C2 | 10 |  |  | 3 | Импортный |  | 2023-10-31 | 615.6 | 513 | 0% |  |  | https://api.systeme.ru/catalog/view/25060DEK
25059DEK | Перекл. 3 фикс. пол. I-O-II станд. руч. ANC-3 D22 ПЕ-22 | 480 | За штуку | DEKraft | DEKIA | Автоматизация Промышленности Базовая | 15INB | Dekraft. Устройства управления и сигнализации | DSD | Устройства управления и сигнализации | BAS | S | C1 | S | C1 | 10 |  |  | 3 | Импортный |  | 2023-10-31 | 576 | 480 | 0% |  |  | https://api.systeme.ru/catalog/view/25059DEK
25058DEK | Перекл. 2 фикс. пол. I-O станд. руч. ANC-2 D22 КРАСНЫЙ ПЕ-22 | 515.5 | За штуку | DEKraft | DEKIA | Автоматизация Промышленности Базовая | 15INB | Dekraft. Устройства управления и сигнализации | DSD | Устройства управления и сигнализации | BAS | S | C2 | S | C2 | 10 |  |  | 3 | Импортный |  | 2023-10-31 | 618.6 | 515.5 | 0% |  |  | https://api.systeme.ru/catalog/view/25058DEK
25057DEK | Перекл. 2 фикс. пол. I-O ст. руч ANC-2 D22 ЗЕЛЕНЫЙ ПЕ-22 | 515.5 | За штуку | DEKraft | DEKIA | Автоматизация Промышленности Базовая | 15INB | Dekraft. Устройства управления и сигнализации | DSD | Устройства управления и сигнализации | BAS | S | C1 | S | C1 | 10 |  |  | 3 | Импортный |  | 2023-10-31 | 618.6 | 515.5 | 0% |  |  | https://api.systeme.ru/catalog/view/25057DEK
25056DEK | Перекл. на 3 фикс. полож. I-O-II удлин. ручка ПЕ-22 | 405 | За штуку | DEKraft | DEKIA | Автоматизация Промышленности Базовая | 15INB | Dekraft. Устройства управления и сигнализации | DSD | Устройства управления и сигнализации | BAS | S | C1 | S | C1 | 10 |  |  | 3 | Импортный |  | 2023-10-31 | 486 | 405 | 0% |  |  | https://api.systeme.ru/catalog/view/25056DEK
25055DEK | Перекл. на 2 фикс. полож. I-O удлин. ручка ПЕ-22 | 397.5 | За штуку | DEKraft | DEKIA | Автоматизация Промышленности Базовая | 15INB | Dekraft. Устройства управления и сигнализации | DSD | Устройства управления и сигнализации | BAS | S | C1 | S | C1 | 10 |  |  | 3 | Импортный |  | 2023-10-31 | 477 | 397.5 | 0% |  |  | https://api.systeme.ru/catalog/view/25055DEK
25054DEK | Перекл. на 3 фикс. полож. I-O-II с ключом AKS ПЕ-22 | 505 | За штуку | DEKraft | DEKIA | Автоматизация Промышленности Базовая | 15INB | Dekraft. Устройства управления и сигнализации | DSD | Устройства управления и сигнализации | BAS | S | C1 | S | C1 | 10 |  |  | 3 | Импортный |  | 2023-10-31 | 606 | 505 | 0% |  |  | https://api.systeme.ru/catalog/view/25054DEK
25053DEK | Перекл. на 2 фикс. полож. I-O с ключом AKS-2 ПЕ-22 | 488 | За штуку | DEKraft | DEKIA | Автоматизация Промышленности Базовая | 15INB | Dekraft. Устройства управления и сигнализации | DSD | Устройства управления и сигнализации | BAS | S | C1 | S | C1 | 10 |  |  | 3 | Импортный |  | 2023-10-31 | 585.6 | 488 | 0% |  |  | https://api.systeme.ru/catalog/view/25053DEK
25052DEK | Перекл. на 3 фикс. полож. I-O-II станд. ручка ПЕ-22 | 385.5 | За штуку | DEKraft | DEKIA | Автоматизация Промышленности Базовая | 15INB | Dekraft. Устройства управления и сигнализации | DSD | Устройства управления и сигнализации | BAS | S | C1 | S | C1 | 10 |  |  | 3 | Импортный |  | 2023-10-31 | 462.6 | 385.5 | 0% |  |  | https://api.systeme.ru/catalog/view/25052DEK
25051DEK | Перекл. на 2 фикс. полож. I-O станд. ручка ПЕ-22 | 349 | За штуку | DEKraft | DEKIA | Автоматизация Промышленности Базовая | 15INB | Dekraft. Устройства управления и сигнализации | DSD | Устройства управления и сигнализации | BAS | S | C1 | S | C1 | 10 |  |  | 3 | Импортный |  | 2023-10-31 | 418.8 | 349 | 0% |  |  | https://api.systeme.ru/catalog/view/25051DEK
25050DEK | Выкл. кноп. ABLFP D30 БЕЛЫЙ LED 220В ВK-30 | 500 | За штуку | DEKraft | DEKIA | Автоматизация Промышленности Базовая | 15INB | Dekraft. Устройства управления и сигнализации | DSD | Устройства управления и сигнализации | BAS | N | C3(8) | N | C3(10) | 10 |  |  | 3 | Импортный |  | 2023-10-31 | 600 | 500 | 0% |  |  | https://api.systeme.ru/catalog/view/25050DEK
25049DEK | Выкл. кноп. ABLFP D30 ЖЕЛТЫЙ LED 220В ВK-30 | 500 | За штуку | DEKraft | DEKIA | Автоматизация Промышленности Базовая | 15INB | Dekraft. Устройства управления и сигнализации | DSD | Устройства управления и сигнализации | BAS | N | C3(8) | N | C3(10) | 10 |  |  | 3 | Импортный |  | 2023-10-31 | 600 | 500 | 0% |  |  | https://api.systeme.ru/catalog/view/25049DEK
25048DEK | Выкл. кноп. ABLFP D30 КРАСНЫЙ LED 220В ВK-30 | 500 | За штуку | DEKraft | DEKIA | Автоматизация Промышленности Базовая | 15INB | Dekraft. Устройства управления и сигнализации | DSD | Устройства управления и сигнализации | BAS | S | C2 | N | C3(10) | 10 |  |  | 3 | Импортный |  | 2023-10-31 | 600 | 500 | 0% |  |  | https://api.systeme.ru/catalog/view/25048DEK
25047DEK | Выкл. кноп. ABLFP D30 мм ЗЕЛЕНЫЙ LED 220В ВK-30 | 500 | За штуку | DEKraft | DEKIA | Автоматизация Промышленности Базовая | 15INB | Dekraft. Устройства управления и сигнализации | DSD | Устройства управления и сигнализации | BAS | S | C2 | N | C3(10) | 10 |  |  | 3 | Импортный |  | 2023-10-31 | 600 | 500 | 0% |  |  | https://api.systeme.ru/catalog/view/25047DEK
25046DEK | Выкл. кноп. ABLF D30 СИНИЙ 220В ВK-30 | 230 | За штуку | DEKraft | DEKIA | Автоматизация Промышленности Базовая | 15INB | Dekraft. Устройства управления и сигнализации | DSD | Устройства управления и сигнализации | BAS | S | C2 | N | C3(10) | 10 |  |  | 3 | Импортный |  | 2023-10-31 | 276 | 230 | 0% |  |  | https://api.systeme.ru/catalog/view/25046DEK
25045DEK | Выкл. кноп. ABLF D30 ЖЕЛТЫЙ 220В ВK-30 | 230 | За штуку | DEKraft | DEKIA | Автоматизация Промышленности Базовая | 15INB | Dekraft. Устройства управления и сигнализации | DSD | Устройства управления и сигнализации | BAS | S | C2 | N | C3(10) | 10 |  |  | 3 | Импортный |  | 2023-10-31 | 276 | 230 | 0% |  |  | https://api.systeme.ru/catalog/view/25045DEK
25043DEK | Выкл. кноп. ABLF D30 ЗЕЛЕНЫЙ 220В ВK-30 | 230 | За штуку | DEKraft | DEKIA | Автоматизация Промышленности Базовая | 15INB | Dekraft. Устройства управления и сигнализации | DSD | Устройства управления и сигнализации | BAS | S | C1 | N | C3(10) | 10 |  |  | 3 | Импортный |  | 2023-10-31 | 276 | 230 | 0% |  |  | https://api.systeme.ru/catalog/view/25043DEK
25042DEK | Выкл. кноп. ABLF D30 ЧЕРНЫЙ 220В ВK-30 | 230 | За штуку | DEKraft | DEKIA | Автоматизация Промышленности Базовая | 15INB | Dekraft. Устройства управления и сигнализации | DSD | Устройства управления и сигнализации | BAS | S | C2 | N | C3(10) | 10 |  |  | 3 | Импортный |  | 2023-10-31 | 276 | 230 | 0% |  |  | https://api.systeme.ru/catalog/view/25042DEK
25041DEK | Выкл. кноп. ABLF D30 БЕЛЫЙ 220В ВK-30 | 200.5 | За штуку | DEKraft | DEKIA | Автоматизация Промышленности Базовая | 15INB | Dekraft. Устройства управления и сигнализации | DSD | Устройства управления и сигнализации | BAS | N | C3(8) | N | C3(10) | 10 |  |  | 3 | Импортный |  | 2023-10-31 | 240.6 | 200.5 | 0% |  |  | https://api.systeme.ru/catalog/view/25041DEK
25040DEK | Выкл. кноп. грибок с фикс. AEAL D22 КРАСНЫЙ ВК-22 | 420 | За штуку | DEKraft | DEKIA | Автоматизация Промышленности Базовая | 15INB | Dekraft. Устройства управления и сигнализации | DSD | Устройства управления и сигнализации | BAS | S | C1 | S | C1 | 10 |  |  | 3 | Импортный |  | 2023-10-31 | 504 | 420 | 0% |  |  | https://api.systeme.ru/catalog/view/25040DEK
25039DEK | Выкл. кноп. грибок с фикс. AEAL D22 ЗЕЛЕНЫЙ ВК-22 | 407 | За штуку | DEKraft | DEKIA | Автоматизация Промышленности Базовая | 15INB | Dekraft. Устройства управления и сигнализации | DSD | Устройства управления и сигнализации | BAS | S | C2 | N | C3(10) | 10 |  |  | 3 | Импортный |  | 2023-10-31 | 488.4 | 407 | 0% |  |  | https://api.systeme.ru/catalog/view/25039DEK
25038DEK | Выкл. кноп. грибок с фикс. AE D22 КРАСНЫЙ ВК-22 | 432 | За штуку | DEKraft | DEKIA | Автоматизация Промышленности Базовая | 15INB | Dekraft. Устройства управления и сигнализации | DSD | Устройства управления и сигнализации | BAS | S | C1 | S | C1 | 10 |  |  | 3 | Импортный |  | 2023-10-31 | 518.4 | 432 | 0% |  |  | https://api.systeme.ru/catalog/view/25038DEK
25037DEK | Выкл. кноп. грибок с фикс. AE D22 ЗЕЛЕНЫЙ ВК-22 | 375.5 | За штуку | DEKraft | DEKIA | Автоматизация Промышленности Базовая | 15INB | Dekraft. Устройства управления и сигнализации | DSD | Устройства управления и сигнализации | BAS | S | C2 | N | C3(10) | 10 |  |  | 3 | Импортный |  | 2023-10-31 | 450.6 | 375.5 | 0% |  |  | https://api.systeme.ru/catalog/view/25037DEK
25036DEK | Выкл. кноп. грибок с фикс. AEAL D22 СИНИЙ ВК-22 | 489.5 | За штуку | DEKraft | DEKIA | Автоматизация Промышленности Базовая | 15INB | Dekraft. Устройства управления и сигнализации | DSD | Устройства управления и сигнализации | BAS | N | C3(8) | N | C3(10) | 8 |  |  | 3 | Импортный |  | 2023-10-31 | 587.4 | 489.5 | 0% |  |  | https://api.systeme.ru/catalog/view/25036DEK
25035DEK | Выкл. кноп. грибок с фикс. AEAL D22 ЖЕЛТЫЙ ВК-22 | 489.5 | За штуку | DEKraft | DEKIA | Автоматизация Промышленности Базовая | 15INB | Dekraft. Устройства управления и сигнализации | DSD | Устройства управления и сигнализации | BAS | N | C3(8) | N | C3(10) | 8 |  |  | 3 | Импортный |  | 2023-10-31 | 587.4 | 489.5 | 0% |  |  | https://api.systeme.ru/catalog/view/25035DEK
25034DEK | Выкл. кноп. грибок с фикс. AEAL D22 КРАСНЫЙ ВК-22 | 489.5 | За штуку | DEKraft | DEKIA | Автоматизация Промышленности Базовая | 15INB | Dekraft. Устройства управления и сигнализации | DSD | Устройства управления и сигнализации | BAS | S | C1 | S | C1 | 8 |  |  | 3 | Импортный |  | 2023-10-31 | 587.4 | 489.5 | 0% |  |  | https://api.systeme.ru/catalog/view/25034DEK
25033DEK | Выкл. кноп. грибок с фикс. AEAL D22 ЗЕЛЕНЫЙ ВК-22 | 489.5 | За штуку | DEKraft | DEKIA | Автоматизация Промышленности Базовая | 15INB | Dekraft. Устройства управления и сигнализации | DSD | Устройства управления и сигнализации | BAS | S | C2 | N | C3(10) | 8 |  |  | 3 | Импортный |  | 2023-10-31 | 587.4 | 489.5 | 0% |  |  | https://api.systeme.ru/catalog/view/25033DEK
25032DEK | Выкл. кноп. грибок AELA D22 СИНИЙ неон 220В ВК-22 | 371 | За штуку | DEKraft | DEKIA | Автоматизация Промышленности Базовая | 15INB | Dekraft. Устройства управления и сигнализации | DSD | Устройства управления и сигнализации | BAS | N | C3(8) | N | C3(10) | 8 |  |  | 3 | Импортный |  | 2023-10-31 | 445.2 | 371 | 0% |  |  | https://api.systeme.ru/catalog/view/25032DEK
25031DEK | Выкл. кноп. грибок AELA D22 ЖЕЛТЫЙ неон 220В ВК-22 | 371 | За штуку | DEKraft | DEKIA | Автоматизация Промышленности Базовая | 15INB | Dekraft. Устройства управления и сигнализации | DSD | Устройства управления и сигнализации | BAS | N | C3(8) | N | C3(10) | 8 |  |  | 3 | Импортный |  | 2023-10-31 | 445.2 | 371 | 0% |  |  | https://api.systeme.ru/catalog/view/25031DEK
25030DEK | Выкл. кноп. грибок AELA D22 КРАСНЫЙ неон 220В ВК-22 | 380.5 | За штуку | DEKraft | DEKIA | Автоматизация Промышленности Базовая | 15INB | Dekraft. Устройства управления и сигнализации | DSD | Устройства управления и сигнализации | BAS | S | C2 | N | C3(10) | 8 |  |  | 3 | Импортный |  | 2023-10-31 | 456.6 | 380.5 | 0% |  |  | https://api.systeme.ru/catalog/view/25030DEK
25029DEK | Выкл. кноп. грибок AELA D22 ЗЕЛЕНЫЙ неон 220В ВК-22 | 380.5 | За штуку | DEKraft | DEKIA | Автоматизация Промышленности Базовая | 15INB | Dekraft. Устройства управления и сигнализации | DSD | Устройства управления и сигнализации | BAS | N | C3(8) | N | C3(10) | 8 |  |  | 3 | Импортный |  | 2023-10-31 | 456.6 | 380.5 | 0% |  |  | https://api.systeme.ru/catalog/view/25029DEK
25026DEK | Выкл. кноп. ABLFP D22 ЗЕЛЕНЫЙ LED 220В ВK-22 | 484 | За штуку | DEKraft | DEKIA | Автоматизация Промышленности Базовая | 15INB | Dekraft. Устройства управления и сигнализации | DSD | Устройства управления и сигнализации | BAS | S | C1 | S | C1 | 10 |  |  | 3 | Импортный |  | 2023-10-31 | 580.8 | 484 | 0% |  |  | https://api.systeme.ru/catalog/view/25026DEK
25025DEK | Выкл. кноп. ABLFP D22 БЕЛЫЙ LED 220В ВK-22 | 484 | За штуку | DEKraft | DEKIA | Автоматизация Промышленности Базовая | 15INB | Dekraft. Устройства управления и сигнализации | DSD | Устройства управления и сигнализации | BAS | S | C2 | N | C3(10) | 10 |  |  | 3 | Импортный |  | 2023-10-31 | 580.8 | 484 | 0% |  |  | https://api.systeme.ru/catalog/view/25025DEK
25024DEK | Выкл. кноп. грибок AEA D22 КРАСНЫЙ 220В ВK-22 | 330.5 | За штуку | DEKraft | DEKIA | Автоматизация Промышленности Базовая | 15INB | Dekraft. Устройства управления и сигнализации | DSD | Устройства управления и сигнализации | BAS | S | C1 | S | C1 | 10 |  |  | 3 | Импортный |  | 2023-10-31 | 396.6 | 330.5 | 0% |  |  | https://api.systeme.ru/catalog/view/25024DEK
25023DEK | Выкл. кноп. грибок AEA D22 ЗЕЛЕНЫЙ 220В ВK-22 | 330.5 | За штуку | DEKraft | DEKIA | Автоматизация Промышленности Базовая | 15INB | Dekraft. Устройства управления и сигнализации | DSD | Устройства управления и сигнализации | BAS | S | C2 | N | C3(10) | 10 |  |  | 3 | Импортный |  | 2023-10-31 | 396.6 | 330.5 | 0% |  |  | https://api.systeme.ru/catalog/view/25023DEK
25022DEK | Выкл. кноп. ABLFP D22 СИНИЙ 220В ВK-22 | 262 | За штуку | DEKraft | DEKIA | Автоматизация Промышленности Базовая | 15INB | Dekraft. Устройства управления и сигнализации | DSD | Устройства управления и сигнализации | BAS | N | C3(8) | N | C3(10) | 10 |  |  | 3 | Импортный |  | 2023-10-31 | 314.4 | 262 | 0% |  |  | https://api.systeme.ru/catalog/view/25022DEK
25021DEK | Выкл. кноп. ABLFP D22 ЖЕЛТЫЙ 220В ВK-22 | 262 | За штуку | DEKraft | DEKIA | Автоматизация Промышленности Базовая | 15INB | Dekraft. Устройства управления и сигнализации | DSD | Устройства управления и сигнализации | BAS | N | C3(8) | N | C3(10) | 10 |  |  | 3 | Импортный |  | 2023-10-31 | 314.4 | 262 | 0% |  |  | https://api.systeme.ru/catalog/view/25021DEK
25020DEK | Выкл. кноп. ABLFP D22 КРАСНЫЙ 220В ВK-22 | 262 | За штуку | DEKraft | DEKIA | Автоматизация Промышленности Базовая | 15INB | Dekraft. Устройства управления и сигнализации | DSD | Устройства управления и сигнализации | BAS | S | C1 | S | C1 | 10 |  |  | 3 | Импортный |  | 2023-10-31 | 314.4 | 262 | 0% |  |  | https://api.systeme.ru/catalog/view/25020DEK
25019DEK | Выкл. кноп. ABLFP D22 ЗЕЛЕНЫЙ 220В ВK-22 | 262 | За штуку | DEKraft | DEKIA | Автоматизация Промышленности Базовая | 15INB | Dekraft. Устройства управления и сигнализации | DSD | Устройства управления и сигнализации | BAS | S | C1 | S | C1 | 10 |  |  | 3 | Импортный |  | 2023-10-31 | 314.4 | 262 | 0% |  |  | https://api.systeme.ru/catalog/view/25019DEK
25018DEK | Выкл. кноп. ABLFP D22 ЧЕРНЫЙ 220В ВK-22 | 262 | За штуку | DEKraft | DEKIA | Автоматизация Промышленности Базовая | 15INB | Dekraft. Устройства управления и сигнализации | DSD | Устройства управления и сигнализации | BAS | S | C2 | N | C3(10) | 10 |  |  | 3 | Импортный |  | 2023-10-31 | 314.4 | 262 | 0% |  |  | https://api.systeme.ru/catalog/view/25018DEK
25017DEK | Выкл. кноп. ABLFP D22 БЕЛЫЙ 220В ВK-22 | 262 | За штуку | DEKraft | DEKIA | Автоматизация Промышленности Базовая | 15INB | Dekraft. Устройства управления и сигнализации | DSD | Устройства управления и сигнализации | BAS | N | C3(8) | N | C3(10) | 10 |  |  | 3 | Импортный |  | 2023-10-31 | 314.4 | 262 | 0% |  |  | https://api.systeme.ru/catalog/view/25017DEK
25016DEK | Выкл. кноп. ABLF D22 СИНИЙ 220В ВK-22 | 262 | За штуку | DEKraft | DEKIA | Автоматизация Промышленности Базовая | 15INB | Dekraft. Устройства управления и сигнализации | DSD | Устройства управления и сигнализации | BAS | S | C1 | N | C3(10) | 10 |  |  | 3 | Импортный |  | 2023-10-31 | 314.4 | 262 | 0% |  |  | https://api.systeme.ru/catalog/view/25016DEK
25015DEK | Выкл. кноп. ABLF D22 ЖЕЛТЫЙ 220В ВK-22 | 262 | За штуку | DEKraft | DEKIA | Автоматизация Промышленности Базовая | 15INB | Dekraft. Устройства управления и сигнализации | DSD | Устройства управления и сигнализации | BAS | S | C1 | N | C3(10) | 10 |  |  | 3 | Импортный |  | 2023-10-31 | 314.4 | 262 | 0% |  |  | https://api.systeme.ru/catalog/view/25015DEK
25014DEK | Выкл. кноп. ABLF D22 КРАСНЫЙ 220В ВK-22 | 231.5 | За штуку | DEKraft | DEKIA | Автоматизация Промышленности Базовая | 15INB | Dekraft. Устройства управления и сигнализации | DSD | Устройства управления и сигнализации | BAS | S | C1 | S | C1 | 10 |  |  | 3 | Импортный |  | 2023-10-31 | 277.8 | 231.5 | 0% |  |  | https://api.systeme.ru/catalog/view/25014DEK
25013DEK | Выкл. кноп. ABLF D22 ЗЕЛЕНЫЙ 220В ВK-22 | 231.5 | За штуку | DEKraft | DEKIA | Автоматизация Промышленности Базовая | 15INB | Dekraft. Устройства управления и сигнализации | DSD | Устройства управления и сигнализации | BAS | S | C1 | S | C1 | 10 |  |  | 3 | Импортный |  | 2023-10-31 | 277.8 | 231.5 | 0% |  |  | https://api.systeme.ru/catalog/view/25013DEK
25012DEK | Выкл. кноп. ABLF D22 ЧЕРНЫЙ 220В ВK-22 | 268.5 | За штуку | DEKraft | DEKIA | Автоматизация Промышленности Базовая | 15INB | Dekraft. Устройства управления и сигнализации | DSD | Устройства управления и сигнализации | BAS | S | C1 | S | C1 | 10 |  |  | 3 | Импортный |  | 2023-10-31 | 322.2 | 268.5 | 0% |  |  | https://api.systeme.ru/catalog/view/25012DEK
25011DEK | Выкл. кноп. ABLF D22 БЕЛЫЙ 220В ВK-22 | 262 | За штуку | DEKraft | DEKIA | Автоматизация Промышленности Базовая | 15INB | Dekraft. Устройства управления и сигнализации | DSD | Устройства управления и сигнализации | BAS | S | C2 | N | C3(10) | 10 |  |  | 3 | Импортный |  | 2023-10-31 | 314.4 | 262 | 0% |  |  | https://api.systeme.ru/catalog/view/25011DEK
25010DEK | Лампа комм. ALTE D22 СИНИЙ неон 220В ЛK-22 | 210 | За штуку | DEKraft | DEKIA | Автоматизация Промышленности Базовая | 15INB | Dekraft. Устройства управления и сигнализации | DSD | Устройства управления и сигнализации | BAS | N | C3(8) | N | C3(10) | 10 |  |  | 3 | Импортный |  | 2023-10-31 | 252 | 210 | 0% |  |  | https://api.systeme.ru/catalog/view/25010DEK
25009DEK | Лампа комм. ALTE D22 ЖЕЛТЫЙ неон 220В ЛK-22 | 222 | За штуку | DEKraft | DEKIA | Автоматизация Промышленности Базовая | 15INB | Dekraft. Устройства управления и сигнализации | DSD | Устройства управления и сигнализации | BAS | S | C2 | N | C3(10) | 10 |  |  | 3 | Импортный |  | 2023-10-31 | 266.4 | 222 | 0% |  |  | https://api.systeme.ru/catalog/view/25009DEK
25008DEK | Лампа комм. ALTE D22 КРАСНЫЙ неон 220В ЛK-22 | 236 | За штуку | DEKraft | DEKIA | Автоматизация Промышленности Базовая | 15INB | Dekraft. Устройства управления и сигнализации | DSD | Устройства управления и сигнализации | BAS | S | C2 | N | C3(10) | 10 |  |  | 3 | Импортный |  | 2023-10-31 | 283.2 | 236 | 0% |  |  | https://api.systeme.ru/catalog/view/25008DEK
25007DEK | Лампа комм. ALTE D22 ЗЕЛЕНЫЙ неон 220В ЛK-22 | 253.5 | За штуку | DEKraft | DEKIA | Автоматизация Промышленности Базовая | 15INB | Dekraft. Устройства управления и сигнализации | DSD | Устройства управления и сигнализации | BAS | S | C2 | N | C3(10) | 10 |  |  | 3 | Импортный |  | 2023-10-31 | 304.2 | 253.5 | 0% |  |  | https://api.systeme.ru/catalog/view/25007DEK
25006DEK | Лампа комм. ALTE D22 БЕЛЫЙ неон 220В ЛK-22 | 246 | За штуку | DEKraft | DEKIA | Автоматизация Промышленности Базовая | 15INB | Dekraft. Устройства управления и сигнализации | DSD | Устройства управления и сигнализации | BAS | S | C2 | N | C3(10) | 10 |  |  | 3 | Импортный |  | 2023-10-31 | 295.2 | 246 | 0% |  |  | https://api.systeme.ru/catalog/view/25006DEK
25005DEK | Лампа комм. ADDS D22 СИНИЙ LED 220В ЛK-22 | 144 | За штуку | DEKraft | DEKIA | Автоматизация Промышленности Базовая | 15INB | Dekraft. Устройства управления и сигнализации | DSD | Устройства управления и сигнализации | BAS | S | C1 | S | C1 | 12 |  |  | 3 | Импортный |  | 2023-10-31 | 172.8 | 144 | 0% |  |  | https://api.systeme.ru/catalog/view/25005DEK
25004DEK | Лампа комм. ADDS D22 ЖЕЛТЫЙ LED 220В ЛK-22 | 137.5 | За штуку | DEKraft | DEKIA | Автоматизация Промышленности Базовая | 15INB | Dekraft. Устройства управления и сигнализации | DSD | Устройства управления и сигнализации | BAS | S | C1 | S | C1 | 12 |  |  | 3 | Импортный |  | 2023-10-31 | 165 | 137.5 | 0% |  |  | https://api.systeme.ru/catalog/view/25004DEK
25003DEK | Лампа комм. ADDS D22 КРАСНЫЙ LED 220В ЛK-22 | 141 | За штуку | DEKraft | DEKIA | Автоматизация Промышленности Базовая | 15INB | Dekraft. Устройства управления и сигнализации | DSD | Устройства управления и сигнализации | BAS | S | C1 | S | C1 | 12 |  |  | 3 | Импортный |  | 2023-10-31 | 169.2 | 141 | 0% |  |  | https://api.systeme.ru/catalog/view/25003DEK
25002DEK | Лампа комм. ADDS D22 ЗЕЛЕНЫЙ LED 220В ЛK-22 | 141 | За штуку | DEKraft | DEKIA | Автоматизация Промышленности Базовая | 15INB | Dekraft. Устройства управления и сигнализации | DSD | Устройства управления и сигнализации | BAS | S | C1 | S | C1 | 12 |  |  | 3 | Импортный |  | 2023-10-31 | 169.2 | 141 | 0% |  |  | https://api.systeme.ru/catalog/view/25002DEK
25001DEK | Лампа комм. ADDS D22 БЕЛЫЙ LED 220В ЛK-22 | 149 | За штуку | DEKraft | DEKIA | Автоматизация Промышленности Базовая | 15INB | Dekraft. Устройства управления и сигнализации | DSD | Устройства управления и сигнализации | BAS | S | C1 | S | C1 | 12 |  |  | 3 | Импортный |  | 2023-10-31 | 178.8 | 149 | 0% |  |  | https://api.systeme.ru/catalog/view/25001DEK
25505DEK | Кнопочный пост пласт. D22 5 мест бел. КП-101 | 668.5 | За штуку | DEKraft | DEKIA | Автоматизация Промышленности Базовая | 15INB | Dekraft. Устройства управления и сигнализации | DSD | Устройства управления и сигнализации | BAS | S | C2 | S | C2 | 1 |  |  | 3 | Импортный |  | 2023-10-31 | 802.2 | 668.5 | 0% |  |  | https://api.systeme.ru/catalog/view/25505DEK
25504DEK | Кноп. пост пласт. D22 4 места бел. КП-101 | 510 | За штуку | DEKraft | DEKIA | Автоматизация Промышленности Базовая | 15INB | Dekraft. Устройства управления и сигнализации | DSD | Устройства управления и сигнализации | BAS | S | C1 | N | C3(10) | 1 |  |  | 3 | Импортный |  | 2023-10-31 | 612 | 510 | 0% |  |  | https://api.systeme.ru/catalog/view/25504DEK
25503DEK | Кноп. пост пласт. D22 3 места бел. КП-101 | 269 | За штуку | DEKraft | DEKIA | Автоматизация Промышленности Базовая | 15INB | Dekraft. Устройства управления и сигнализации | DSD | Устройства управления и сигнализации | BAS | S | C1 | S | C1 | 1 |  |  | 3 | Импортный |  | 2023-10-31 | 322.8 | 269 | 0% |  |  | https://api.systeme.ru/catalog/view/25503DEK
25502DEK | Кноп. пост пласт. D22 2 места бел. КП-101 | 254.5 | За штуку | DEKraft | DEKIA | Автоматизация Промышленности Базовая | 15INB | Dekraft. Устройства управления и сигнализации | DSD | Устройства управления и сигнализации | BAS | S | C1 | S | C1 | 1 |  |  | 3 | Импортный |  | 2023-10-31 | 305.4 | 254.5 | 0% |  |  | https://api.systeme.ru/catalog/view/25502DEK
25501DEK | Кноп. пост пласт. D22 1 место бел. КП-101 | 206.5 | За штуку | DEKraft | DEKIA | Автоматизация Промышленности Базовая | 15INB | Dekraft. Устройства управления и сигнализации | DSD | Устройства управления и сигнализации | BAS | S | C1 | S | C1 | 1 |  |  | 3 | Импортный |  | 2023-10-31 | 247.8 | 206.5 | 0% |  |  | https://api.systeme.ru/catalog/view/25501DEK
25105DEK | Контакт доп. для двойных выкл. ПЕ-22 1НЗ ДК-22 | 73.55 | За штуку | DEKraft | DEKIA | Автоматизация Промышленности Базовая | 15INB | Dekraft. Устройства управления и сигнализации | DSD | Аксессуары для устройств управления и сигнализации | ACC | S | C1 | N | C1 | 5 |  |  | 3 | Импортный |  | 2023-10-31 | 88.26 | 73.55 | 0% |  |  | https://api.systeme.ru/catalog/view/25105DEK
25107DEK | Держатель марк. для светосигн. арматуры D22 20х25 ДМ-22 | 25.9 | За штуку | DEKraft | DEKIA | Автоматизация Промышленности Базовая | 15INB | Dekraft. Устройства управления и сигнализации | DSD | Аксессуары для устройств управления и сигнализации | ACC | S | C1 | S | C1 | 100 |  |  | 3 | Локальный |  | 2023-10-31 | 31.08 | 25.9 | 0% |  |  | https://api.systeme.ru/catalog/view/25107DEK
25027DEK | Выкл. кноп. ABLFP D22 КРАСНЫЙ LED 220В ВK-22 | 484 | За штуку | DEKraft | DEKIA | Автоматизация Промышленности Базовая | 15INB | Dekraft. Устройства управления и сигнализации | DSD | Устройства управления и сигнализации | BAS | S | C1 | S | C1 | 10 |  |  | 3 | Импортный |  | 2023-10-31 | 580.8 | 484 | 0% |  |  | https://api.systeme.ru/catalog/view/25027DEK
25028DEK | Выкл. кноп. ABLFP D22 ЖЕЛТЫЙ LED 220В ВK-22 | 488 | За штуку | DEKraft | DEKIA | Автоматизация Промышленности Базовая | 15INB | Dekraft. Устройства управления и сигнализации | DSD | Устройства управления и сигнализации | BAS | S | C2 | N | C3(10) | 10 |  |  | 3 | Импортный |  | 2023-10-31 | 585.6 | 488 | 0% |  |  | https://api.systeme.ru/catalog/view/25028DEK
25044DEK | Выкл. кноп. ABLF D30 мм КРАСНЫЙ 220В ВK-30 | 230 | За штуку | DEKraft | DEKIA | Автоматизация Промышленности Базовая | 15INB | Dekraft. Устройства управления и сигнализации | DSD | Устройства управления и сигнализации | BAS | S | C1 | S | C1 | 10 |  |  | 3 | Импортный |  | 2023-10-31 | 276 | 230 | 0% |  |  | https://api.systeme.ru/catalog/view/25044DEK
25143DEK | Перекл. на 3 пол. прав. без фикс. I-O-II с ключ. AKSR-3 D22 ПЕ-22 | 514 | За штуку | DEKraft | DEKIA | Автоматизация Промышленности Базовая | 15INB | Dekraft. Устройства управления и сигнализации | DSD | Устройства управления и сигнализации | BAS | N | C3(8) | N | C3(10) | 10 |  |  | 3 | Импортный |  | 2023-10-31 | 616.8 | 514 | 0% |  |  | https://api.systeme.ru/catalog/view/25143DEK
34000DEK | Концевой вык. метал. 1НО1НЗ Роликовый рычаг из термопласта | 912.5 | За штуку | DEKraft | DEKIA | Автоматизация Промышленности Базовая | 15INB | Dekraft. Концевые выключатели | DLS | Концевые выключатели | BAS | N | C3(10) | N | C3(12) | 1 |  |  | 3 | Импортный |  | 2023-10-31 | 1095 | 912.5 | 0% |  |  | https://api.systeme.ru/catalog/view/34000DEK
34006DEK | Концевой вык. метал. 1НО1НЗ Плунжер роликового типа с горизонтальным включением | 798 | За штуку | DEKraft | DEKIA | Автоматизация Промышленности Базовая | 15INB | Dekraft. Концевые выключатели | DLS | Концевые выключатели | BAS | N | C3(10) | N | C3(12) | 1 |  |  | 3 | Импортный |  | 2023-10-31 | 957.6 | 798 | 0% |  |  | https://api.systeme.ru/catalog/view/34006DEK
34010DEK | Концевой вык. метал. 1НО1НЗ Пружинный рычаг с пластиковым наконечником | 780 | За штуку | DEKraft | DEKIA | Автоматизация Промышленности Базовая | 15INB | Dekraft. Концевые выключатели | DLS | Концевые выключатели | BAS | N | C3(10) | N | C3(12) | 1 |  |  | 3 | Импортный |  | 2023-10-31 | 936 | 780 | 0% |  |  | https://api.systeme.ru/catalog/view/34010DEK
34013DEK | Концевой вык. пласт. 1НО1НЗ Роликовый рычаг регулиремой длины из термопласта | 661 | За штуку | DEKraft | DEKIA | Автоматизация Промышленности Базовая | 15INB | Dekraft. Концевые выключатели | DLS | Концевые выключатели | BAS | N | C3(10) | N | C3(12) | 1 |  |  | 3 | Импортный |  | 2023-10-31 | 793.2 | 661 | 0% |  |  | https://api.systeme.ru/catalog/view/34013DEK
34002DEK | Концевой вык. метал. 1НО1НЗ Вращающийся стержень регулируемой длины | 926 | За штуку | DEKraft | DEKIA | Автоматизация Промышленности Базовая | 15INB | Dekraft. Концевые выключатели | DLS | Концевые выключатели | BAS | N | C3(10) | N | C3(12) | 1 |  |  | 3 | Импортный |  | 2023-10-31 | 1111.2 | 926 | 0% |  |  | https://api.systeme.ru/catalog/view/34002DEK
34005DEK | Концевой вык. метал. 1НО1НЗ Кнопочный плунжер | 763.5 | За штуку | DEKraft | DEKIA | Автоматизация Промышленности Базовая | 15INB | Dekraft. Концевые выключатели | DLS | Концевые выключатели | BAS | N | C3(10) | N | C3(12) | 1 |  |  | 3 | Импортный |  | 2023-10-31 | 916.2 | 763.5 | 0% |  |  | https://api.systeme.ru/catalog/view/34005DEK
34007DEK | Концевой вык. метал. 1НО1НЗ Плунжер роликового типа с вертикальным включением | 798 | За штуку | DEKraft | DEKIA | Автоматизация Промышленности Базовая | 15INB | Dekraft. Концевые выключатели | DLS | Концевые выключатели | BAS | N | C3(10) | N | C3(12) | 1 |  |  | 3 | Импортный |  | 2023-10-31 | 957.6 | 798 | 0% |  |  | https://api.systeme.ru/catalog/view/34007DEK
34008DEK | Концевой вык. метал. 1НО1НЗ Пружинный рычаг | 766.5 | За штуку | DEKraft | DEKIA | Автоматизация Промышленности Базовая | 15INB | Dekraft. Концевые выключатели | DLS | Концевые выключатели | BAS | N | C3(10) | N | C3(12) | 1 |  |  | 3 | Импортный |  | 2023-10-31 | 919.8 | 766.5 | 0% |  |  | https://api.systeme.ru/catalog/view/34008DEK
34003DEK | Концевой вык. метал. 1НО1НЗ Роликовый рычаг регулиремой длины из термопласта | 953.5 | За штуку | DEKraft | DEKIA | Автоматизация Промышленности Базовая | 15INB | Dekraft. Концевые выключатели | DLS | Концевые выключатели | BAS | N | C3(10) | N | C3(12) | 1 |  |  | 3 | Импортный |  | 2023-10-31 | 1144.2 | 953.5 | 0% |  |  | https://api.systeme.ru/catalog/view/34003DEK
34009DEK | Концевой вык. метал. 1НО1НЗ "Кошачий ус" | 763 | За штуку | DEKraft | DEKIA | Автоматизация Промышленности Базовая | 15INB | Dekraft. Концевые выключатели | DLS | Концевые выключатели | BAS | N | C3(10) | N | C3(12) | 1 |  |  | 3 | Импортный |  | 2023-10-31 | 915.6 | 763 | 0% |  |  | https://api.systeme.ru/catalog/view/34009DEK
34012DEK | Концевой вык. пласт. 1НО1НЗ Вращающийся стержень регулируемой длины | 637 | За штуку | DEKraft | DEKIA | Автоматизация Промышленности Базовая | 15INB | Dekraft. Концевые выключатели | DLS | Концевые выключатели | BAS | N | C3(10) | N | C3(12) | 1 |  |  | 3 | Импортный |  | 2023-10-31 | 764.4 | 637 | 0% |  |  | https://api.systeme.ru/catalog/view/34012DEK
34011DEK | Концевой вык. пласт. 1НО1НЗ Роликовый рычаг из термопласта | 627.5 | За штуку | DEKraft | DEKIA | Автоматизация Промышленности Базовая | 15INB | Dekraft. Концевые выключатели | DLS | Концевые выключатели | BAS | N | C3(10) | N | C3(12) | 1 |  |  | 3 | Импортный |  | 2023-10-31 | 753 | 627.5 | 0% |  |  | https://api.systeme.ru/catalog/view/34011DEK
34014DEK | Концевой вык. пласт. 1НО1НЗ Кнопочный плунжер | 556 | За штуку | DEKraft | DEKIA | Автоматизация Промышленности Базовая | 15INB | Dekraft. Концевые выключатели | DLS | Концевые выключатели | BAS | N | C3(10) | N | C3(12) | 1 |  |  | 3 | Импортный |  | 2023-10-31 | 667.2 | 556 | 0% |  |  | https://api.systeme.ru/catalog/view/34014DEK
34018DEK | Концевой вык. пласт. 1НО1НЗ "Кошачий ус" | 599 | За штуку | DEKraft | DEKIA | Автоматизация Промышленности Базовая | 15INB | Dekraft. Концевые выключатели | DLS | Концевые выключатели | BAS | N | C3(10) | N | C3(12) | 1 |  |  | 3 | Импортный |  | 2023-10-31 | 718.8 | 599 | 0% |  |  | https://api.systeme.ru/catalog/view/34018DEK
34019DEK | Концевой вык. пласт. 1НО1НЗ Пружинный рычаг с пластиковым наконечником | 614.5 | За штуку | DEKraft | DEKIA | Автоматизация Промышленности Базовая | 15INB | Dekraft. Концевые выключатели | DLS | Концевые выключатели | BAS | N | C3(10) | N | C3(12) | 1 |  |  | 3 | Импортный |  | 2023-10-31 | 737.4 | 614.5 | 0% |  |  | https://api.systeme.ru/catalog/view/34019DEK
34015DEK | Концевой вык. пласт. 1НО1НЗ Плунжер роликового типа с горизонтальным включением | 563.5 | За штуку | DEKraft | DEKIA | Автоматизация Промышленности Базовая | 15INB | Dekraft. Концевые выключатели | DLS | Концевые выключатели | BAS | N | C3(10) | N | C3(12) | 1 |  |  | 3 | Импортный |  | 2023-10-31 | 676.2 | 563.5 | 0% |  |  | https://api.systeme.ru/catalog/view/34015DEK
34016DEK | Концевой вык. пласт. 1НО1НЗ Плунжер роликового типа с вертикальным включением | 563.5 | За штуку | DEKraft | DEKIA | Автоматизация Промышленности Базовая | 15INB | Dekraft. Концевые выключатели | DLS | Концевые выключатели | BAS | N | C3(10) | N | C3(12) | 1 |  |  | 3 | Импортный |  | 2023-10-31 | 676.2 | 563.5 | 0% |  |  | https://api.systeme.ru/catalog/view/34016DEK
34017DEK | Концевой вык. пласт. 1НО1НЗ Пружинный рычаг | 602.5 | За штуку | DEKraft | DEKIA | Автоматизация Промышленности Базовая | 15INB | Dekraft. Концевые выключатели | DLS | Концевые выключатели | BAS | N | C3(10) | N | C3(12) | 1 |  |  | 3 | Импортный |  | 2023-10-31 | 723 | 602.5 | 0% |  |  | https://api.systeme.ru/catalog/view/34017DEK
52001DEK | Импульсный источник питания 35Вт 12В 3А ИП-503 | 2740 | За штуку | DEKraft | DEKIA | Автоматизация Промышленности Базовая | 15INB | Dekraft. Импульсные источники питания | DPS | Импульсные источники питания уст. на монтажную плату | WT1 | N | C3(10) | N | C3(12) | 1 |  |  | 3 | Импортный |  | 2023-10-31 | 3288 | 2740 | 0% |  |  | https://api.systeme.ru/catalog/view/52001DEK
52002DEK | Импульсный источник питания 35Вт 24В 1,5А ИП-503 | 2740 | За штуку | DEKraft | DEKIA | Автоматизация Промышленности Базовая | 15INB | Dekraft. Импульсные источники питания | DPS | Импульсные источники питания уст. на монтажную плату | WT1 | N | C3(10) | N | C3(12) | 1 |  |  | 3 | Импортный |  | 2023-10-31 | 3288 | 2740 | 0% |  |  | https://api.systeme.ru/catalog/view/52002DEK
52004DEK | Импульсный источник питания 35Вт 48В 0,73А ИП-503 | 2740 | За штуку | DEKraft | DEKIA | Автоматизация Промышленности Базовая | 15INB | Dekraft. Импульсные источники питания | DPS | Импульсные источники питания уст. на монтажную плату | WT1 | N | C3(10) | N | C3(12) | 1 |  |  | 3 | Импортный |  | 2023-10-31 | 3288 | 2740 | 0% |  |  | https://api.systeme.ru/catalog/view/52004DEK
52005DEK | Импульсный источник питания 50Вт 5В 10А ИП-503 | 2940 | За штуку | DEKraft | DEKIA | Автоматизация Промышленности Базовая | 15INB | Dekraft. Импульсные источники питания | DPS | Импульсные источники питания уст. на монтажную плату | WT1 | N | C3(10) | N | C3(12) | 1 |  |  | 3 | Импортный |  | 2023-10-31 | 3528 | 2940 | 0% |  |  | https://api.systeme.ru/catalog/view/52005DEK
52006DEK | Импульсный источник питания 50Вт 12В 4,2А ИП-503 | 2940 | За штуку | DEKraft | DEKIA | Автоматизация Промышленности Базовая | 15INB | Dekraft. Импульсные источники питания | DPS | Импульсные источники питания уст. на монтажную плату | WT1 | N | C3(10) | N | C3(12) | 1 |  |  | 3 | Импортный |  | 2023-10-31 | 3528 | 2940 | 0% |  |  | https://api.systeme.ru/catalog/view/52006DEK
52012DEK | Импульсный источник питания 75Вт 24В 3,1А ИП-503 | 3320 | За штуку | DEKraft | DEKIA | Автоматизация Промышленности Базовая | 15INB | Dekraft. Импульсные источники питания | DPS | Импульсные источники питания уст. на монтажную плату | WT1 | N | C3(10) | N | C3(12) | 1 |  |  | 3 | Импортный |  | 2023-10-31 | 3984 | 3320 | 0% |  |  | https://api.systeme.ru/catalog/view/52012DEK
52013DEK | Импульсный источник питания 75Вт 36В 2,1А ИП-503 | 3320 | За штуку | DEKraft | DEKIA | Автоматизация Промышленности Базовая | 15INB | Dekraft. Импульсные источники питания | DPS | Импульсные источники питания уст. на монтажную плату | WT1 | N | C3(10) | N | C3(12) | 1 |  |  | 3 | Импортный |  | 2023-10-31 | 3984 | 3320 | 0% |  |  | https://api.systeme.ru/catalog/view/52013DEK
52014DEK | Импульсный источник питания 75Вт 48В 1,6А ИП-503 | 3320 | За штуку | DEKraft | DEKIA | Автоматизация Промышленности Базовая | 15INB | Dekraft. Импульсные источники питания | DPS | Импульсные источники питания уст. на монтажную плату | WT1 | N | C3(10) | N | C3(12) | 1 |  |  | 3 | Импортный |  | 2023-10-31 | 3984 | 3320 | 0% |  |  | https://api.systeme.ru/catalog/view/52014DEK
52016DEK | Импульсный источник питания 100Вт 12В 8,5А ИП-503 | 3870 | За штуку | DEKraft | DEKIA | Автоматизация Промышленности Базовая | 15INB | Dekraft. Импульсные источники питания | DPS | Импульсные источники питания уст. на монтажную плату | WT1 | N | C3(10) | N | C3(12) | 1 |  |  | 3 | Импортный |  | 2023-10-31 | 4644 | 3870 | 0% |  |  | https://api.systeme.ru/catalog/view/52016DEK
52017DEK | Импульсный источник питания 100Вт 24В 4,5А ИП-503 | 3870 | За штуку | DEKraft | DEKIA | Автоматизация Промышленности Базовая | 15INB | Dekraft. Импульсные источники питания | DPS | Импульсные источники питания уст. на монтажную плату | WT1 | N | C3(10) | N | C3(12) | 1 |  |  | 3 | Импортный |  | 2023-10-31 | 4644 | 3870 | 0% |  |  | https://api.systeme.ru/catalog/view/52017DEK
52021DEK | Импульсный источник питания 150Вт 12В 12,5А ИП-503 | 5600 | За штуку | DEKraft | DEKIA | Автоматизация Промышленности Базовая | 15INB | Dekraft. Импульсные источники питания | DPS | Импульсные источники питания уст. на монтажную плату | WT1 | N | C3(10) | N | C3(12) | 1 |  |  | 3 | Импортный |  | 2023-10-31 | 6720 | 5600 | 0% |  |  | https://api.systeme.ru/catalog/view/52021DEK
52022DEK | Импульсный источник питания 150Вт 24В 6,5А ИП-503 | 5600 | За штуку | DEKraft | DEKIA | Автоматизация Промышленности Базовая | 15INB | Dekraft. Импульсные источники питания | DPS | Импульсные источники питания уст. на монтажную плату | WT1 | N | C3(10) | N | C3(12) | 1 |  |  | 3 | Импортный |  | 2023-10-31 | 6720 | 5600 | 0% |  |  | https://api.systeme.ru/catalog/view/52022DEK
52025DEK | Импульсный источник питания 200Вт 5В 40А ИП-503 | 8000 | За штуку | DEKraft | DEKIA | Автоматизация Промышленности Базовая | 15INB | Dekraft. Импульсные источники питания | DPS | Импульсные источники питания уст. на монтажную плату | WT1 | N | C3(10) | N | C3(12) | 1 |  |  | 3 | Импортный |  | 2023-10-31 | 9600 | 8000 | 0% |  |  | https://api.systeme.ru/catalog/view/52025DEK
52024DEK | Импульсный источник питания 150Вт 48В 3,3А ИП-503 | 5600 | За штуку | DEKraft | DEKIA | Автоматизация Промышленности Базовая | 15INB | Dekraft. Импульсные источники питания | DPS | Импульсные источники питания уст. на монтажную плату | WT1 | N | C3(10) | N | C3(12) | 1 |  |  | 3 | Импортный |  | 2023-10-31 | 6720 | 5600 | 0% |  |  | https://api.systeme.ru/catalog/view/52024DEK
52026DEK | Импульсный источник питания 200Вт 12В 17А ИП-503 | 8000 | За штуку | DEKraft | DEKIA | Автоматизация Промышленности Базовая | 15INB | Dekraft. Импульсные источники питания | DPS | Импульсные источники питания уст. на монтажную плату | WT1 | N | C3(10) | N | C3(12) | 1 |  |  | 3 | Импортный |  | 2023-10-31 | 9600 | 8000 | 0% |  |  | https://api.systeme.ru/catalog/view/52026DEK
52029DEK | Импульсный источник питания 200Вт 48В 4,4А ИП-503 | 8000 | За штуку | DEKraft | DEKIA | Автоматизация Промышленности Базовая | 15INB | Dekraft. Импульсные источники питания | DPS | Импульсные источники питания уст. на монтажную плату | WT1 | N | C3(10) | N | C3(12) | 1 |  |  | 3 | Импортный |  | 2023-10-31 | 9600 | 8000 | 0% |  |  | https://api.systeme.ru/catalog/view/52029DEK
52035DEK | Импульсный источник питания 500Вт 24В 20,8А ИП-505 | 13950 | За штуку | DEKraft | DEKIA | Автоматизация Промышленности Базовая | 15INB | Dekraft. Импульсные источники питания | DPS | Импульсные источники питания уст. на монтажную плату | WT1 | N | C3(10) | N | C3(12) | 1 |  |  | 3 | Импортный |  | 2023-10-31 | 16740 | 13950 | 0% |  |  | https://api.systeme.ru/catalog/view/52035DEK
52036DEK | Импульсный источник питания 500Вт 36В 13,8А ИП-505 | 13950 | За штуку | DEKraft | DEKIA | Автоматизация Промышленности Базовая | 15INB | Dekraft. Импульсные источники питания | DPS | Импульсные источники питания уст. на монтажную плату | WT1 | N | C3(10) | N | C3(12) | 1 |  |  | 3 | Импортный |  | 2023-10-31 | 16740 | 13950 | 0% |  |  | https://api.systeme.ru/catalog/view/52036DEK
52037DEK | Импульсный источник питания 500Вт 48Вт 10,4А ИП-505 | 13950 | За штуку | DEKraft | DEKIA | Автоматизация Промышленности Базовая | 15INB | Dekraft. Импульсные источники питания | DPS | Импульсные источники питания уст. на монтажную плату | WT1 | N | C3(10) | N | C3(12) | 1 |  |  | 3 | Импортный |  | 2023-10-31 | 16740 | 13950 | 0% |  |  | https://api.systeme.ru/catalog/view/52037DEK
52039DEK | Импульсный источник питания 600Вт 36В 16,6А ИП-505 | 16950 | За штуку | DEKraft | DEKIA | Автоматизация Промышленности Базовая | 15INB | Dekraft. Импульсные источники питания | DPS | Импульсные источники питания уст. на монтажную плату | WT1 | N | C3(10) | N | C3(12) | 1 |  |  | 3 | Импортный |  | 2023-10-31 | 20340 | 16950 | 0% |  |  | https://api.systeme.ru/catalog/view/52039DEK
52040DEK | Импульсный источник питания 600Вт 48В 12,5А ИП-505 | 16950 | За штуку | DEKraft | DEKIA | Автоматизация Промышленности Базовая | 15INB | Dekraft. Импульсные источники питания | DPS | Импульсные источники питания уст. на монтажную плату | WT1 | N | C3(10) | N | C3(12) | 1 |  |  | 3 | Импортный |  | 2023-10-31 | 20340 | 16950 | 0% |  |  | https://api.systeme.ru/catalog/view/52040DEK
52041DEK | Импульсный источник питания 1000Вт 36В 27,7А ИП-505 | 31950 | За штуку | DEKraft | DEKIA | Автоматизация Промышленности Базовая | 15INB | Dekraft. Импульсные источники питания | DPS | Импульсные источники питания уст. на монтажную плату | WT1 | N | C3(10) | N | C3(12) | 1 |  |  | 3 | Импортный |  | 2023-10-31 | 38340 | 31950 | 0% |  |  | https://api.systeme.ru/catalog/view/52041DEK
52042DEK | Импульсный источник питания 1000Вт 48В 20,8А ИП-505 | 31950 | За штуку | DEKraft | DEKIA | Автоматизация Промышленности Базовая | 15INB | Dekraft. Импульсные источники питания | DPS | Импульсные источники питания уст. на монтажную плату | WT1 | N | C3(10) | N | C3(12) | 1 |  |  | 3 | Импортный |  | 2023-10-31 | 38340 | 31950 | 0% |  |  | https://api.systeme.ru/catalog/view/52042DEK
52043DEK | Импульсный источник питания 2000Вт 12В 130А ИП-505 | 64750 | За штуку | DEKraft | DEKIA | Автоматизация Промышленности Базовая | 15INB | Dekraft. Импульсные источники питания | DPS | Импульсные источники питания уст. на монтажную плату | WT1 | N | C3(10) | N | C3(12) | 1 |  |  | 3 | Импортный |  | 2023-10-31 | 77700 | 64750 | 0% |  |  | https://api.systeme.ru/catalog/view/52043DEK
52044DEK | Импульсный источник питания 2000Вт 24В 83А ИП-505 | 64750 | За штуку | DEKraft | DEKIA | Автоматизация Промышленности Базовая | 15INB | Dekraft. Импульсные источники питания | DPS | Импульсные источники питания уст. на монтажную плату | WT1 | N | C3(10) | N | C3(12) | 1 |  |  | 3 | Импортный |  | 2023-10-31 | 77700 | 64750 | 0% |  |  | https://api.systeme.ru/catalog/view/52044DEK
52048DEK | Импульсный источник питания 75Вт 24В 3,1А ИП-502 | 7000 | За штуку | DEKraft | DEKIA | Автоматизация Промышленности Базовая | 15INB | Dekraft. Импульсные источники питания | DPS | Импульсные источники питания уст. на DIN-рейку | DT1 | N | C3(10) | N | C3(12) | 1 |  |  | 3 | Импортный |  | 2023-10-31 | 8400 | 7000 | 0% |  |  | https://api.systeme.ru/catalog/view/52048DEK
52049DEK | Импульсный источник питания 75Вт 36В 2,1А ИП-502 | 7000 | За штуку | DEKraft | DEKIA | Автоматизация Промышленности Базовая | 15INB | Dekraft. Импульсные источники питания | DPS | Импульсные источники питания уст. на DIN-рейку | DT1 | N | C3(10) | N | C3(12) | 1 |  |  | 3 | Импортный |  | 2023-10-31 | 8400 | 7000 | 0% |  |  | https://api.systeme.ru/catalog/view/52049DEK
52050DEK | Импульсный источник питания 75Вт 48В 1,6А ИП-502 | 7000 | За штуку | DEKraft | DEKIA | Автоматизация Промышленности Базовая | 15INB | Dekraft. Импульсные источники питания | DPS | Импульсные источники питания уст. на DIN-рейку | DT1 | N | C3(10) | N | C3(12) | 1 |  |  | 3 | Импортный |  | 2023-10-31 | 8400 | 7000 | 0% |  |  | https://api.systeme.ru/catalog/view/52050DEK
52052DEK | Импульсный источник питания 120Вт 24В 5А ИП-502 | 9550 | За штуку | DEKraft | DEKIA | Автоматизация Промышленности Базовая | 15INB | Dekraft. Импульсные источники питания | DPS | Импульсные источники питания уст. на DIN-рейку | DT1 | N | C3(10) | N | C3(12) | 1 |  |  | 3 | Импортный |  | 2023-10-31 | 11460 | 9550 | 0% |  |  | https://api.systeme.ru/catalog/view/52052DEK
52053DEK | Импульсный источник питания 120Вт 36В 3,3А ИП-502 | 9550 | За штуку | DEKraft | DEKIA | Автоматизация Промышленности Базовая | 15INB | Dekraft. Импульсные источники питания | DPS | Импульсные источники питания уст. на DIN-рейку | DT1 | N | C3(10) | N | C3(12) | 1 |  |  | 3 | Импортный |  | 2023-10-31 | 11460 | 9550 | 0% |  |  | https://api.systeme.ru/catalog/view/52053DEK
52056DEK | Импульсный источник питания 240Вт 48В 5А ИП-502 | 18950 | За штуку | DEKraft | DEKIA | Автоматизация Промышленности Базовая | 15INB | Dekraft. Импульсные источники питания | DPS | Импульсные источники питания уст. на DIN-рейку | DT1 | N | C3(10) | N | C3(12) | 1 |  |  | 3 | Импортный |  | 2023-10-31 | 22740 | 18950 | 0% |  |  | https://api.systeme.ru/catalog/view/52056DEK
52058DEK | Импульсный источник питания 480Вт 48В 10А ИП-502 | 30950 | За штуку | DEKraft | DEKIA | Автоматизация Промышленности Базовая | 15INB | Dekraft. Импульсные источники питания | DPS | Импульсные источники питания уст. на DIN-рейку | DT1 | N | C3(10) | N | C3(12) | 1 |  |  | 3 | Импортный |  | 2023-10-31 | 37140 | 30950 | 0% |  |  | https://api.systeme.ru/catalog/view/52058DEK
52059DEK | Импульсный источник питания 10Вт 5В 2,0А ИП-501 | 3870 | За штуку | DEKraft | DEKIA | Автоматизация Промышленности Базовая | 15INB | Dekraft. Импульсные источники питания | DPS | Импульсные источники питания уст. на DIN-рейку | DT1 | N | C3(10) | N | C3(12) | 1 |  |  | 3 | Импортный |  | 2023-10-31 | 4644 | 3870 | 0% |  |  | https://api.systeme.ru/catalog/view/52059DEK
52060DEK | Импульсный источник питания 10Вт 12В 0,84А ИП-501 | 3870 | За штуку | DEKraft | DEKIA | Автоматизация Промышленности Базовая | 15INB | Dekraft. Импульсные источники питания | DPS | Импульсные источники питания уст. на DIN-рейку | DT1 | N | C3(10) | N | C3(12) | 1 |  |  | 3 | Импортный |  | 2023-10-31 | 4644 | 3870 | 0% |  |  | https://api.systeme.ru/catalog/view/52060DEK
52061DEK | Импульсный источник питания 10Вт 15В 0,67А ИП-501 | 3870 | За штуку | DEKraft | DEKIA | Автоматизация Промышленности Базовая | 15INB | Dekraft. Импульсные источники питания | DPS | Импульсные источники питания уст. на DIN-рейку | DT1 | N | C3(10) | N | C3(12) | 1 |  |  | 3 | Импортный |  | 2023-10-31 | 4644 | 3870 | 0% |  |  | https://api.systeme.ru/catalog/view/52061DEK
52062DEK | Импульсный источник питания 10Вт 24В 0,42А ИП-501 | 3870 | За штуку | DEKraft | DEKIA | Автоматизация Промышленности Базовая | 15INB | Dekraft. Импульсные источники питания | DPS | Импульсные источники питания уст. на DIN-рейку | DT1 | N | C3(10) | N | C3(12) | 1 |  |  | 3 | Импортный |  | 2023-10-31 | 4644 | 3870 | 0% |  |  | https://api.systeme.ru/catalog/view/52062DEK
52063DEK | Импульсный источник питания 10Вт 36В 0,28А ИП-501 | 3870 | За штуку | DEKraft | DEKIA | Автоматизация Промышленности Базовая | 15INB | Dekraft. Импульсные источники питания | DPS | Импульсные источники питания уст. на DIN-рейку | DT1 | N | C3(10) | N | C3(12) | 1 |  |  | 3 | Импортный |  | 2023-10-31 | 4644 | 3870 | 0% |  |  | https://api.systeme.ru/catalog/view/52063DEK
52065DEK | Импульсный источник питания 10Вт 5В 2,0А ИП-501 | 3905 | За штуку | DEKraft | DEKIA | Автоматизация Промышленности Базовая | 15INB | Dekraft. Импульсные источники питания | DPS | Импульсные источники питания уст. на DIN-рейку | DT1 | N | C3(10) | N | C3(12) | 1 |  |  | 3 | Импортный |  | 2023-10-31 | 4686 | 3905 | 0% |  |  | https://api.systeme.ru/catalog/view/52065DEK
52066DEK | Импульсный источник питания 10Вт 12В 0,84А ИП-501 | 3905 | За штуку | DEKraft | DEKIA | Автоматизация Промышленности Базовая | 15INB | Dekraft. Импульсные источники питания | DPS | Импульсные источники питания уст. на DIN-рейку | DT1 | N | C3(10) | N | C3(12) | 1 |  |  | 3 | Импортный |  | 2023-10-31 | 4686 | 3905 | 0% |  |  | https://api.systeme.ru/catalog/view/52066DEK
52070DEK | Импульсный источник питания 10Вт 48В 0,21А ИП-501 | 3905 | За штуку | DEKraft | DEKIA | Автоматизация Промышленности Базовая | 15INB | Dekraft. Импульсные источники питания | DPS | Импульсные источники питания уст. на DIN-рейку | DT1 | N | C3(10) | N | C3(12) | 1 |  |  | 3 | Импортный |  | 2023-10-31 | 4686 | 3905 | 0% |  |  | https://api.systeme.ru/catalog/view/52070DEK
52071DEK | Импульсный источник питания 40Вт 5В 6,0А ИП-501 | 4780 | За штуку | DEKraft | DEKIA | Автоматизация Промышленности Базовая | 15INB | Dekraft. Импульсные источники питания | DPS | Импульсные источники питания уст. на DIN-рейку | DT1 | N | C3(10) | N | C3(12) | 1 |  |  | 3 | Импортный |  | 2023-10-31 | 5736 | 4780 | 0% |  |  | https://api.systeme.ru/catalog/view/52071DEK
52073DEK | Импульсный источник питания 40Вт 15В 2,66А ИП-501 | 4680 | За штуку | DEKraft | DEKIA | Автоматизация Промышленности Базовая | 15INB | Dekraft. Импульсные источники питания | DPS | Импульсные источники питания уст. на DIN-рейку | DT1 | N | C3(10) | N | C3(12) | 1 |  |  | 3 | Импортный |  | 2023-10-31 | 5616 | 4680 | 0% |  |  | https://api.systeme.ru/catalog/view/52073DEK
52074DEK | Импульсный источник питания 40Вт 24В 1,7А ИП-501 | 4680 | За штуку | DEKraft | DEKIA | Автоматизация Промышленности Базовая | 15INB | Dekraft. Импульсные источники питания | DPS | Импульсные источники питания уст. на DIN-рейку | DT1 | N | C3(10) | N | C3(12) | 1 |  |  | 3 | Импортный |  | 2023-10-31 | 5616 | 4680 | 0% |  |  | https://api.systeme.ru/catalog/view/52074DEK
52075DEK | Импульсный источник питания 40Вт 36В 1,1А ИП-501 | 4680 | За штуку | DEKraft | DEKIA | Автоматизация Промышленности Базовая | 15INB | Dekraft. Импульсные источники питания | DPS | Импульсные источники питания уст. на DIN-рейку | DT1 | N | C3(10) | N | C3(12) | 1 |  |  | 3 | Импортный |  | 2023-10-31 | 5616 | 4680 | 0% |  |  | https://api.systeme.ru/catalog/view/52075DEK
52076DEK | Импульсный источник питания 40Вт 48В 0,83А ИП-501 | 4680 | За штуку | DEKraft | DEKIA | Автоматизация Промышленности Базовая | 15INB | Dekraft. Импульсные источники питания | DPS | Импульсные источники питания уст. на DIN-рейку | DT1 | N | C3(10) | N | C3(12) | 1 |  |  | 3 | Импортный |  | 2023-10-31 | 5616 | 4680 | 0% |  |  | https://api.systeme.ru/catalog/view/52076DEK
52077DEK | Импульсный источник питания 60Вт 5В 10А ИП-501 | 4780 | За штуку | DEKraft | DEKIA | Автоматизация Промышленности Базовая | 15INB | Dekraft. Импульсные источники питания | DPS | Импульсные источники питания уст. на DIN-рейку | DT1 | N | C3(10) | N | C3(12) | 1 |  |  | 3 | Импортный |  | 2023-10-31 | 5736 | 4780 | 0% |  |  | https://api.systeme.ru/catalog/view/52077DEK
52078DEK | Импульсный источник питания 60Вт 12В 5,0А ИП-501 | 4780 | За штуку | DEKraft | DEKIA | Автоматизация Промышленности Базовая | 15INB | Dekraft. Импульсные источники питания | DPS | Импульсные источники питания уст. на DIN-рейку | DT1 | N | C3(10) | N | C3(12) | 1 |  |  | 3 | Импортный |  | 2023-10-31 | 5736 | 4780 | 0% |  |  | https://api.systeme.ru/catalog/view/52078DEK
52080DEK | Импульсный источник питания 60Вт 24В 2,5А ИП-501 | 4780 | За штуку | DEKraft | DEKIA | Автоматизация Промышленности Базовая | 15INB | Dekraft. Импульсные источники питания | DPS | Импульсные источники питания уст. на DIN-рейку | DT1 | N | C3(10) | N | C3(12) | 1 |  |  | 3 | Импортный |  | 2023-10-31 | 5736 | 4780 | 0% |  |  | https://api.systeme.ru/catalog/view/52080DEK
52083DEK | Импульсный источник питания 100Вт 5В 15А ИП-501 | 6150 | За штуку | DEKraft | DEKIA | Автоматизация Промышленности Базовая | 15INB | Dekraft. Импульсные источники питания | DPS | Импульсные источники питания уст. на DIN-рейку | DT1 | N | C3(10) | N | C3(12) | 1 |  |  | 3 | Импортный |  | 2023-10-31 | 7380 | 6150 | 0% |  |  | https://api.systeme.ru/catalog/view/52083DEK
52085DEK | Импульсный источник питания 100Вт 15В 6,2А ИП-501 | 6150 | За штуку | DEKraft | DEKIA | Автоматизация Промышленности Базовая | 15INB | Dekraft. Импульсные источники питания | DPS | Импульсные источники питания уст. на DIN-рейку | DT1 | N | C3(10) | N | C3(12) | 1 |  |  | 3 | Импортный |  | 2023-10-31 | 7380 | 6150 | 0% |  |  | https://api.systeme.ru/catalog/view/52085DEK
52086DEK | Импульсный источник питания 100Вт 24В 4,0А ИП-501 | 6150 | За штуку | DEKraft | DEKIA | Автоматизация Промышленности Базовая | 15INB | Dekraft. Импульсные источники питания | DPS | Импульсные источники питания уст. на DIN-рейку | DT1 | N | C3(10) | N | C3(12) | 1 |  |  | 3 | Импортный |  | 2023-10-31 | 7380 | 6150 | 0% |  |  | https://api.systeme.ru/catalog/view/52086DEK
52000DEK | Импульсный источник питания 35Вт 5В 7А ИП-503 | 2740 | За штуку | DEKraft | DEKIA | Автоматизация Промышленности Базовая | 15INB | Dekraft. Импульсные источники питания | DPS | Импульсные источники питания уст. на монтажную плату | WT1 | N | C3(10) | N | C3(12) | 1 |  |  | 3 | Импортный |  | 2023-10-31 | 3288 | 2740 | 0% |  |  | https://api.systeme.ru/catalog/view/52000DEK
52009DEK | Импульсный источник питания 50Вт 48В 1,1А ИП-503 | 2940 | За штуку | DEKraft | DEKIA | Автоматизация Промышленности Базовая | 15INB | Dekraft. Импульсные источники питания | DPS | Импульсные источники питания уст. на монтажную плату | WT1 | N | C3(10) | N | C3(12) | 1 |  |  | 3 | Импортный |  | 2023-10-31 | 3528 | 2940 | 0% |  |  | https://api.systeme.ru/catalog/view/52009DEK
52003DEK | Импульсный источник питания 35Вт 36В 1,3А ИП-503 | 2740 | За штуку | DEKraft | DEKIA | Автоматизация Промышленности Базовая | 15INB | Dekraft. Импульсные источники питания | DPS | Импульсные источники питания уст. на монтажную плату | WT1 | N | C3(10) | N | C3(12) | 1 |  |  | 3 | Импортный |  | 2023-10-31 | 3288 | 2740 | 0% |  |  | https://api.systeme.ru/catalog/view/52003DEK
52011DEK | Импульсный источник питания 75Вт 12В 6А ИП-503 | 3320 | За штуку | DEKraft | DEKIA | Автоматизация Промышленности Базовая | 15INB | Dekraft. Импульсные источники питания | DPS | Импульсные источники питания уст. на монтажную плату | WT1 | N | C3(10) | N | C3(12) | 1 |  |  | 3 | Импортный |  | 2023-10-31 | 3984 | 3320 | 0% |  |  | https://api.systeme.ru/catalog/view/52011DEK
52007DEK | Импульсный источник питания 50Вт 24В 2,2А ИП-503 | 2940 | За штуку | DEKraft | DEKIA | Автоматизация Промышленности Базовая | 15INB | Dekraft. Импульсные источники питания | DPS | Импульсные источники питания уст. на монтажную плату | WT1 | N | C3(10) | N | C3(12) | 1 |  |  | 3 | Импортный |  | 2023-10-31 | 3528 | 2940 | 0% |  |  | https://api.systeme.ru/catalog/view/52007DEK
52008DEK | Импульсный источник питания 50Вт 36В 1,45А ИП-503 | 2940 | За штуку | DEKraft | DEKIA | Автоматизация Промышленности Базовая | 15INB | Dekraft. Импульсные источники питания | DPS | Импульсные источники питания уст. на монтажную плату | WT1 | N | C3(10) | N | C3(12) | 1 |  |  | 3 | Импортный |  | 2023-10-31 | 3528 | 2940 | 0% |  |  | https://api.systeme.ru/catalog/view/52008DEK
52010DEK | Импульсный источник питания 75Вт 5В 14А ИП-503 | 3320 | За штуку | DEKraft | DEKIA | Автоматизация Промышленности Базовая | 15INB | Dekraft. Импульсные источники питания | DPS | Импульсные источники питания уст. на монтажную плату | WT1 | N | C3(10) | N | C3(12) | 1 |  |  | 3 | Импортный |  | 2023-10-31 | 3984 | 3320 | 0% |  |  | https://api.systeme.ru/catalog/view/52010DEK
52018DEK | Импульсный источник питания 100Вт 36В 2,8А ИП-503 | 3870 | За штуку | DEKraft | DEKIA | Автоматизация Промышленности Базовая | 15INB | Dekraft. Импульсные источники питания | DPS | Импульсные источники питания уст. на монтажную плату | WT1 | N | C3(10) | N | C3(12) | 1 |  |  | 3 | Импортный |  | 2023-10-31 | 4644 | 3870 | 0% |  |  | https://api.systeme.ru/catalog/view/52018DEK
52028DEK | Импульсный источник питания 200Вт 36В 5,9А ИП-503 | 8000 | За штуку | DEKraft | DEKIA | Автоматизация Промышленности Базовая | 15INB | Dekraft. Импульсные источники питания | DPS | Импульсные источники питания уст. на монтажную плату | WT1 | N | C3(10) | N | C3(12) | 1 |  |  | 3 | Импортный |  | 2023-10-31 | 9600 | 8000 | 0% |  |  | https://api.systeme.ru/catalog/view/52028DEK
52015DEK | Импульсный источник питания 100Вт 5В 18А ИП-503 | 3870 | За штуку | DEKraft | DEKIA | Автоматизация Промышленности Базовая | 15INB | Dekraft. Импульсные источники питания | DPS | Импульсные источники питания уст. на монтажную плату | WT1 | N | C3(10) | N | C3(12) | 1 |  |  | 3 | Импортный |  | 2023-10-31 | 4644 | 3870 | 0% |  |  | https://api.systeme.ru/catalog/view/52015DEK
52020DEK | Импульсный источник питания 150Вт 5В 22А ИП-503 | 5600 | За штуку | DEKraft | DEKIA | Автоматизация Промышленности Базовая | 15INB | Dekraft. Импульсные источники питания | DPS | Импульсные источники питания уст. на монтажную плату | WT1 | N | C3(10) | N | C3(12) | 1 |  |  | 3 | Импортный |  | 2023-10-31 | 6720 | 5600 | 0% |  |  | https://api.systeme.ru/catalog/view/52020DEK
52019DEK | Импульсный источник питания 100Вт 48В 2,3А ИП-503 | 3870 | За штуку | DEKraft | DEKIA | Автоматизация Промышленности Базовая | 15INB | Dekraft. Импульсные источники питания | DPS | Импульсные источники питания уст. на монтажную плату | WT1 | N | C3(10) | N | C3(12) | 1 |  |  | 3 | Импортный |  | 2023-10-31 | 4644 | 3870 | 0% |  |  | https://api.systeme.ru/catalog/view/52019DEK
52030DEK | Импульсный источник питания 350Вт 5В 60А ИП-503 | 8650 | За штуку | DEKraft | DEKIA | Автоматизация Промышленности Базовая | 15INB | Dekraft. Импульсные источники питания | DPS | Импульсные источники питания уст. на монтажную плату | WT1 | N | C3(10) | N | C3(12) | 1 |  |  | 3 | Импортный |  | 2023-10-31 | 10380 | 8650 | 0% |  |  | https://api.systeme.ru/catalog/view/52030DEK
52023DEK | Импульсный источник питания 150Вт 36В 4,3А ИП-503 | 5600 | За штуку | DEKraft | DEKIA | Автоматизация Промышленности Базовая | 15INB | Dekraft. Импульсные источники питания | DPS | Импульсные источники питания уст. на монтажную плату | WT1 | N | C3(10) | N | C3(12) | 1 |  |  | 3 | Импортный |  | 2023-10-31 | 6720 | 5600 | 0% |  |  | https://api.systeme.ru/catalog/view/52023DEK
52027DEK | Импульсный источник питания 200Вт 24В 8,8А ИП-503 | 8000 | За штуку | DEKraft | DEKIA | Автоматизация Промышленности Базовая | 15INB | Dekraft. Импульсные источники питания | DPS | Импульсные источники питания уст. на монтажную плату | WT1 | N | C3(10) | N | C3(12) | 1 |  |  | 3 | Импортный |  | 2023-10-31 | 9600 | 8000 | 0% |  |  | https://api.systeme.ru/catalog/view/52027DEK
52031DEK | Импульсный источник питания 350Вт 12В 29А ИП-503 | 8650 | За штуку | DEKraft | DEKIA | Автоматизация Промышленности Базовая | 15INB | Dekraft. Импульсные источники питания | DPS | Импульсные источники питания уст. на монтажную плату | WT1 | N | C3(10) | N | C3(12) | 1 |  |  | 3 | Импортный |  | 2023-10-31 | 10380 | 8650 | 0% |  |  | https://api.systeme.ru/catalog/view/52031DEK
52032DEK | Импульсный источник питания 350Вт 24В 14,6А ИП-503 | 8650 | За штуку | DEKraft | DEKIA | Автоматизация Промышленности Базовая | 15INB | Dekraft. Импульсные источники питания | DPS | Импульсные источники питания уст. на монтажную плату | WT1 | N | C3(10) | N | C3(12) | 1 |  |  | 3 | Импортный |  | 2023-10-31 | 10380 | 8650 | 0% |  |  | https://api.systeme.ru/catalog/view/52032DEK
52033DEK | Импульсный источник питания 350Вт 36В 9,7А ИП-503 | 8650 | За штуку | DEKraft | DEKIA | Автоматизация Промышленности Базовая | 15INB | Dekraft. Импульсные источники питания | DPS | Импульсные источники питания уст. на монтажную плату | WT1 | N | C3(10) | N | C3(12) | 1 |  |  | 3 | Импортный |  | 2023-10-31 | 10380 | 8650 | 0% |  |  | https://api.systeme.ru/catalog/view/52033DEK
52034DEK | Импульсный источник питания 350Вт 48В 7,3А ИП-503 | 8650 | За штуку | DEKraft | DEKIA | Автоматизация Промышленности Базовая | 15INB | Dekraft. Импульсные источники питания | DPS | Импульсные источники питания уст. на монтажную плату | WT1 | N | C3(10) | N | C3(12) | 1 |  |  | 3 | Импортный |  | 2023-10-31 | 10380 | 8650 | 0% |  |  | https://api.systeme.ru/catalog/view/52034DEK
52046DEK | Импульсный источник питания 2000Вт 48В 41,6А ИП-505 | 64750 | За штуку | DEKraft | DEKIA | Автоматизация Промышленности Базовая | 15INB | Dekraft. Импульсные источники питания | DPS | Импульсные источники питания уст. на монтажную плату | WT1 | N | C3(10) | N | C3(12) | 1 |  |  | 3 | Импортный |  | 2023-10-31 | 77700 | 64750 | 0% |  |  | https://api.systeme.ru/catalog/view/52046DEK
52038DEK | Импульсный источник питания 600Вт 24В 25А ИП-505 | 13950 | За штуку | DEKraft | DEKIA | Автоматизация Промышленности Базовая | 15INB | Dekraft. Импульсные источники питания | DPS | Импульсные источники питания уст. на монтажную плату | WT1 | N | C3(10) | N | C3(12) | 1 |  |  | 3 | Импортный |  | 2023-10-31 | 16740 | 13950 | 0% |  |  | https://api.systeme.ru/catalog/view/52038DEK
52045DEK | Импульсный источник питания 2000Вт 36В 55,5А ИП-505 | 64750 | За штуку | DEKraft | DEKIA | Автоматизация Промышленности Базовая | 15INB | Dekraft. Импульсные источники питания | DPS | Импульсные источники питания уст. на монтажную плату | WT1 | N | C3(10) | N | C3(12) | 1 |  |  | 3 | Импортный |  | 2023-10-31 | 77700 | 64750 | 0% |  |  | https://api.systeme.ru/catalog/view/52045DEK
52047DEK | Импульсный источник питания 75Вт 12В 6,2А ИП-502 | 7000 | За штуку | DEKraft | DEKIA | Автоматизация Промышленности Базовая | 15INB | Dekraft. Импульсные источники питания | DPS | Импульсные источники питания уст. на DIN-рейку | DT1 | N | C3(10) | N | C3(12) | 1 |  |  | 3 | Импортный |  | 2023-10-31 | 8400 | 7000 | 0% |  |  | https://api.systeme.ru/catalog/view/52047DEK
52051DEK | Импульсный источник питания 120Вт 12В 10А ИП-502 | 9550 | За штуку | DEKraft | DEKIA | Автоматизация Промышленности Базовая | 15INB | Dekraft. Импульсные источники питания | DPS | Импульсные источники питания уст. на DIN-рейку | DT1 | N | C3(10) | N | C3(12) | 1 |  |  | 3 | Импортный |  | 2023-10-31 | 11460 | 9550 | 0% |  |  | https://api.systeme.ru/catalog/view/52051DEK
52054DEK | Импульсный источник питания 120Вт 48В 2,5А ИП-502 | 9550 | За штуку | DEKraft | DEKIA | Автоматизация Промышленности Базовая | 15INB | Dekraft. Импульсные источники питания | DPS | Импульсные источники питания уст. на DIN-рейку | DT1 | N | C3(10) | N | C3(12) | 1 |  |  | 3 | Импортный |  | 2023-10-31 | 11460 | 9550 | 0% |  |  | https://api.systeme.ru/catalog/view/52054DEK
52055DEK | Импульсный источник питания 240Вт 24В 10А ИП-502 | 18950 | За штуку | DEKraft | DEKIA | Автоматизация Промышленности Базовая | 15INB | Dekraft. Импульсные источники питания | DPS | Импульсные источники питания уст. на DIN-рейку | DT1 | N | C3(10) | N | C3(12) | 1 |  |  | 3 | Импортный |  | 2023-10-31 | 22740 | 18950 | 0% |  |  | https://api.systeme.ru/catalog/view/52055DEK
52057DEK | Импульсный источник питания 480Вт 24В 20А ИП-502 | 30950 | За штуку | DEKraft | DEKIA | Автоматизация Промышленности Базовая | 15INB | Dekraft. Импульсные источники питания | DPS | Импульсные источники питания уст. на DIN-рейку | DT1 | N | C3(10) | N | C3(12) | 1 |  |  | 3 | Импортный |  | 2023-10-31 | 37140 | 30950 | 0% |  |  | https://api.systeme.ru/catalog/view/52057DEK
52068DEK | Импульсный источник питания 10Вт 24В 0,42А ИП-501 | 3905 | За штуку | DEKraft | DEKIA | Автоматизация Промышленности Базовая | 15INB | Dekraft. Импульсные источники питания | DPS | Импульсные источники питания уст. на DIN-рейку | DT1 | N | C3(10) | N | C3(12) | 1 |  |  | 3 | Импортный |  | 2023-10-31 | 4686 | 3905 | 0% |  |  | https://api.systeme.ru/catalog/view/52068DEK
52072DEK | Импульсный источник питания 40Вт 12В 3,33А ИП-501 | 4680 | За штуку | DEKraft | DEKIA | Автоматизация Промышленности Базовая | 15INB | Dekraft. Импульсные источники питания | DPS | Импульсные источники питания уст. на DIN-рейку | DT1 | N | C3(10) | N | C3(12) | 1 |  |  | 3 | Импортный |  | 2023-10-31 | 5616 | 4680 | 0% |  |  | https://api.systeme.ru/catalog/view/52072DEK
52088DEK | Импульсный источник питания 100Вт 48В 2,0А ИП-501 | 6150 | За штуку | DEKraft | DEKIA | Автоматизация Промышленности Базовая | 15INB | Dekraft. Импульсные источники питания | DPS | Импульсные источники питания уст. на DIN-рейку | DT1 | N | C3(10) | N | C3(12) | 1 |  |  | 3 | Импортный |  | 2023-10-31 | 7380 | 6150 | 0% |  |  | https://api.systeme.ru/catalog/view/52088DEK
52081DEK | Импульсный источник питания 60Вт 36В 1,7А ИП-501 | 4780 | За штуку | DEKraft | DEKIA | Автоматизация Промышленности Базовая | 15INB | Dekraft. Импульсные источники питания | DPS | Импульсные источники питания уст. на DIN-рейку | DT1 | N | C3(10) | N | C3(12) | 1 |  |  | 3 | Импортный |  | 2023-10-31 | 5736 | 4780 | 0% |  |  | https://api.systeme.ru/catalog/view/52081DEK
52082DEK | Импульсный источник питания 60Вт 48В 1,25А ИП-501 | 4780 | За штуку | DEKraft | DEKIA | Автоматизация Промышленности Базовая | 15INB | Dekraft. Импульсные источники питания | DPS | Импульсные источники питания уст. на DIN-рейку | DT1 | N | C3(10) | N | C3(12) | 1 |  |  | 3 | Импортный |  | 2023-10-31 | 5736 | 4780 | 0% |  |  | https://api.systeme.ru/catalog/view/52082DEK
52087DEK | Импульсный источник питания 100Вт 36В 2,7А ИП-501 | 6150 | За штуку | DEKraft | DEKIA | Автоматизация Промышленности Базовая | 15INB | Dekraft. Импульсные источники питания | DPS | Импульсные источники питания уст. на DIN-рейку | DT1 | N | C3(10) | N | C3(12) | 1 |  |  | 3 | Импортный |  | 2023-10-31 | 7380 | 6150 | 0% |  |  | https://api.systeme.ru/catalog/view/52087DEK
52084DEK | Импульсный источник питания 100Вт 12В 7,5А ИП-501 | 6150 | За штуку | DEKraft | DEKIA | Автоматизация Промышленности Базовая | 15INB | Dekraft. Импульсные источники питания | DPS | Импульсные источники питания уст. на DIN-рейку | DT1 | N | C3(10) | N | C3(12) | 1 |  |  | 3 | Импортный |  | 2023-10-31 | 7380 | 6150 | 0% |  |  | https://api.systeme.ru/catalog/view/52084DEK
52067DEK | Импульсный источник питания 10Вт 15В 0,67А ИП-501 | 3905 | За штуку | DEKraft | DEKIA | Автоматизация Промышленности Базовая | 15INB | Dekraft. Импульсные источники питания | DPS | Импульсные источники питания уст. на DIN-рейку | DT1 | N | C3(10) | N | C3(12) | 1 |  |  | 3 | Импортный |  | 2023-10-31 | 4686 | 3905 | 0% |  |  | https://api.systeme.ru/catalog/view/52067DEK
52069DEK | Импульсный источник питания 10Вт 36В 0,28А ИП-501 | 3905 | За штуку | DEKraft | DEKIA | Автоматизация Промышленности Базовая | 15INB | Dekraft. Импульсные источники питания | DPS | Импульсные источники питания уст. на DIN-рейку | DT1 | N | C3(10) | N | C3(12) | 1 |  |  | 3 | Импортный |  | 2023-10-31 | 4686 | 3905 | 0% |  |  | https://api.systeme.ru/catalog/view/52069DEK
52064DEK | Импульсный источник питания 10Вт 48В 0,21А ИП-501 | 3870 | За штуку | DEKraft | DEKIA | Автоматизация Промышленности Базовая | 15INB | Dekraft. Импульсные источники питания | DPS | Импульсные источники питания уст. на DIN-рейку | DT1 | N | C3(10) | N | C3(12) | 1 |  |  | 3 | Импортный |  | 2023-10-31 | 4644 | 3870 | 0% |  |  | https://api.systeme.ru/catalog/view/52064DEK
52079DEK | Импульсный источник питания 60Вт 15В 4,0А ИП-501 | 4780 | За штуку | DEKraft | DEKIA | Автоматизация Промышленности Базовая | 15INB | Dekraft. Импульсные источники питания | DPS | Импульсные источники питания уст. на DIN-рейку | DT1 | N | C3(10) | N | C3(12) | 1 |  |  | 3 | Импортный |  | 2023-10-31 | 5736 | 4780 | 0% |  |  | https://api.systeme.ru/catalog/view/52079DEK
34020DEK | Миниатюрный конц. вык. 1НО1НЗ плунжерного типа | 450 | За упаковку | DEKraft | DEKIA | Автоматизация Промышленности Базовая | 15INB | Dekraft. Концевые выключатели | DLS | Концевые выключатели | BAS | N | C3(10) | N | C3(12) | 20 |  |  | 3 | Импортный |  | 2023-11-21 | 540 | 450 | 0% |  |  | https://api.systeme.ru/catalog/view/34020DEK
34021DEK | Миниатюрный конц. вык. 1НО1НЗ длинного плунжерного типа | 650 | За упаковку | DEKraft | DEKIA | Автоматизация Промышленности Базовая | 15INB | Dekraft. Концевые выключатели | DLS | Концевые выключатели | BAS | N | C3(10) | N | C3(12) | 20 |  |  | 3 | Импортный |  | 2023-11-21 | 780 | 650 | 0% |  |  | https://api.systeme.ru/catalog/view/34021DEK
34022DEK | Миниатюрный конц. вык. 1НО1НЗ роликовый плунжерный тип | 750 | За упаковку | DEKraft | DEKIA | Автоматизация Промышленности Базовая | 15INB | Dekraft. Концевые выключатели | DLS | Концевые выключатели | BAS | N | C3(10) | N | C3(12) | 20 |  |  | 3 | Импортный |  | 2023-11-21 | 900 | 750 | 0% |  |  | https://api.systeme.ru/catalog/view/34022DEK
34023DEK | Миниатюрный конц. вык. 1НО1НЗ роризонтально установленный роликовый плунжерный тип | 750 | За упаковку | DEKraft | DEKIA | Автоматизация Промышленности Базовая | 15INB | Dekraft. Концевые выключатели | DLS | Концевые выключатели | BAS | N | C3(10) | N | C3(12) | 20 |  |  | 3 | Импортный |  | 2023-11-21 | 900 | 750 | 0% |  |  | https://api.systeme.ru/catalog/view/34023DEK
34024DEK | Миниатюрный конц. вык. 1НО1НЗ рертикально установленный роликовый плунжерный тип | 750 | За упаковку | DEKraft | DEKIA | Автоматизация Промышленности Базовая | 15INB | Dekraft. Концевые выключатели | DLS | Концевые выключатели | BAS | N | C3(10) | N | C3(12) | 20 |  |  | 3 | Импортный |  | 2023-11-21 | 900 | 750 | 0% |  |  | https://api.systeme.ru/catalog/view/34024DEK
34025DEK | Миниатюрный конц. вык. 1НО1НЗ шарнирного длиннорычажного типа | 450 | За упаковку | DEKraft | DEKIA | Автоматизация Промышленности Базовая | 15INB | Dekraft. Концевые выключатели | DLS | Концевые выключатели | BAS | N | C3(10) | N | C3(12) | 20 |  |  | 3 | Импортный |  | 2023-11-21 | 540 | 450 | 0% |  |  | https://api.systeme.ru/catalog/view/34025DEK
34026DEK | Миниатюрный конц. вык. 1НО1НЗ шарнирного типа с коротким рычагом | 450 | За упаковку | DEKraft | DEKIA | Автоматизация Промышленности Базовая | 15INB | Dekraft. Концевые выключатели | DLS | Концевые выключатели | BAS | N | C3(10) | N | C3(12) | 20 |  |  | 3 | Импортный |  | 2023-11-21 | 540 | 450 | 0% |  |  | https://api.systeme.ru/catalog/view/34026DEK
34027DEK | Миниатюрный конц. вык. 1НО1НЗ шарнирного длиннорычажного типа с роликом | 490 | За упаковку | DEKraft | DEKIA | Автоматизация Промышленности Базовая | 15INB | Dekraft. Концевые выключатели | DLS | Концевые выключатели | BAS | N | C3(10) | N | C3(12) | 20 |  |  | 3 | Импортный |  | 2023-11-21 | 588 | 490 | 0% |  |  | https://api.systeme.ru/catalog/view/34027DEK
34028DEK | Миниатюрный конц. вык. 1НО1НЗ шарнирного длиннорычажного типа с металлическим роликом | 520 | За упаковку | DEKraft | DEKIA | Автоматизация Промышленности Базовая | 15INB | Dekraft. Концевые выключатели | DLS | Концевые выключатели | BAS | N | C3(10) | N | C3(12) | 20 |  |  | 3 | Импортный |  | 2023-11-21 | 624 | 520 | 0% |  |  | https://api.systeme.ru/catalog/view/34028DEK
34029DEK | Миниатюрный конц. вык. 1НО1НЗ шарнирного короткого рычажного типа с роликом | 505 | За упаковку | DEKraft | DEKIA | Автоматизация Промышленности Базовая | 15INB | Dekraft. Концевые выключатели | DLS | Концевые выключатели | BAS | N | C3(10) | N | C3(12) | 20 |  |  | 3 | Импортный |  | 2023-11-21 | 606 | 505 | 0% |  |  | https://api.systeme.ru/catalog/view/34029DEK
34030DEK | Миниатюрный конц. вык. 1НО1НЗ шарнирного короткого рычажного типа с металлическим роликом | 520 | За упаковку | DEKraft | DEKIA | Автоматизация Промышленности Базовая | 15INB | Dekraft. Концевые выключатели | DLS | Концевые выключатели | BAS | N | C3(10) | N | C3(12) | 20 |  |  | 3 | Импортный |  | 2023-11-21 | 624 | 520 | 0% |  |  | https://api.systeme.ru/catalog/view/34030DEK
34031DEK | Миниатюрный конц. вык. 1НО1НЗ шарнирного типа с коротким рычагом и длинной рукояткой | 505 | За упаковку | DEKraft | DEKIA | Автоматизация Промышленности Базовая | 15INB | Dekraft. Концевые выключатели | DLS | Концевые выключатели | BAS | N | C3(10) | N | C3(12) | 20 |  |  | 3 | Импортный |  | 2023-11-21 | 606 | 505 | 0% |  |  | https://api.systeme.ru/catalog/view/34031DEK
34032DEK | Миниатюрный конц. вык. 1НО1НЗ шарнирного крюкового типа | 505 | За упаковку | DEKraft | DEKIA | Автоматизация Промышленности Базовая | 15INB | Dekraft. Концевые выключатели | DLS | Концевые выключатели | BAS | N | C3(10) | N | C3(12) | 20 |  |  | 3 | Импортный |  | 2023-11-21 | 606 | 505 | 0% |  |  | https://api.systeme.ru/catalog/view/34032DEK
22497DEK | Силовой авт. выкл. с электрон. расц. 4P 160А 50кА ВА-333E | 46100 | За штуку | DEKraft | DEKLV | Декрафт Проектная | 15DEP | Dekraft. АВ в литом корпусе с эл. расцепителем | MCB | АВ в литом корпусе с эл. расцепителем ВА-330E | 3EB | N | C3(8) | N | C3(10) | 1 |  |  | 5 | Импортный |  | 2023-10-31 | 55320 | 46100 | 0% |  |  | https://api.systeme.ru/catalog/view/22497DEK
22496DEK | Силовой авт. выкл. с электрон. расц. 4P 100А 50кА ВА-333E | 35000 | За штуку | DEKraft | DEKLV | Декрафт Проектная | 15DEP | Dekraft. АВ в литом корпусе с эл. расцепителем | MCB | АВ в литом корпусе с эл. расцепителем ВА-330E | 3EB | N | C3(8) | N | C3(10) | 1 |  |  | 5 | Импортный |  | 2023-10-31 | 42000 | 35000 | 0% |  |  | https://api.systeme.ru/catalog/view/22496DEK
22495DEK | Силовой авт. выкл. с электрон. расц. 4P 63А 50кА ВА-333E | 31700 | За штуку | DEKraft | DEKLV | Декрафт Проектная | 15DEP | Dekraft. АВ в литом корпусе с эл. расцепителем | MCB | АВ в литом корпусе с эл. расцепителем ВА-330E | 3EB | N | C3(8) | N | C3(10) | 1 |  |  | 5 | Импортный |  | 2023-10-31 | 38040 | 31700 | 0% |  |  | https://api.systeme.ru/catalog/view/22495DEK
22494DEK | Силовой авт. выкл. с электрон. расц. 4P 32А 50кА ВА-333E | 29450 | За штуку | DEKraft | DEKLV | Декрафт Проектная | 15DEP | Dekraft. АВ в литом корпусе с эл. расцепителем | MCB | АВ в литом корпусе с эл. расцепителем ВА-330E | 3EB | N | C3(8) | N | C3(10) | 1 |  |  | 5 | Импортный |  | 2023-10-31 | 35340 | 29450 | 0% |  |  | https://api.systeme.ru/catalog/view/22494DEK
22493DEK | Силовой авт. выкл. с электрон. расц. 3P 160А 50кА ВА-333E | 37250 | За штуку | DEKraft | DEKLV | Декрафт Проектная | 15DEP | Dekraft. АВ в литом корпусе с эл. расцепителем | MCB | АВ в литом корпусе с эл. расцепителем ВА-330E | 3EB | S | C1 | S | C1 | 1 |  |  | 5 | Импортный |  | 2023-10-31 | 44700 | 37250 | 0% |  |  | https://api.systeme.ru/catalog/view/22493DEK
22492DEK | Силовой авт. выкл. с электрон. расц. 3P 100А 50кА ВА-333E | 28400 | За штуку | DEKraft | DEKLV | Декрафт Проектная | 15DEP | Dekraft. АВ в литом корпусе с эл. расцепителем | MCB | АВ в литом корпусе с эл. расцепителем ВА-330E | 3EB | S | C1 | S | C1 | 1 |  |  | 5 | Импортный |  | 2023-10-31 | 34080 | 28400 | 0% |  |  | https://api.systeme.ru/catalog/view/22492DEK
22491DEK | Силовой авт. выкл. с электрон. расц. 3P 63А 50кА ВА-333E | 25750 | За штуку | DEKraft | DEKLV | Декрафт Проектная | 15DEP | Dekraft. АВ в литом корпусе с эл. расцепителем | MCB | АВ в литом корпусе с эл. расцепителем ВА-330E | 3EB | S | C1 | S | C1 | 1 |  |  | 5 | Импортный |  | 2023-10-31 | 30900 | 25750 | 0% |  |  | https://api.systeme.ru/catalog/view/22491DEK
22490DEK | Силовой авт. выкл. с электрон. расц. 3P 32А 50кА ВА-333E | 23750 | За штуку | DEKraft | DEKLV | Декрафт Проектная | 15DEP | Dekraft. АВ в литом корпусе с эл. расцепителем | MCB | АВ в литом корпусе с эл. расцепителем ВА-330E | 3EB | S | C1 | S | C1 | 1 |  |  | 5 | Импортный |  | 2023-10-31 | 28500 | 23750 | 0% |  |  | https://api.systeme.ru/catalog/view/22490DEK
22630DEK | Модуль передачи связи МПС-330Е для ВА-333Е/335Е/336Е | 15000 | За штуку | DEKraft | DEKLV | Декрафт Проектная | 15DEP | Dekraft. АВ в литом корпусе с эл. расцепителем | MCB | Аксессуары для АВ в литом корпусе ВА-330E | 3EA | S | C1 | N | C1 | 1 |  |  | 5 | Импортный |  | 2023-10-31 | 18000 | 15000 | 0% |  |  | https://api.systeme.ru/catalog/view/22630DEK
27204DEK | Расцепитель мин. напряжения AC 400В ВА-750 | 23050 | За штуку | DEKraft | DEKLV | Декрафт Проектная | 15DEP | Dekraft. Воздушные АВ серии ВА-750 | AC5 | Аксессуры для ВА-750 | ACC | N | C3(9) | N | C3(11) | 1 |  |  | 5 | Импортный |  | 2023-10-31 | 27660 | 23050 | 0% |  |  | https://api.systeme.ru/catalog/view/27204DEK
27203DEK | Расцепитель мин. напряжения AC 230В ВА-750 | 19100 | За штуку | DEKraft | DEKLV | Декрафт Проектная | 15DEP | Dekraft. Воздушные АВ серии ВА-750 | AC5 | Аксессуры для ВА-750 | ACC | N | C3(9) | N | C3(11) | 1 |  |  | 5 | Импортный |  | 2023-10-31 | 22920 | 19100 | 0% |  |  | https://api.systeme.ru/catalog/view/27203DEK
27202DEK | Расцепитель мин. напряжения DC 110В ВА-730 | 12200 | За штуку | DEKraft | DEKLV | Декрафт Проектная | 15DEP | Dekraft. Воздушные АВ серии ВА-730 | AC3 | Аксессуры для ВА-730 | ACC | N | C3(9) | N | C3(11) | 1 |  |  | 5 | Импортный |  | 2023-10-31 | 14640 | 12200 | 0% |  |  | https://api.systeme.ru/catalog/view/27202DEK
27201DEK | Расцепитель мин. напряжения DC 220В ВА-730 | 12850 | За штуку | DEKraft | DEKLV | Декрафт Проектная | 15DEP | Dekraft. Воздушные АВ серии ВА-730 | AC3 | Аксессуры для ВА-730 | ACC | N | C3(9) | N | C3(11) | 1 |  |  | 5 | Импортный |  | 2023-10-31 | 15420 | 12850 | 0% |  |  | https://api.systeme.ru/catalog/view/27201DEK
27200DEK | Расцепитель мин. напряжения AC 400В ВА-730 | 11750 | За штуку | DEKraft | DEKLV | Декрафт Проектная | 15DEP | Dekraft. Воздушные АВ серии ВА-730 | AC3 | Аксессуры для ВА-730 | ACC | N | C3(9) | N | C3(11) | 1 |  |  | 5 | Импортный |  | 2023-10-31 | 14100 | 11750 | 0% |  |  | https://api.systeme.ru/catalog/view/27200DEK
27199DEK | Расцепитель мин. напряжения AC 230В ВА-730 | 10750 | За штуку | DEKraft | DEKLV | Декрафт Проектная | 15DEP | Dekraft. Воздушные АВ серии ВА-730 | AC3 | Аксессуры для ВА-730 | ACC | N | C3(9) | N | C3(11) | 1 |  |  | 5 | Импортный |  | 2023-10-31 | 12900 | 10750 | 0% |  |  | https://api.systeme.ru/catalog/view/27199DEK
27198DEK | Электромагнит включения DC 110В ВА-750 | 18050 | За штуку | DEKraft | DEKLV | Декрафт Проектная | 15DEP | Dekraft. Воздушные АВ серии ВА-750 | AC5 | Аксессуры для ВА-750 | ACC | N | C3(9) | N | C3(11) | 1 |  |  | 5 | Импортный |  | 2023-10-31 | 21660 | 18050 | 0% |  |  | https://api.systeme.ru/catalog/view/27198DEK
27197DEK | Электромагнит включения DC 220В ВА-750 | 18050 | За штуку | DEKraft | DEKLV | Декрафт Проектная | 15DEP | Dekraft. Воздушные АВ серии ВА-750 | AC5 | Аксессуры для ВА-750 | ACC | N | C3(9) | N | C3(11) | 1 |  |  | 5 | Импортный |  | 2023-10-31 | 21660 | 18050 | 0% |  |  | https://api.systeme.ru/catalog/view/27197DEK
27196DEK | Электромагнит включения AC 400В ВА-750 | 18050 | За штуку | DEKraft | DEKLV | Декрафт Проектная | 15DEP | Dekraft. Воздушные АВ серии ВА-750 | AC5 | Аксессуры для ВА-750 | ACC | N | C3(9) | N | C3(11) | 1 |  |  | 5 | Импортный |  | 2023-10-31 | 21660 | 18050 | 0% |  |  | https://api.systeme.ru/catalog/view/27196DEK
27195DEK | Электромагнит включения AC 230В ВА-750 | 15150 | За штуку | DEKraft | DEKLV | Декрафт Проектная | 15DEP | Dekraft. Воздушные АВ серии ВА-750 | AC5 | Аксессуры для ВА-750 | ACC | N | C3(9) | N | C3(11) | 1 |  |  | 5 | Импортный |  | 2023-10-31 | 18180 | 15150 | 0% |  |  | https://api.systeme.ru/catalog/view/27195DEK
27194DEK | Электромагнит включения DC 110В ВА-730 | 9700 | За штуку | DEKraft | DEKLV | Декрафт Проектная | 15DEP | Dekraft. Воздушные АВ серии ВА-730 | AC3 | Аксессуры для ВА-730 | ACC | N | C3(9) | N | C3(11) | 1 |  |  | 5 | Импортный |  | 2023-10-31 | 11640 | 9700 | 0% |  |  | https://api.systeme.ru/catalog/view/27194DEK
27193DEK | Электромагнит включения DC 220В ВА-730 | 10050 | За штуку | DEKraft | DEKLV | Декрафт Проектная | 15DEP | Dekraft. Воздушные АВ серии ВА-730 | AC3 | Аксессуры для ВА-730 | ACC | N | C3(9) | N | C3(11) | 1 |  |  | 5 | Импортный |  | 2023-10-31 | 12060 | 10050 | 0% |  |  | https://api.systeme.ru/catalog/view/27193DEK
27192DEK | Электромагнит включения AC 400В ВА-730 | 9200 | За штуку | DEKraft | DEKLV | Декрафт Проектная | 15DEP | Dekraft. Воздушные АВ серии ВА-730 | AC3 | Аксессуры для ВА-730 | ACC | N | C3(9) | N | C3(11) | 1 |  |  | 5 | Импортный |  | 2023-10-31 | 11040 | 9200 | 0% |  |  | https://api.systeme.ru/catalog/view/27192DEK
27191DEK | Электромагнит включения AC 230В ВА-730 | 8400 | За штуку | DEKraft | DEKLV | Декрафт Проектная | 15DEP | Dekraft. Воздушные АВ серии ВА-730 | AC3 | Аксессуры для ВА-730 | ACC | N | C3(9) | N | C3(11) | 1 |  |  | 5 | Импортный |  | 2023-10-31 | 10080 | 8400 | 0% |  |  | https://api.systeme.ru/catalog/view/27191DEK
27190DEK | Расцепитель независимый DC 110В ВА-750 | 19400 | За штуку | DEKraft | DEKLV | Декрафт Проектная | 15DEP | Dekraft. Воздушные АВ серии ВА-750 | AC5 | Аксессуры для ВА-750 | ACC | N | C3(9) | N | C3(11) | 1 |  |  | 5 | Импортный |  | 2023-10-31 | 23280 | 19400 | 0% |  |  | https://api.systeme.ru/catalog/view/27190DEK
27189DEK | Расцепитель независимый DC 220В ВА-750 | 19400 | За штуку | DEKraft | DEKLV | Декрафт Проектная | 15DEP | Dekraft. Воздушные АВ серии ВА-750 | AC5 | Аксессуры для ВА-750 | ACC | N | C3(9) | N | C3(11) | 1 |  |  | 5 | Импортный |  | 2023-10-31 | 23280 | 19400 | 0% |  |  | https://api.systeme.ru/catalog/view/27189DEK
27188DEK | Расцепитель независимый AC 400В ВА-750 | 19400 | За штуку | DEKraft | DEKLV | Декрафт Проектная | 15DEP | Dekraft. Воздушные АВ серии ВА-750 | AC5 | Аксессуры для ВА-750 | ACC | N | C3(9) | N | C3(11) | 1 |  |  | 5 | Импортный |  | 2023-10-31 | 23280 | 19400 | 0% |  |  | https://api.systeme.ru/catalog/view/27188DEK
27187DEK | Расцепитель независимый AC 230В ВА-750 | 16250 | За штуку | DEKraft | DEKLV | Декрафт Проектная | 15DEP | Dekraft. Воздушные АВ серии ВА-750 | AC5 | Аксессуры для ВА-750 | ACC | N | C3(9) | N | C3(11) | 1 |  |  | 5 | Импортный |  | 2023-10-31 | 19500 | 16250 | 0% |  |  | https://api.systeme.ru/catalog/view/27187DEK
27186DEK | Расцепитель независимый DC 110В ВА-730 | 10350 | За штуку | DEKraft | DEKLV | Декрафт Проектная | 15DEP | Dekraft. Воздушные АВ серии ВА-730 | AC3 | Аксессуры для ВА-730 | ACC | N | C3(9) | N | C3(11) | 1 |  |  | 5 | Импортный |  | 2023-10-31 | 12420 | 10350 | 0% |  |  | https://api.systeme.ru/catalog/view/27186DEK
27185DEK | Расцепитель независимый DC 220В ВА-730 | 10800 | За штуку | DEKraft | DEKLV | Декрафт Проектная | 15DEP | Dekraft. Воздушные АВ серии ВА-730 | AC3 | Аксессуры для ВА-730 | ACC | N | C3(9) | N | C3(11) | 1 |  |  | 5 | Импортный |  | 2023-10-31 | 12960 | 10800 | 0% |  |  | https://api.systeme.ru/catalog/view/27185DEK
27184DEK | Расцепитель независимый AC 400В ВА-730 | 9900 | За штуку | DEKraft | DEKLV | Декрафт Проектная | 15DEP | Dekraft. Воздушные АВ серии ВА-730 | AC3 | Аксессуры для ВА-730 | ACC | N | C3(9) | N | C3(11) | 1 |  |  | 5 | Импортный |  | 2023-10-31 | 11880 | 9900 | 0% |  |  | https://api.systeme.ru/catalog/view/27184DEK
27183DEK | Расцепитель независимый AC 230В ВА-730 | 8950 | За штуку | DEKraft | DEKLV | Декрафт Проектная | 15DEP | Dekraft. Воздушные АВ серии ВА-730 | AC3 | Аксессуры для ВА-730 | ACC | N | C3(9) | N | C3(11) | 1 |  |  | 5 | Импортный |  | 2023-10-31 | 10740 | 8950 | 0% |  |  | https://api.systeme.ru/catalog/view/27183DEK
27165DEK | Воздушный авт. выкл. выкатной 4P 4000А 100кА расцепитель Н ВА-752 | 1237500 | За штуку | DEKraft | DEKLV | Декрафт Проектная | 15DEP | Dekraft. Воздушные АВ серии ВА-750 | AC5 | Воздушные автоматические выключатели ВА-750 | BAS | S | C2 | N | C2 | 1 |  |  | 5 | Импортный |  | 2023-10-31 | 1485000 | 1237500 | 0% |  |  | https://api.systeme.ru/catalog/view/27165DEK
27164DEK | Воздушный авт. выкл. выкатной 4P 3200А 100кА расцепитель Н ВА-752 | 1034000 | За штуку | DEKraft | DEKLV | Декрафт Проектная | 15DEP | Dekraft. Воздушные АВ серии ВА-750 | AC5 | Воздушные автоматические выключатели ВА-750 | BAS | N | C3(9) | N | C3(11) | 1 |  |  | 5 | Импортный |  | 2023-10-31 | 1240800 | 1034000 | 0% |  |  | https://api.systeme.ru/catalog/view/27164DEK
27163DEK | Воздушный авт. выкл. выкатной 4P 2500А 100кА расцепитель Н ВА-752 | 903000 | За штуку | DEKraft | DEKLV | Декрафт Проектная | 15DEP | Dekraft. Воздушные АВ серии ВА-750 | AC5 | Воздушные автоматические выключатели ВА-750 | BAS | N | C3(9) | N | C3(11) | 1 |  |  | 5 | Импортный |  | 2023-10-31 | 1083600 | 903000 | 0% |  |  | https://api.systeme.ru/catalog/view/27163DEK
27162DEK | Воздушный авт. выкл. выкатной 4P 2000А 100кА расцепитель Н ВА-752 | 825000 | За штуку | DEKraft | DEKLV | Декрафт Проектная | 15DEP | Dekraft. Воздушные АВ серии ВА-750 | AC5 | Воздушные автоматические выключатели ВА-750 | BAS | N | C3(9) | N | C3(11) | 1 |  |  | 5 | Импортный |  | 2023-10-31 | 990000 | 825000 | 0% |  |  | https://api.systeme.ru/catalog/view/27162DEK
27161DEK | Воздушный авт. выкл. выкатной 4P 1600А 100кА расцепитель Н ВА-752 | 760000 | За штуку | DEKraft | DEKLV | Декрафт Проектная | 15DEP | Dekraft. Воздушные АВ серии ВА-750 | AC5 | Воздушные автоматические выключатели ВА-750 | BAS | N | C3(9) | N | C3(11) | 1 |  |  | 5 | Импортный |  | 2023-10-31 | 912000 | 760000 | 0% |  |  | https://api.systeme.ru/catalog/view/27161DEK
27160DEK | Воздушный авт. выкл. выкатной 4P 3200А 80кА расцепитель Н ВА-732 | 674500 | За штуку | DEKraft | DEKLV | Декрафт Проектная | 15DEP | Dekraft. Воздушные АВ серии ВА-730 | AC3 | Воздушные автоматические выключатели ВА-730 | BAS | N | C3(9) | N | C3(11) | 1 |  |  | 5 | Импортный |  | 2023-10-31 | 809400 | 674500 | 0% |  |  | https://api.systeme.ru/catalog/view/27160DEK
27159DEK | Воздушный авт. выкл. выкатной 4P 2500А 80кА расцепитель Н ВА-732 | 650500 | За штуку | DEKraft | DEKLV | Декрафт Проектная | 15DEP | Dekraft. Воздушные АВ серии ВА-730 | AC3 | Воздушные автоматические выключатели ВА-730 | BAS | N | C3(9) | N | C3(11) | 1 |  |  | 5 | Импортный |  | 2023-10-31 | 780600 | 650500 | 0% |  |  | https://api.systeme.ru/catalog/view/27159DEK
27158DEK | Воздушный авт. выкл. выкатной 4P 2000А 80кА расцепитель Н ВА-732 | 624000 | За штуку | DEKraft | DEKLV | Декрафт Проектная | 15DEP | Dekraft. Воздушные АВ серии ВА-730 | AC3 | Воздушные автоматические выключатели ВА-730 | BAS | N | C3(9) | N | C3(11) | 1 |  |  | 5 | Импортный |  | 2023-10-31 | 748800 | 624000 | 0% |  |  | https://api.systeme.ru/catalog/view/27158DEK
27157DEK | Воздушный авт. выкл. выкатной 4P 2000А 80кА расцепитель Н ВА-731 | 575000 | За штуку | DEKraft | DEKLV | Декрафт Проектная | 15DEP | Dekraft. Воздушные АВ серии ВА-730 | AC3 | Воздушные автоматические выключатели ВА-730 | BAS | N | C3(9) | N | C3(11) | 1 |  |  | 5 | Импортный |  | 2023-10-31 | 690000 | 575000 | 0% |  |  | https://api.systeme.ru/catalog/view/27157DEK
27156DEK | Воздушный авт. выкл. выкатной 4P 1600А 80кА расцепитель Н ВА-731 | 543000 | За штуку | DEKraft | DEKLV | Декрафт Проектная | 15DEP | Dekraft. Воздушные АВ серии ВА-730 | AC3 | Воздушные автоматические выключатели ВА-730 | BAS | N | C3(9) | N | C3(11) | 1 |  |  | 5 | Импортный |  | 2023-10-31 | 651600 | 543000 | 0% |  |  | https://api.systeme.ru/catalog/view/27156DEK
27155DEK | Воздушный авт. выкл. выкатной 4P 1250А 80кА расцепитель Н ВА-731 | 527000 | За штуку | DEKraft | DEKLV | Декрафт Проектная | 15DEP | Dekraft. Воздушные АВ серии ВА-730 | AC3 | Воздушные автоматические выключатели ВА-730 | BAS | N | C3(9) | N | C3(11) | 1 |  |  | 5 | Импортный |  | 2023-10-31 | 632400 | 527000 | 0% |  |  | https://api.systeme.ru/catalog/view/27155DEK
27154DEK | Воздушный авт. выкл. выкатной 4P 1000А 80кА расцепитель Н ВА-731 | 502000 | За штуку | DEKraft | DEKLV | Декрафт Проектная | 15DEP | Dekraft. Воздушные АВ серии ВА-730 | AC3 | Воздушные автоматические выключатели ВА-730 | BAS | N | C3(9) | N | C3(11) | 1 |  |  | 5 | Импортный |  | 2023-10-31 | 602400 | 502000 | 0% |  |  | https://api.systeme.ru/catalog/view/27154DEK
27153DEK | Воздушный авт. выкл. выкатной 4P 800А 80кА расцепитель Н ВА-731 | 480000 | За штуку | DEKraft | DEKLV | Декрафт Проектная | 15DEP | Dekraft. Воздушные АВ серии ВА-730 | AC3 | Воздушные автоматические выключатели ВА-730 | BAS | N | C3(9) | N | C3(11) | 1 |  |  | 5 | Импортный |  | 2023-10-31 | 576000 | 480000 | 0% |  |  | https://api.systeme.ru/catalog/view/27153DEK
27152DEK | Воздушный авт. выкл. выкатной 4P 630А 80кА расцепитель Н ВА-731 | 457000 | За штуку | DEKraft | DEKLV | Декрафт Проектная | 15DEP | Dekraft. Воздушные АВ серии ВА-730 | AC3 | Воздушные автоматические выключатели ВА-730 | BAS | N | C3(9) | N | C3(11) | 1 |  |  | 5 | Импортный |  | 2023-10-31 | 548400 | 457000 | 0% |  |  | https://api.systeme.ru/catalog/view/27152DEK
27151DEK | Воздушный авт. выкл. выкатной 4P 1600А 50кА расцепитель Н ВА-751 | 725500 | За штуку | DEKraft | DEKLV | Декрафт Проектная | 15DEP | Dekraft. Воздушные АВ серии ВА-750 | AC5 | Воздушные автоматические выключатели ВА-750 | BAS | N | C3(9) | N | C3(11) | 1 |  |  | 5 | Импортный |  | 2023-10-31 | 870600 | 725500 | 0% |  |  | https://api.systeme.ru/catalog/view/27151DEK
27150DEK | Воздушный авт. выкл. выкатной 4P 1250А 50кА расцепитель Н ВА-751 | 712000 | За штуку | DEKraft | DEKLV | Декрафт Проектная | 15DEP | Dekraft. Воздушные АВ серии ВА-750 | AC5 | Воздушные автоматические выключатели ВА-750 | BAS | N | C3(9) | N | C3(11) | 1 |  |  | 5 | Импортный |  | 2023-10-31 | 854400 | 712000 | 0% |  |  | https://api.systeme.ru/catalog/view/27150DEK
27149DEK | Воздушный авт. выкл. выкатной 4P 1000А 50кА расцепитель Н ВА-751 | 694000 | За штуку | DEKraft | DEKLV | Декрафт Проектная | 15DEP | Dekraft. Воздушные АВ серии ВА-750 | AC5 | Воздушные автоматические выключатели ВА-750 | BAS | N | C3(9) | N | C3(11) | 1 |  |  | 5 | Импортный |  | 2023-10-31 | 832800 | 694000 | 0% |  |  | https://api.systeme.ru/catalog/view/27149DEK
27148DEK | Воздушный авт. выкл. выкатной 4P 800А 50кА расцепитель Н ВА-751 | 675500 | За штуку | DEKraft | DEKLV | Декрафт Проектная | 15DEP | Dekraft. Воздушные АВ серии ВА-750 | AC5 | Воздушные автоматические выключатели ВА-750 | BAS | N | C3(9) | N | C3(11) | 1 |  |  | 5 | Импортный |  | 2023-10-31 | 810600 | 675500 | 0% |  |  | https://api.systeme.ru/catalog/view/27148DEK
27147DEK | Воздушный авт. выкл. выкатной 4P 630А 50кА расцепитель Н ВА-751 | 655500 | За штуку | DEKraft | DEKLV | Декрафт Проектная | 15DEP | Dekraft. Воздушные АВ серии ВА-750 | AC5 | Воздушные автоматические выключатели ВА-750 | BAS | N | C3(9) | N | C3(11) | 1 |  |  | 5 | Импортный |  | 2023-10-31 | 786600 | 655500 | 0% |  |  | https://api.systeme.ru/catalog/view/27147DEK
27146DEK | Воздушный авт. выкл. выкатной 4P 400А 50кА расцепитель Н ВА-751 | 638000 | За штуку | DEKraft | DEKLV | Декрафт Проектная | 15DEP | Dekraft. Воздушные АВ серии ВА-750 | AC5 | Воздушные автоматические выключатели ВА-750 | BAS | N | C3(9) | N | C3(11) | 1 |  |  | 5 | Импортный |  | 2023-10-31 | 765600 | 638000 | 0% |  |  | https://api.systeme.ru/catalog/view/27146DEK
27145DEK | Воздушный авт. выкл. выкатной 4P 4000А 100кА расцепитель М ВА-752 | 1182000 | За штуку | DEKraft | DEKLV | Декрафт Проектная | 15DEP | Dekraft. Воздушные АВ серии ВА-750 | AC5 | Воздушные автоматические выключатели ВА-750 | BAS | N | C3(9) | N | C3(11) | 1 |  |  | 5 | Импортный |  | 2023-10-31 | 1418400 | 1182000 | 0% |  |  | https://api.systeme.ru/catalog/view/27145DEK
27144DEK | Воздушный авт. выкл. выкатной 4P 3200А 100кА расцепитель М ВА-752 | 989000 | За штуку | DEKraft | DEKLV | Декрафт Проектная | 15DEP | Dekraft. Воздушные АВ серии ВА-750 | AC5 | Воздушные автоматические выключатели ВА-750 | BAS | N | C3(9) | N | C3(11) | 1 |  |  | 5 | Импортный |  | 2023-10-31 | 1186800 | 989000 | 0% |  |  | https://api.systeme.ru/catalog/view/27144DEK
27143DEK | Воздушный авт. выкл. выкатной 4P 2500А 100кА расцепитель М ВА-752 | 871000 | За штуку | DEKraft | DEKLV | Декрафт Проектная | 15DEP | Dekraft. Воздушные АВ серии ВА-750 | AC5 | Воздушные автоматические выключатели ВА-750 | BAS | N | C3(9) | N | C3(11) | 1 |  |  | 5 | Импортный |  | 2023-10-31 | 1045200 | 871000 | 0% |  |  | https://api.systeme.ru/catalog/view/27143DEK
27142DEK | Воздушный авт. выкл. выкатной 4P 2000А 100кА расцепитель М ВА-752 | 795500 | За штуку | DEKraft | DEKLV | Декрафт Проектная | 15DEP | Dekraft. Воздушные АВ серии ВА-750 | AC5 | Воздушные автоматические выключатели ВА-750 | BAS | N | C3(9) | N | C3(11) | 1 |  |  | 5 | Импортный |  | 2023-10-31 | 954600 | 795500 | 0% |  |  | https://api.systeme.ru/catalog/view/27142DEK
27141DEK | Воздушный авт. выкл. выкатной 4P 1600А 100кА расцепитель М ВА-752 | 746000 | За штуку | DEKraft | DEKLV | Декрафт Проектная | 15DEP | Dekraft. Воздушные АВ серии ВА-750 | AC5 | Воздушные автоматические выключатели ВА-750 | BAS | N | C3(9) | N | C3(11) | 1 |  |  | 5 | Импортный |  | 2023-10-31 | 895200 | 746000 | 0% |  |  | https://api.systeme.ru/catalog/view/27141DEK
27140DEK | Воздушный авт. выкл. выкатной 4P 3200А 80кА расцепитель М ВА-732 | 650500 | За штуку | DEKraft | DEKLV | Декрафт Проектная | 15DEP | Dekraft. Воздушные АВ серии ВА-730 | AC3 | Воздушные автоматические выключатели ВА-730 | BAS | N | C3(9) | N | C3(11) | 1 |  |  | 5 | Импортный |  | 2023-10-31 | 780600 | 650500 | 0% |  |  | https://api.systeme.ru/catalog/view/27140DEK
27139DEK | Воздушный авт. выкл. выкатной 4P 2500А 80кА расцепитель М ВА-732 | 624000 | За штуку | DEKraft | DEKLV | Декрафт Проектная | 15DEP | Dekraft. Воздушные АВ серии ВА-730 | AC3 | Воздушные автоматические выключатели ВА-730 | BAS | N | C3(9) | N | C3(11) | 1 |  |  | 5 | Импортный |  | 2023-10-31 | 748800 | 624000 | 0% |  |  | https://api.systeme.ru/catalog/view/27139DEK
27138DEK | Воздушный авт. выкл. выкатной 4P 2000А 80кА расцепитель М ВА-732 | 592500 | За штуку | DEKraft | DEKLV | Декрафт Проектная | 15DEP | Dekraft. Воздушные АВ серии ВА-730 | AC3 | Воздушные автоматические выключатели ВА-730 | BAS | N | C3(9) | N | C3(11) | 1 |  |  | 5 | Импортный |  | 2023-10-31 | 711000 | 592500 | 0% |  |  | https://api.systeme.ru/catalog/view/27138DEK
27137DEK | Воздушный авт. выкл. выкатной 4P 2000А 80кА расцепитель М ВА-731 | 549000 | За штуку | DEKraft | DEKLV | Декрафт Проектная | 15DEP | Dekraft. Воздушные АВ серии ВА-730 | AC3 | Воздушные автоматические выключатели ВА-730 | BAS | N | C3(9) | N | C3(11) | 1 |  |  | 5 | Импортный |  | 2023-10-31 | 658800 | 549000 | 0% |  |  | https://api.systeme.ru/catalog/view/27137DEK
27136DEK | Воздушный авт. выкл. выкатной 4P 1600А 80кА расцепитель М ВА-731 | 527000 | За штуку | DEKraft | DEKLV | Декрафт Проектная | 15DEP | Dekraft. Воздушные АВ серии ВА-730 | AC3 | Воздушные автоматические выключатели ВА-730 | BAS | N | C3(9) | N | C3(11) | 1 |  |  | 5 | Импортный |  | 2023-10-31 | 632400 | 527000 | 0% |  |  | https://api.systeme.ru/catalog/view/27136DEK
27135DEK | Воздушный авт. выкл. выкатной 4P 1250А 80кА расцепитель М ВА-731 | 502000 | За штуку | DEKraft | DEKLV | Декрафт Проектная | 15DEP | Dekraft. Воздушные АВ серии ВА-730 | AC3 | Воздушные автоматические выключатели ВА-730 | BAS | N | C3(9) | N | C3(11) | 1 |  |  | 5 | Импортный |  | 2023-10-31 | 602400 | 502000 | 0% |  |  | https://api.systeme.ru/catalog/view/27135DEK
27134DEK | Воздушный авт. выкл. выкатной 4P 1000А 80кА расцепитель М ВА-731 | 480000 | За штуку | DEKraft | DEKLV | Декрафт Проектная | 15DEP | Dekraft. Воздушные АВ серии ВА-730 | AC3 | Воздушные автоматические выключатели ВА-730 | BAS | N | C3(9) | N | C3(11) | 1 |  |  | 5 | Импортный |  | 2023-10-31 | 576000 | 480000 | 0% |  |  | https://api.systeme.ru/catalog/view/27134DEK
27133DEK | Воздушный авт. выкл. выкатной 4P 800А 80кА расцепитель М ВА-731 | 457000 | За штуку | DEKraft | DEKLV | Декрафт Проектная | 15DEP | Dekraft. Воздушные АВ серии ВА-730 | AC3 | Воздушные автоматические выключатели ВА-730 | BAS | N | C3(9) | N | C3(11) | 1 |  |  | 5 | Импортный |  | 2023-10-31 | 548400 | 457000 | 0% |  |  | https://api.systeme.ru/catalog/view/27133DEK
27132DEK | Воздушный авт. выкл. выкатной 4P 630А 80кА расцепитель М ВА-731 | 425000 | За штуку | DEKraft | DEKLV | Декрафт Проектная | 15DEP | Dekraft. Воздушные АВ серии ВА-730 | AC3 | Воздушные автоматические выключатели ВА-730 | BAS | N | C3(9) | N | C3(11) | 1 |  |  | 5 | Импортный |  | 2023-10-31 | 510000 | 425000 | 0% |  |  | https://api.systeme.ru/catalog/view/27132DEK
27131DEK | Воздушный авт. выкл. выкатной 4P 1600А 50кА расцепитель М ВА-751 | 705000 | За штуку | DEKraft | DEKLV | Декрафт Проектная | 15DEP | Dekraft. Воздушные АВ серии ВА-750 | AC5 | Воздушные автоматические выключатели ВА-750 | BAS | N | C3(9) | N | C3(11) | 1 |  |  | 5 | Импортный |  | 2023-10-31 | 846000 | 705000 | 0% |  |  | https://api.systeme.ru/catalog/view/27131DEK
27130DEK | Воздушный авт. выкл. выкатной 4P 1250А 50кА расцепитель М ВА-751 | 679500 | За штуку | DEKraft | DEKLV | Декрафт Проектная | 15DEP | Dekraft. Воздушные АВ серии ВА-750 | AC5 | Воздушные автоматические выключатели ВА-750 | BAS | N | C3(9) | N | C3(11) | 1 |  |  | 5 | Импортный |  | 2023-10-31 | 815400 | 679500 | 0% |  |  | https://api.systeme.ru/catalog/view/27130DEK
27116DEK | Воздушный авт. выкл. стационарный 4P 1600А 80кА расцепитель Н ВА-731 | 397500 | За штуку | DEKraft | DEKLV | Декрафт Проектная | 15DEP | Dekraft. Воздушные АВ серии ВА-730 | AC3 | Воздушные автоматические выключатели ВА-730 | BAS | N | C3(9) | N | C3(11) | 1 |  |  | 5 | Импортный |  | 2023-10-31 | 477000 | 397500 | 0% |  |  | https://api.systeme.ru/catalog/view/27116DEK
27115DEK | Воздушный авт. выкл. стационарный 4P 1250А 80кА расцепитель Н ВА-731 | 390000 | За штуку | DEKraft | DEKLV | Декрафт Проектная | 15DEP | Dekraft. Воздушные АВ серии ВА-730 | AC3 | Воздушные автоматические выключатели ВА-730 | BAS | N | C3(9) | N | C3(11) | 1 |  |  | 5 | Импортный |  | 2023-10-31 | 468000 | 390000 | 0% |  |  | https://api.systeme.ru/catalog/view/27115DEK
27114DEK | Воздушный авт. выкл. стационарный 4P 1000А 80кА расцепитель Н ВА-731 | 372500 | За штуку | DEKraft | DEKLV | Декрафт Проектная | 15DEP | Dekraft. Воздушные АВ серии ВА-730 | AC3 | Воздушные автоматические выключатели ВА-730 | BAS | N | C3(9) | N | C3(11) | 1 |  |  | 5 | Импортный |  | 2023-10-31 | 447000 | 372500 | 0% |  |  | https://api.systeme.ru/catalog/view/27114DEK
27113DEK | Воздушный авт. выкл. стационарный 4P 800А 80кА расцепитель Н ВА-731 | 358000 | За штуку | DEKraft | DEKLV | Декрафт Проектная | 15DEP | Dekraft. Воздушные АВ серии ВА-730 | AC3 | Воздушные автоматические выключатели ВА-730 | BAS | N | C3(9) | N | C3(11) | 1 |  |  | 5 | Импортный |  | 2023-10-31 | 429600 | 358000 | 0% |  |  | https://api.systeme.ru/catalog/view/27113DEK
27112DEK | Воздушный авт. выкл. стационарный 4P 630А 80кА расцепитель Н ВА-731 | 344500 | За штуку | DEKraft | DEKLV | Декрафт Проектная | 15DEP | Dekraft. Воздушные АВ серии ВА-730 | AC3 | Воздушные автоматические выключатели ВА-730 | BAS | N | C3(9) | N | C3(11) | 1 |  |  | 5 | Импортный |  | 2023-10-31 | 413400 | 344500 | 0% |  |  | https://api.systeme.ru/catalog/view/27112DEK
27111DEK | Воздушный авт. выкл. стационарный 4P 1600А 50кА расцепитель Н ВА-751 | 588000 | За штуку | DEKraft | DEKLV | Декрафт Проектная | 15DEP | Dekraft. Воздушные АВ серии ВА-750 | AC5 | Воздушные автоматические выключатели ВА-750 | BAS | N | C3(9) | N | C3(11) | 1 |  |  | 5 | Импортный |  | 2023-10-31 | 705600 | 588000 | 0% |  |  | https://api.systeme.ru/catalog/view/27111DEK
27110DEK | Воздушный авт. выкл. стационарный 4P 1250А 50кА расцепитель Н ВА-751 | 561000 | За штуку | DEKraft | DEKLV | Декрафт Проектная | 15DEP | Dekraft. Воздушные АВ серии ВА-750 | AC5 | Воздушные автоматические выключатели ВА-750 | BAS | N | C3(9) | N | C3(11) | 1 |  |  | 5 | Импортный |  | 2023-10-31 | 673200 | 561000 | 0% |  |  | https://api.systeme.ru/catalog/view/27110DEK
27109DEK | Воздушный авт. выкл. стационарный 4P 1000А 50кА расцепитель Н ВА-751 | 536500 | За штуку | DEKraft | DEKLV | Декрафт Проектная | 15DEP | Dekraft. Воздушные АВ серии ВА-750 | AC5 | Воздушные автоматические выключатели ВА-750 | BAS | N | C3(9) | N | C3(11) | 1 |  |  | 5 | Импортный |  | 2023-10-31 | 643800 | 536500 | 0% |  |  | https://api.systeme.ru/catalog/view/27109DEK
27108DEK | Воздушный авт. выкл. стационарный 4P 800А 50кА расцепитель Н ВА-751 | 523500 | За штуку | DEKraft | DEKLV | Декрафт Проектная | 15DEP | Dekraft. Воздушные АВ серии ВА-750 | AC5 | Воздушные автоматические выключатели ВА-750 | BAS | N | C3(9) | N | C3(11) | 1 |  |  | 5 | Импортный |  | 2023-10-31 | 628200 | 523500 | 0% |  |  | https://api.systeme.ru/catalog/view/27108DEK
27107DEK | Воздушный авт. выкл. стационарный 4P 630А 50кА расцепитель Н ВА-751 | 498000 | За штуку | DEKraft | DEKLV | Декрафт Проектная | 15DEP | Dekraft. Воздушные АВ серии ВА-750 | AC5 | Воздушные автоматические выключатели ВА-750 | BAS | N | C3(9) | N | C3(11) | 1 |  |  | 5 | Импортный |  | 2023-10-31 | 597600 | 498000 | 0% |  |  | https://api.systeme.ru/catalog/view/27107DEK
27106DEK | Воздушный авт. выкл. стационарный 4P 400А 50кА расцепитель Н ВА-751 | 439000 | За штуку | DEKraft | DEKLV | Декрафт Проектная | 15DEP | Dekraft. Воздушные АВ серии ВА-750 | AC5 | Воздушные автоматические выключатели ВА-750 | BAS | N | C3(9) | N | C3(11) | 1 |  |  | 5 | Импортный |  | 2023-10-31 | 526800 | 439000 | 0% |  |  | https://api.systeme.ru/catalog/view/27106DEK
27105DEK | Воздушный авт. выкл. стационарный 4P 4000А 100кА расцепитель М ВА-752 | 854500 | За штуку | DEKraft | DEKLV | Декрафт Проектная | 15DEP | Dekraft. Воздушные АВ серии ВА-750 | AC5 | Воздушные автоматические выключатели ВА-750 | BAS | N | C3(9) | N | C3(11) | 1 |  |  | 5 | Импортный |  | 2023-10-31 | 1025400 | 854500 | 0% |  |  | https://api.systeme.ru/catalog/view/27105DEK
27104DEK | Воздушный авт. выкл. стационарный 4P 3200А 100кА расцепитель М ВА-752 | 733500 | За штуку | DEKraft | DEKLV | Декрафт Проектная | 15DEP | Dekraft. Воздушные АВ серии ВА-750 | AC5 | Воздушные автоматические выключатели ВА-750 | BAS | N | C3(9) | N | C3(11) | 1 |  |  | 5 | Импортный |  | 2023-10-31 | 880200 | 733500 | 0% |  |  | https://api.systeme.ru/catalog/view/27104DEK
27103DEK | Воздушный авт. выкл. стационарный 4P 2500А 100кА расцепитель М ВА-752 | 654000 | За штуку | DEKraft | DEKLV | Декрафт Проектная | 15DEP | Dekraft. Воздушные АВ серии ВА-750 | AC5 | Воздушные автоматические выключатели ВА-750 | BAS | N | C3(9) | N | C3(11) | 1 |  |  | 5 | Импортный |  | 2023-10-31 | 784800 | 654000 | 0% |  |  | https://api.systeme.ru/catalog/view/27103DEK
27102DEK | Воздушный авт. выкл. стационарный 4P 2000А 100кА расцепитель М ВА-752 | 616500 | За штуку | DEKraft | DEKLV | Декрафт Проектная | 15DEP | Dekraft. Воздушные АВ серии ВА-750 | AC5 | Воздушные автоматические выключатели ВА-750 | BAS | N | C3(9) | N | C3(11) | 1 |  |  | 5 | Импортный |  | 2023-10-31 | 739800 | 616500 | 0% |  |  | https://api.systeme.ru/catalog/view/27102DEK
27101DEK | Воздушный авт. выкл. стационарный 4P 1600А 100кА расцепитель М ВА-752 | 556500 | За штуку | DEKraft | DEKLV | Декрафт Проектная | 15DEP | Dekraft. Воздушные АВ серии ВА-750 | AC5 | Воздушные автоматические выключатели ВА-750 | BAS | N | C3(9) | N | C3(11) | 1 |  |  | 5 | Импортный |  | 2023-10-31 | 667800 | 556500 | 0% |  |  | https://api.systeme.ru/catalog/view/27101DEK
27100DEK | Воздушный авт. выкл. стационарный 4P 3200А 80кА расцепитель М ВА-732 | 482000 | За штуку | DEKraft | DEKLV | Декрафт Проектная | 15DEP | Dekraft. Воздушные АВ серии ВА-730 | AC3 | Воздушные автоматические выключатели ВА-730 | BAS | N | C3(9) | N | C3(11) | 1 |  |  | 5 | Импортный |  | 2023-10-31 | 578400 | 482000 | 0% |  |  | https://api.systeme.ru/catalog/view/27100DEK
27099DEK | Воздушный авт. выкл. стационарный 4P 2500А 80кА расцепитель М ВА-732 | 467500 | За штуку | DEKraft | DEKLV | Декрафт Проектная | 15DEP | Dekraft. Воздушные АВ серии ВА-730 | AC3 | Воздушные автоматические выключатели ВА-730 | BAS | N | C3(9) | N | C3(11) | 1 |  |  | 5 | Импортный |  | 2023-10-31 | 561000 | 467500 | 0% |  |  | https://api.systeme.ru/catalog/view/27099DEK
27098DEK | Воздушный авт. выкл. стационарный 4P 2000А 80кА расцепитель М ВА-732 | 445000 | За штуку | DEKraft | DEKLV | Декрафт Проектная | 15DEP | Dekraft. Воздушные АВ серии ВА-730 | AC3 | Воздушные автоматические выключатели ВА-730 | BAS | N | C3(9) | N | C3(11) | 1 |  |  | 5 | Импортный |  | 2023-10-31 | 534000 | 445000 | 0% |  |  | https://api.systeme.ru/catalog/view/27098DEK
27097DEK | Воздушный авт. выкл. стационарный 4P 2000А 80кА расцепитель М ВА-731 | 381500 | За штуку | DEKraft | DEKLV | Декрафт Проектная | 15DEP | Dekraft. Воздушные АВ серии ВА-730 | AC3 | Воздушные автоматические выключатели ВА-730 | BAS | N | C3(9) | N | C3(11) | 1 |  |  | 5 | Импортный |  | 2023-10-31 | 457800 | 381500 | 0% |  |  | https://api.systeme.ru/catalog/view/27097DEK
27096DEK | Воздушный авт. выкл. стационарный 4P 1600А 80кА расцепитель М ВА-731 | 372500 | За штуку | DEKraft | DEKLV | Декрафт Проектная | 15DEP | Dekraft. Воздушные АВ серии ВА-730 | AC3 | Воздушные автоматические выключатели ВА-730 | BAS | N | C3(9) | N | C3(11) | 1 |  |  | 5 | Импортный |  | 2023-10-31 | 447000 | 372500 | 0% |  |  | https://api.systeme.ru/catalog/view/27096DEK
27095DEK | Воздушный авт. выкл. стационарный 4P 1250А 80кА расцепитель М ВА-731 | 364000 | За штуку | DEKraft | DEKLV | Декрафт Проектная | 15DEP | Dekraft. Воздушные АВ серии ВА-730 | AC3 | Воздушные автоматические выключатели ВА-730 | BAS | N | C3(9) | N | C3(11) | 1 |  |  | 5 | Импортный |  | 2023-10-31 | 436800 | 364000 | 0% |  |  | https://api.systeme.ru/catalog/view/27095DEK
27094DEK | Воздушный авт. выкл. стационарный 4P 1000А 80кА расцепитель М ВА-731 | 348000 | За штуку | DEKraft | DEKLV | Декрафт Проектная | 15DEP | Dekraft. Воздушные АВ серии ВА-730 | AC3 | Воздушные автоматические выключатели ВА-730 | BAS | N | C3(9) | N | C3(11) | 1 |  |  | 5 | Импортный |  | 2023-10-31 | 417600 | 348000 | 0% |  |  | https://api.systeme.ru/catalog/view/27094DEK
27093DEK | Воздушный авт. выкл. стационарный 4P 800А 80кА расцепитель М ВА-731 | 339000 | За штуку | DEKraft | DEKLV | Декрафт Проектная | 15DEP | Dekraft. Воздушные АВ серии ВА-730 | AC3 | Воздушные автоматические выключатели ВА-730 | BAS | N | C3(9) | N | C3(11) | 1 |  |  | 5 | Импортный |  | 2023-10-31 | 406800 | 339000 | 0% |  |  | https://api.systeme.ru/catalog/view/27093DEK
27092DEK | Воздушный авт. выкл. стационарный 4P 630А 80кА расцепитель М ВА-731 | 327000 | За штуку | DEKraft | DEKLV | Декрафт Проектная | 15DEP | Dekraft. Воздушные АВ серии ВА-730 | AC3 | Воздушные автоматические выключатели ВА-730 | BAS | N | C3(9) | N | C3(11) | 1 |  |  | 5 | Импортный |  | 2023-10-31 | 392400 | 327000 | 0% |  |  | https://api.systeme.ru/catalog/view/27092DEK
27091DEK | Воздушный авт. выкл. стационарный 4P 1600А 50кА расцепитель М ВА-751 | 546500 | За штуку | DEKraft | DEKLV | Декрафт Проектная | 15DEP | Dekraft. Воздушные АВ серии ВА-750 | AC5 | Воздушные автоматические выключатели ВА-750 | BAS | N | C3(9) | N | C3(11) | 1 |  |  | 5 | Импортный |  | 2023-10-31 | 655800 | 546500 | 0% |  |  | https://api.systeme.ru/catalog/view/27091DEK
27090DEK | Воздушный авт. выкл. стационарный 4P 1250А 50кА расцепитель М ВА-751 | 527500 | За штуку | DEKraft | DEKLV | Декрафт Проектная | 15DEP | Dekraft. Воздушные АВ серии ВА-750 | AC5 | Воздушные автоматические выключатели ВА-750 | BAS | N | C3(9) | N | C3(11) | 1 |  |  | 5 | Импортный |  | 2023-10-31 | 633000 | 527500 | 0% |  |  | https://api.systeme.ru/catalog/view/27090DEK
27089DEK | Воздушный авт. выкл. стационарный 4P 1000А 50кА расцепитель М ВА-751 | 499500 | За штуку | DEKraft | DEKLV | Декрафт Проектная | 15DEP | Dekraft. Воздушные АВ серии ВА-750 | AC5 | Воздушные автоматические выключатели ВА-750 | BAS | N | C3(9) | N | C3(11) | 1 |  |  | 5 | Импортный |  | 2023-10-31 | 599400 | 499500 | 0% |  |  | https://api.systeme.ru/catalog/view/27089DEK
27088DEK | Воздушный авт. выкл. стационарный 4P 800А 50кА расцепитель М ВА-751 | 470500 | За штуку | DEKraft | DEKLV | Декрафт Проектная | 15DEP | Dekraft. Воздушные АВ серии ВА-750 | AC5 | Воздушные автоматические выключатели ВА-750 | BAS | N | C3(9) | N | C3(11) | 1 |  |  | 5 | Импортный |  | 2023-10-31 | 564600 | 470500 | 0% |  |  | https://api.systeme.ru/catalog/view/27088DEK
27087DEK | Воздушный авт. выкл. стационарный 4P 630А 50кА расцепитель М ВА-751 | 439000 | За штуку | DEKraft | DEKLV | Декрафт Проектная | 15DEP | Dekraft. Воздушные АВ серии ВА-750 | AC5 | Воздушные автоматические выключатели ВА-750 | BAS | N | C3(9) | N | C3(11) | 1 |  |  | 5 | Импортный |  | 2023-10-31 | 526800 | 439000 | 0% |  |  | https://api.systeme.ru/catalog/view/27087DEK
27086DEK | Воздушный авт. выкл. стационарный 4P 400А 50кА расцепитель М ВА-751 | 408000 | За штуку | DEKraft | DEKLV | Декрафт Проектная | 15DEP | Dekraft. Воздушные АВ серии ВА-750 | AC5 | Воздушные автоматические выключатели ВА-750 | BAS | N | C3(9) | N | C3(11) | 1 |  |  | 5 | Импортный |  | 2023-10-31 | 489600 | 408000 | 0% |  |  | https://api.systeme.ru/catalog/view/27086DEK
27085DEK | Воздушный авт. выкл. выкатной 3P 6300А 120кА расцепитель Н ВА-733 | 1901000 | За штуку | DEKraft | DEKLV | Декрафт Проектная | 15DEP | Dekraft. Воздушные АВ серии ВА-730 | AC3 | Воздушные автоматические выключатели ВА-730 | BAS | N | C3(9) | N | C3(11) | 1 |  |  | 5 | Импортный |  | 2023-10-31 | 2281200 | 1901000 | 0% |  |  | https://api.systeme.ru/catalog/view/27085DEK
27084DEK | Воздушный авт. выкл. выкатной 3P 5000А 120кА расцепитель Н ВА-733 | 1293500 | За штуку | DEKraft | DEKLV | Декрафт Проектная | 15DEP | Dekraft. Воздушные АВ серии ВА-730 | AC3 | Воздушные автоматические выключатели ВА-730 | BAS | S | C2 | N | C2 | 1 |  |  | 5 | Импортный |  | 2023-10-31 | 1552200 | 1293500 | 0% |  |  | https://api.systeme.ru/catalog/view/27084DEK
27083DEK | Воздушный авт. выкл. выкатной 3P 4000А 120кА расцепитель Н ВА-733 | 1013000 | За штуку | DEKraft | DEKLV | Декрафт Проектная | 15DEP | Dekraft. Воздушные АВ серии ВА-730 | AC3 | Воздушные автоматические выключатели ВА-730 | BAS | S | C2 | N | C2 | 1 |  |  | 5 | Импортный |  | 2023-10-31 | 1215600 | 1013000 | 0% |  |  | https://api.systeme.ru/catalog/view/27083DEK
27082DEK | Воздушный авт. выкл. выкатной 3P 4000А 100кА расцепитель Н ВА-752 | 929500 | За штуку | DEKraft | DEKLV | Декрафт Проектная | 15DEP | Dekraft. Воздушные АВ серии ВА-750 | AC5 | Воздушные автоматические выключатели ВА-750 | BAS | S | C2 | S | C2 | 1 |  |  | 5 | Импортный |  | 2023-10-31 | 1115400 | 929500 | 0% |  |  | https://api.systeme.ru/catalog/view/27082DEK
27081DEK | Воздушный авт. выкл. выкатной 3P 3200А 100кА расцепитель Н ВА-752 | 775500 | За штуку | DEKraft | DEKLV | Декрафт Проектная | 15DEP | Dekraft. Воздушные АВ серии ВА-750 | AC5 | Воздушные автоматические выключатели ВА-750 | BAS | S | C2 | N | C2 | 1 |  |  | 5 | Импортный |  | 2023-10-31 | 930600 | 775500 | 0% |  |  | https://api.systeme.ru/catalog/view/27081DEK
27080DEK | Воздушный авт. выкл. выкатной 3P 2500А 100кА расцепитель Н ВА-752 | 677000 | За штуку | DEKraft | DEKLV | Декрафт Проектная | 15DEP | Dekraft. Воздушные АВ серии ВА-750 | AC5 | Воздушные автоматические выключатели ВА-750 | BAS | S | C2 | S | C2 | 1 |  |  | 5 | Импортный |  | 2023-10-31 | 812400 | 677000 | 0% |  |  | https://api.systeme.ru/catalog/view/27080DEK
27079DEK | Воздушный авт. выкл. выкатной 3P 2000А 100кА расцепитель Н ВА-752 | 618000 | За штуку | DEKraft | DEKLV | Декрафт Проектная | 15DEP | Dekraft. Воздушные АВ серии ВА-750 | AC5 | Воздушные автоматические выключатели ВА-750 | BAS | S | C2 | N | C2 | 1 |  |  | 5 | Импортный |  | 2023-10-31 | 741600 | 618000 | 0% |  |  | https://api.systeme.ru/catalog/view/27079DEK
27078DEK | Воздушный авт. выкл. выкатной 3P 1600А 100кА расцепитель Н ВА-752 | 570000 | За штуку | DEKraft | DEKLV | Декрафт Проектная | 15DEP | Dekraft. Воздушные АВ серии ВА-750 | AC5 | Воздушные автоматические выключатели ВА-750 | BAS | N | C3(9) | N | C3(11) | 1 |  |  | 5 | Импортный |  | 2023-10-31 | 684000 | 570000 | 0% |  |  | https://api.systeme.ru/catalog/view/27078DEK
27077DEK | Воздушный авт. выкл. выкатной 3P 3200А 80кА расцепитель Н ВА-732 | 527000 | За штуку | DEKraft | DEKLV | Декрафт Проектная | 15DEP | Dekraft. Воздушные АВ серии ВА-730 | AC3 | Воздушные автоматические выключатели ВА-730 | BAS | S | C2 | S | C2 | 1 |  |  | 5 | Импортный |  | 2023-10-31 | 632400 | 527000 | 0% |  |  | https://api.systeme.ru/catalog/view/27077DEK
27076DEK | Воздушный авт. выкл. выкатной 3P 2500А 80кА расцепитель Н ВА-732 | 502000 | За штуку | DEKraft | DEKLV | Декрафт Проектная | 15DEP | Dekraft. Воздушные АВ серии ВА-730 | AC3 | Воздушные автоматические выключатели ВА-730 | BAS | S | C1 | S | C1 | 1 |  |  | 5 | Импортный |  | 2023-10-31 | 602400 | 502000 | 0% |  |  | https://api.systeme.ru/catalog/view/27076DEK
27075DEK | Воздушный авт. выкл. выкатной 3P 2000А 80кА расцепитель Н ВА-732 | 483500 | За штуку | DEKraft | DEKLV | Декрафт Проектная | 15DEP | Dekraft. Воздушные АВ серии ВА-730 | AC3 | Воздушные автоматические выключатели ВА-730 | BAS | N | C3(9) | N | C3(11) | 1 |  |  | 5 | Импортный |  | 2023-10-31 | 580200 | 483500 | 0% |  |  | https://api.systeme.ru/catalog/view/27075DEK
27074DEK | Воздушный авт. выкл. выкатной 3P 2000А 80кА расцепитель Н ВА-731 | 431000 | За штуку | DEKraft | DEKLV | Декрафт Проектная | 15DEP | Dekraft. Воздушные АВ серии ВА-730 | AC3 | Воздушные автоматические выключатели ВА-730 | BAS | S | C2 | S | C2 | 1 |  |  | 5 | Импортный |  | 2023-10-31 | 517200 | 431000 | 0% |  |  | https://api.systeme.ru/catalog/view/27074DEK
27073DEK | Воздушный авт. выкл. выкатной 3P 1600А 80кА расцепитель Н ВА-731 | 406500 | За штуку | DEKraft | DEKLV | Декрафт Проектная | 15DEP | Dekraft. Воздушные АВ серии ВА-730 | AC3 | Воздушные автоматические выключатели ВА-730 | BAS | S | C1 | S | C1 | 1 |  |  | 5 | Импортный |  | 2023-10-31 | 487800 | 406500 | 0% |  |  | https://api.systeme.ru/catalog/view/27073DEK
27072DEK | Воздушный авт. выкл. выкатной 3P 1250А 80кА расцепитель Н ВА-731 | 395500 | За штуку | DEKraft | DEKLV | Декрафт Проектная | 15DEP | Dekraft. Воздушные АВ серии ВА-730 | AC3 | Воздушные автоматические выключатели ВА-730 | BAS | S | C2 | S | C2 | 1 |  |  | 5 | Импортный |  | 2023-10-31 | 474600 | 395500 | 0% |  |  | https://api.systeme.ru/catalog/view/27072DEK
27071DEK | Воздушный авт. выкл. выкатной 3P 1000А 80кА расцепитель Н ВА-731 | 377500 | За штуку | DEKraft | DEKLV | Декрафт Проектная | 15DEP | Dekraft. Воздушные АВ серии ВА-730 | AC3 | Воздушные автоматические выключатели ВА-730 | BAS | S | C2 | S | C2 | 1 |  |  | 5 | Импортный |  | 2023-10-31 | 453000 | 377500 | 0% |  |  | https://api.systeme.ru/catalog/view/27071DEK
27070DEK | Воздушный авт. выкл. выкатной 3P 800А 80кА расцепитель Н ВА-731 | 360500 | За штуку | DEKraft | DEKLV | Декрафт Проектная | 15DEP | Dekraft. Воздушные АВ серии ВА-730 | AC3 | Воздушные автоматические выключатели ВА-730 | BAS | S | C2 | N | C2 | 1 |  |  | 5 | Импортный |  | 2023-10-31 | 432600 | 360500 | 0% |  |  | https://api.systeme.ru/catalog/view/27070DEK
27069DEK | Воздушный авт. выкл. выкатной 3P 630А 80кА расцепитель Н ВА-731 | 342000 | За штуку | DEKraft | DEKLV | Декрафт Проектная | 15DEP | Dekraft. Воздушные АВ серии ВА-730 | AC3 | Воздушные автоматические выключатели ВА-730 | BAS | N | C3(9) | N | C3(11) | 1 |  |  | 5 | Импортный |  | 2023-10-31 | 410400 | 342000 | 0% |  |  | https://api.systeme.ru/catalog/view/27069DEK
27068DEK | Воздушный авт. выкл. выкатной 3P 1600А 50кА расцепитель Н ВА-751 | 544500 | За штуку | DEKraft | DEKLV | Декрафт Проектная | 15DEP | Dekraft. Воздушные АВ серии ВА-750 | AC5 | Воздушные автоматические выключатели ВА-750 | BAS | S | C2 | N | C2 | 1 |  |  | 5 | Импортный |  | 2023-10-31 | 653400 | 544500 | 0% |  |  | https://api.systeme.ru/catalog/view/27068DEK
27067DEK | Воздушный авт. выкл. выкатной 3P 1250А 50кА расцепитель Н ВА-751 | 536000 | За штуку | DEKraft | DEKLV | Декрафт Проектная | 15DEP | Dekraft. Воздушные АВ серии ВА-750 | AC5 | Воздушные автоматические выключатели ВА-750 | BAS | S | C2 | N | C2 | 1 |  |  | 5 | Импортный |  | 2023-10-31 | 643200 | 536000 | 0% |  |  | https://api.systeme.ru/catalog/view/27067DEK
27066DEK | Воздушный авт. выкл. выкатной 3P 1000А 50кА расцепитель Н ВА-751 | 522000 | За штуку | DEKraft | DEKLV | Декрафт Проектная | 15DEP | Dekraft. Воздушные АВ серии ВА-750 | AC5 | Воздушные автоматические выключатели ВА-750 | BAS | S | C2 | S | C2 | 1 |  |  | 5 | Импортный |  | 2023-10-31 | 626400 | 522000 | 0% |  |  | https://api.systeme.ru/catalog/view/27066DEK
27065DEK | Воздушный авт. выкл. выкатной 3P 800А 50кА расцепитель Н ВА-751 | 508500 | За штуку | DEKraft | DEKLV | Декрафт Проектная | 15DEP | Dekraft. Воздушные АВ серии ВА-750 | AC5 | Воздушные автоматические выключатели ВА-750 | BAS | S | C2 | N | C2 | 1 |  |  | 5 | Импортный |  | 2023-10-31 | 610200 | 508500 | 0% |  |  | https://api.systeme.ru/catalog/view/27065DEK
27064DEK | Воздушный авт. выкл. выкатной 3P 630А 50кА расцепитель Н ВА-751 | 492500 | За штуку | DEKraft | DEKLV | Декрафт Проектная | 15DEP | Dekraft. Воздушные АВ серии ВА-750 | AC5 | Воздушные автоматические выключатели ВА-750 | BAS | N | C3(9) | N | C3(11) | 1 |  |  | 5 | Импортный |  | 2023-10-31 | 591000 | 492500 | 0% |  |  | https://api.systeme.ru/catalog/view/27064DEK
27063DEK | Воздушный авт. выкл. выкатной 3P 400А 50кА расцепитель Н ВА-751 | 480000 | За штуку | DEKraft | DEKLV | Декрафт Проектная | 15DEP | Dekraft. Воздушные АВ серии ВА-750 | AC5 | Воздушные автоматические выключатели ВА-750 | BAS | N | C3(9) | N | C3(11) | 1 |  |  | 5 | Импортный |  | 2023-10-31 | 576000 | 480000 | 0% |  |  | https://api.systeme.ru/catalog/view/27063DEK
27062DEK | Воздушный авт. выкл. выкатной 3P 6300А 120кА расцепитель М ВА-733 | 1879000 | За штуку | DEKraft | DEKLV | Декрафт Проектная | 15DEP | Dekraft. Воздушные АВ серии ВА-730 | AC3 | Воздушные автоматические выключатели ВА-730 | BAS | N | C3(9) | N | C3(11) | 1 |  |  | 5 | Импортный |  | 2023-10-31 | 2254800 | 1879000 | 0% |  |  | https://api.systeme.ru/catalog/view/27062DEK
27061DEK | Воздушный авт. выкл. выкатной 3P 5000А 120кА расцепитель М ВА-733 | 1286500 | За штуку | DEKraft | DEKLV | Декрафт Проектная | 15DEP | Dekraft. Воздушные АВ серии ВА-730 | AC3 | Воздушные автоматические выключатели ВА-730 | BAS | N | C3(9) | N | C3(11) | 1 |  |  | 5 | Импортный |  | 2023-10-31 | 1543800 | 1286500 | 0% |  |  | https://api.systeme.ru/catalog/view/27061DEK
27060DEK | Воздушный авт. выкл. выкатной 3P 4000А 120кА расцепитель М ВА-733 | 983000 | За штуку | DEKraft | DEKLV | Декрафт Проектная | 15DEP | Dekraft. Воздушные АВ серии ВА-730 | AC3 | Воздушные автоматические выключатели ВА-730 | BAS | N | C3(9) | N | C3(11) | 1 |  |  | 5 | Импортный |  | 2023-10-31 | 1179600 | 983000 | 0% |  |  | https://api.systeme.ru/catalog/view/27060DEK
27059DEK | Воздушный авт. выкл. выкатной 3P 4000А 100кА расцепитель М ВА-752 | 888500 | За штуку | DEKraft | DEKLV | Декрафт Проектная | 15DEP | Dekraft. Воздушные АВ серии ВА-750 | AC5 | Воздушные автоматические выключатели ВА-750 | BAS | S | C2 | N | C2 | 1 |  |  | 5 | Импортный |  | 2023-10-31 | 1066200 | 888500 | 0% |  |  | https://api.systeme.ru/catalog/view/27059DEK
27058DEK | Воздушный авт. выкл. выкатной 3P 3200А 100кА расцепитель М ВА-752 | 743000 | За штуку | DEKraft | DEKLV | Декрафт Проектная | 15DEP | Dekraft. Воздушные АВ серии ВА-750 | AC5 | Воздушные автоматические выключатели ВА-750 | BAS | N | C3(9) | N | C3(11) | 1 |  |  | 5 | Импортный |  | 2023-10-31 | 891600 | 743000 | 0% |  |  | https://api.systeme.ru/catalog/view/27058DEK
27057DEK | Воздушный авт. выкл. выкатной 3P 2500А 100кА расцепитель М ВА-752 | 653000 | За штуку | DEKraft | DEKLV | Декрафт Проектная | 15DEP | Dekraft. Воздушные АВ серии ВА-750 | AC5 | Воздушные автоматические выключатели ВА-750 | BAS | N | C3(9) | N | C3(11) | 1 |  |  | 5 | Импортный |  | 2023-10-31 | 783600 | 653000 | 0% |  |  | https://api.systeme.ru/catalog/view/27057DEK
27056DEK | Воздушный авт. выкл. выкатной 3P 2000А 100кА расцепитель М ВА-752 | 596000 | За штуку | DEKraft | DEKLV | Декрафт Проектная | 15DEP | Dekraft. Воздушные АВ серии ВА-750 | AC5 | Воздушные автоматические выключатели ВА-750 | BAS | N | C3(9) | N | C3(11) | 1 |  |  | 5 | Импортный |  | 2023-10-31 | 715200 | 596000 | 0% |  |  | https://api.systeme.ru/catalog/view/27056DEK
27055DEK | Воздушный авт. выкл. выкатной 3P 1600А 100кА расцепитель М ВА-752 | 560500 | За штуку | DEKraft | DEKLV | Декрафт Проектная | 15DEP | Dekraft. Воздушные АВ серии ВА-750 | AC5 | Воздушные автоматические выключатели ВА-750 | BAS | N | C3(9) | N | C3(11) | 1 |  |  | 5 | Импортный |  | 2023-10-31 | 672600 | 560500 | 0% |  |  | https://api.systeme.ru/catalog/view/27055DEK
27054DEK | Воздушный авт. выкл. выкатной 3P 3200А 80кА расцепитель М ВА-732 | 509500 | За штуку | DEKraft | DEKLV | Декрафт Проектная | 15DEP | Dekraft. Воздушные АВ серии ВА-730 | AC3 | Воздушные автоматические выключатели ВА-730 | BAS | S | C1 | S | C1 | 1 |  |  | 5 | Импортный |  | 2023-10-31 | 611400 | 509500 | 0% |  |  | https://api.systeme.ru/catalog/view/27054DEK
27053DEK | Воздушный авт. выкл. выкатной 3P 2500А 80кА расцепитель М ВА-732 | 483500 | За штуку | DEKraft | DEKLV | Декрафт Проектная | 15DEP | Dekraft. Воздушные АВ серии ВА-730 | AC3 | Воздушные автоматические выключатели ВА-730 | BAS | S | C1 | S | C1 | 1 |  |  | 5 | Импортный |  | 2023-10-31 | 580200 | 483500 | 0% |  |  | https://api.systeme.ru/catalog/view/27053DEK
27052DEK | Воздушный авт. выкл. выкатной 3P 2000А 80кА расцепитель М ВА-732 | 458500 | За штуку | DEKraft | DEKLV | Декрафт Проектная | 15DEP | Dekraft. Воздушные АВ серии ВА-730 | AC3 | Воздушные автоматические выключатели ВА-730 | BAS | N | C3(9) | N | C3(11) | 1 |  |  | 5 | Импортный |  | 2023-10-31 | 550200 | 458500 | 0% |  |  | https://api.systeme.ru/catalog/view/27052DEK
27051DEK | Воздушный авт. выкл. выкатной 3P 2000А 80кА расцепитель М ВА-731 | 412000 | За штуку | DEKraft | DEKLV | Декрафт Проектная | 15DEP | Dekraft. Воздушные АВ серии ВА-730 | AC3 | Воздушные автоматические выключатели ВА-730 | BAS | S | C1 | S | C1 | 1 |  |  | 5 | Импортный |  | 2023-10-31 | 494400 | 412000 | 0% |  |  | https://api.systeme.ru/catalog/view/27051DEK
27050DEK | Воздушный авт. выкл. выкатной 3P 1600А 80кА расцепитель М ВА-731 | 395500 | За штуку | DEKraft | DEKLV | Декрафт Проектная | 15DEP | Dekraft. Воздушные АВ серии ВА-730 | AC3 | Воздушные автоматические выключатели ВА-730 | BAS | S | C1 | S | C1 | 1 |  |  | 5 | Импортный |  | 2023-10-31 | 474600 | 395500 | 0% |  |  | https://api.systeme.ru/catalog/view/27050DEK
27049DEK | Воздушный авт. выкл. выкатной 3P 1250А 80кА расцепитель М ВА-731 | 377500 | За штуку | DEKraft | DEKLV | Декрафт Проектная | 15DEP | Dekraft. Воздушные АВ серии ВА-730 | AC3 | Воздушные автоматические выключатели ВА-730 | BAS | S | C2 | S | C2 | 1 |  |  | 5 | Импортный |  | 2023-10-31 | 453000 | 377500 | 0% |  |  | https://api.systeme.ru/catalog/view/27049DEK
27048DEK | Воздушный авт. выкл. выкатной 3P 1000А 80кА расцепитель М ВА-731 | 360500 | За штуку | DEKraft | DEKLV | Декрафт Проектная | 15DEP | Dekraft. Воздушные АВ серии ВА-730 | AC3 | Воздушные автоматические выключатели ВА-730 | BAS | S | C1 | S | C1 | 1 |  |  | 5 | Импортный |  | 2023-10-31 | 432600 | 360500 | 0% |  |  | https://api.systeme.ru/catalog/view/27048DEK
27047DEK | Воздушный авт. выкл. выкатной 3P 800А 80кА расцепитель М ВА-731 | 342000 | За штуку | DEKraft | DEKLV | Декрафт Проектная | 15DEP | Dekraft. Воздушные АВ серии ВА-730 | AC3 | Воздушные автоматические выключатели ВА-730 | BAS | S | C2 | N | C2 | 1 |  |  | 5 | Импортный |  | 2023-10-31 | 410400 | 342000 | 0% |  |  | https://api.systeme.ru/catalog/view/27047DEK
27046DEK | Воздушный авт. выкл. выкатной 3P 630А 80кА расцепитель М ВА-731 | 318500 | За штуку | DEKraft | DEKLV | Декрафт Проектная | 15DEP | Dekraft. Воздушные АВ серии ВА-730 | AC3 | Воздушные автоматические выключатели ВА-730 | BAS | N | C3(9) | N | C3(11) | 1 |  |  | 5 | Импортный |  | 2023-10-31 | 382200 | 318500 | 0% |  |  | https://api.systeme.ru/catalog/view/27046DEK
27045DEK | Воздушный авт. выкл. выкатной 3P 1600А 50кА расцепитель М ВА-751 | 528000 | За штуку | DEKraft | DEKLV | Декрафт Проектная | 15DEP | Dekraft. Воздушные АВ серии ВА-750 | AC5 | Воздушные автоматические выключатели ВА-750 | BAS | N | C3(9) | N | C3(11) | 1 |  |  | 5 | Импортный |  | 2023-10-31 | 633600 | 528000 | 0% |  |  | https://api.systeme.ru/catalog/view/27045DEK
27044DEK | Воздушный авт. выкл. выкатной 3P 1250А 50кА расцепитель М ВА-751 | 512500 | За штуку | DEKraft | DEKLV | Декрафт Проектная | 15DEP | Dekraft. Воздушные АВ серии ВА-750 | AC5 | Воздушные автоматические выключатели ВА-750 | BAS | N | C3(9) | N | C3(11) | 1 |  |  | 5 | Импортный |  | 2023-10-31 | 615000 | 512500 | 0% |  |  | https://api.systeme.ru/catalog/view/27044DEK
27043DEK | Воздушный авт. выкл. выкатной 3P 1000А 50кА расцепитель М ВА-751 | 492500 | За штуку | DEKraft | DEKLV | Декрафт Проектная | 15DEP | Dekraft. Воздушные АВ серии ВА-750 | AC5 | Воздушные автоматические выключатели ВА-750 | BAS | S | C2 | N | C2 | 1 |  |  | 5 | Импортный |  | 2023-10-31 | 591000 | 492500 | 0% |  |  | https://api.systeme.ru/catalog/view/27043DEK
27042DEK | Воздушный авт. выкл. выкатной 3P 800А 50кА расцепитель М ВА-751 | 461000 | За штуку | DEKraft | DEKLV | Декрафт Проектная | 15DEP | Dekraft. Воздушные АВ серии ВА-750 | AC5 | Воздушные автоматические выключатели ВА-750 | BAS | N | C3(9) | N | C3(11) | 1 |  |  | 5 | Импортный |  | 2023-10-31 | 553200 | 461000 | 0% |  |  | https://api.systeme.ru/catalog/view/27042DEK
27041DEK | Воздушный авт. выкл. выкатной 3P 630А 50кА расцепитель М ВА-751 | 405500 | За штуку | DEKraft | DEKLV | Декрафт Проектная | 15DEP | Dekraft. Воздушные АВ серии ВА-750 | AC5 | Воздушные автоматические выключатели ВА-750 | BAS | N | C3(9) | N | C3(11) | 1 |  |  | 5 | Импортный |  | 2023-10-31 | 486600 | 405500 | 0% |  |  | https://api.systeme.ru/catalog/view/27041DEK
27040DEK | Воздушный авт. выкл. выкатной 3P 400А 50кА расцепитель М ВА-751 | 387500 | За штуку | DEKraft | DEKLV | Декрафт Проектная | 15DEP | Dekraft. Воздушные АВ серии ВА-750 | AC5 | Воздушные автоматические выключатели ВА-750 | BAS | N | C3(9) | N | C3(11) | 1 |  |  | 5 | Импортный |  | 2023-10-31 | 465000 | 387500 | 0% |  |  | https://api.systeme.ru/catalog/view/27040DEK
27039DEK | Воздушный авт. выкл. стационарный 3P 4000А 100кА расцепитель Н ВА-752 | 716000 | За штуку | DEKraft | DEKLV | Декрафт Проектная | 15DEP | Dekraft. Воздушные АВ серии ВА-750 | AC5 | Воздушные автоматические выключатели ВА-750 | BAS | N | C3(9) | N | C3(11) | 1 |  |  | 5 | Импортный |  | 2023-10-31 | 859200 | 716000 | 0% |  |  | https://api.systeme.ru/catalog/view/27039DEK
27038DEK | Воздушный авт. выкл. стационарный 3P 3200А 100кА расцепитель Н ВА-752 | 580500 | За штуку | DEKraft | DEKLV | Декрафт Проектная | 15DEP | Dekraft. Воздушные АВ серии ВА-750 | AC5 | Воздушные автоматические выключатели ВА-750 | BAS | N | C3(9) | N | C3(11) | 1 |  |  | 5 | Импортный |  | 2023-10-31 | 696600 | 580500 | 0% |  |  | https://api.systeme.ru/catalog/view/27038DEK
27037DEK | Воздушный авт. выкл. стационарный 3P 2500А 100кА расцепитель Н ВА-752 | 517000 | За штуку | DEKraft | DEKLV | Декрафт Проектная | 15DEP | Dekraft. Воздушные АВ серии ВА-750 | AC5 | Воздушные автоматические выключатели ВА-750 | BAS | N | C3(9) | N | C3(11) | 1 |  |  | 5 | Импортный |  | 2023-10-31 | 620400 | 517000 | 0% |  |  | https://api.systeme.ru/catalog/view/27037DEK
27036DEK | Воздушный авт. выкл. стационарный 3P 2000А 100кА расцепитель Н ВА-752 | 488500 | За штуку | DEKraft | DEKLV | Декрафт Проектная | 15DEP | Dekraft. Воздушные АВ серии ВА-750 | AC5 | Воздушные автоматические выключатели ВА-750 | BAS | N | C3(9) | N | C3(11) | 1 |  |  | 5 | Импортный |  | 2023-10-31 | 586200 | 488500 | 0% |  |  | https://api.systeme.ru/catalog/view/27036DEK
27035DEK | Воздушный авт. выкл. стационарный 3P 1600А 100кА расцепитель Н ВА-752 | 441500 | За штуку | DEKraft | DEKLV | Декрафт Проектная | 15DEP | Dekraft. Воздушные АВ серии ВА-750 | AC5 | Воздушные автоматические выключатели ВА-750 | BAS | N | C3(9) | N | C3(11) | 1 |  |  | 5 | Импортный |  | 2023-10-31 | 529800 | 441500 | 0% |  |  | https://api.systeme.ru/catalog/view/27035DEK
27034DEK | Воздушный авт. выкл. стационарный 3P 3200А 80кА расцепитель Н ВА-732 | 393000 | За штуку | DEKraft | DEKLV | Декрафт Проектная | 15DEP | Dekraft. Воздушные АВ серии ВА-730 | AC3 | Воздушные автоматические выключатели ВА-730 | BAS | N | C3(9) | N | C3(11) | 1 |  |  | 5 | Импортный |  | 2023-10-31 | 471600 | 393000 | 0% |  |  | https://api.systeme.ru/catalog/view/27034DEK
27033DEK | Воздушный авт. выкл. стационарный 3P 2500А 80кА расцепитель Н ВА-732 | 381500 | За штуку | DEKraft | DEKLV | Декрафт Проектная | 15DEP | Dekraft. Воздушные АВ серии ВА-730 | AC3 | Воздушные автоматические выключатели ВА-730 | BAS | N | C3(9) | N | C3(11) | 1 |  |  | 5 | Импортный |  | 2023-10-31 | 457800 | 381500 | 0% |  |  | https://api.systeme.ru/catalog/view/27033DEK
27032DEK | Воздушный авт. выкл. стационарный 3P 2000А 80кА расцепитель Н ВА-732 | 370000 | За штуку | DEKraft | DEKLV | Декрафт Проектная | 15DEP | Dekraft. Воздушные АВ серии ВА-730 | AC3 | Воздушные автоматические выключатели ВА-730 | BAS | N | C3(9) | N | C3(11) | 1 |  |  | 5 | Импортный |  | 2023-10-31 | 444000 | 370000 | 0% |  |  | https://api.systeme.ru/catalog/view/27032DEK
27031DEK | Воздушный авт. выкл. стационарный 3P 2000А 80кА расцепитель Н ВА-731 | 316500 | За штуку | DEKraft | DEKLV | Декрафт Проектная | 15DEP | Dekraft. Воздушные АВ серии ВА-730 | AC3 | Воздушные автоматические выключатели ВА-730 | BAS | N | C3(9) | N | C3(11) | 1 |  |  | 5 | Импортный |  | 2023-10-31 | 379800 | 316500 | 0% |  |  | https://api.systeme.ru/catalog/view/27031DEK
27030DEK | Воздушный авт. выкл. стационарный 3P 1600А 80кА расцепитель Н ВА-731 | 308500 | За штуку | DEKraft | DEKLV | Декрафт Проектная | 15DEP | Dekraft. Воздушные АВ серии ВА-730 | AC3 | Воздушные автоматические выключатели ВА-730 | BAS | N | C3(9) | N | C3(11) | 1 |  |  | 5 | Импортный |  | 2023-10-31 | 370200 | 308500 | 0% |  |  | https://api.systeme.ru/catalog/view/27030DEK
27029DEK | Воздушный авт. выкл. стационарный 3P 1250А 80кА расцепитель Н ВА-731 | 301000 | За штуку | DEKraft | DEKLV | Декрафт Проектная | 15DEP | Dekraft. Воздушные АВ серии ВА-730 | AC3 | Воздушные автоматические выключатели ВА-730 | BAS | N | C3(9) | N | C3(11) | 1 |  |  | 5 | Импортный |  | 2023-10-31 | 361200 | 301000 | 0% |  |  | https://api.systeme.ru/catalog/view/27029DEK
27028DEK | Воздушный авт. выкл. стационарный 3P 1000А 80кА расцепитель Н ВА-731 | 289000 | За штуку | DEKraft | DEKLV | Декрафт Проектная | 15DEP | Dekraft. Воздушные АВ серии ВА-730 | AC3 | Воздушные автоматические выключатели ВА-730 | BAS | N | C3(9) | N | C3(11) | 1 |  |  | 5 | Импортный |  | 2023-10-31 | 346800 | 289000 | 0% |  |  | https://api.systeme.ru/catalog/view/27028DEK
27027DEK | Воздушный авт. выкл. стационарный 3P 800А 80кА расцепитель Н ВА-731 | 278000 | За штуку | DEKraft | DEKLV | Декрафт Проектная | 15DEP | Dekraft. Воздушные АВ серии ВА-730 | AC3 | Воздушные автоматические выключатели ВА-730 | BAS | N | C3(9) | N | C3(11) | 1 |  |  | 5 | Импортный |  | 2023-10-31 | 333600 | 278000 | 0% |  |  | https://api.systeme.ru/catalog/view/27027DEK
27026DEK | Воздушный авт. выкл. стационарный 3P 630А 80кА расцепитель Н ВА-731 | 268000 | За штуку | DEKraft | DEKLV | Декрафт Проектная | 15DEP | Dekraft. Воздушные АВ серии ВА-730 | AC3 | Воздушные автоматические выключатели ВА-730 | BAS | N | C3(9) | N | C3(11) | 1 |  |  | 5 | Импортный |  | 2023-10-31 | 321600 | 268000 | 0% |  |  | https://api.systeme.ru/catalog/view/27026DEK
27025DEK | Воздушный авт. выкл. стационарный 3P 1600А 50кА расцепитель Н ВА-751 | 442500 | За штуку | DEKraft | DEKLV | Декрафт Проектная | 15DEP | Dekraft. Воздушные АВ серии ВА-750 | AC5 | Воздушные автоматические выключатели ВА-750 | BAS | N | C3(9) | N | C3(11) | 1 |  |  | 5 | Импортный |  | 2023-10-31 | 531000 | 442500 | 0% |  |  | https://api.systeme.ru/catalog/view/27025DEK
27024DEK | Воздушный авт. выкл. стационарный 3P 1250А 50кА расцепитель Н ВА-751 | 423000 | За штуку | DEKraft | DEKLV | Декрафт Проектная | 15DEP | Dekraft. Воздушные АВ серии ВА-750 | AC5 | Воздушные автоматические выключатели ВА-750 | BAS | N | C3(9) | N | C3(11) | 1 |  |  | 5 | Импортный |  | 2023-10-31 | 507600 | 423000 | 0% |  |  | https://api.systeme.ru/catalog/view/27024DEK
27020DEK | Воздушный авт. выкл. стационарный 3P 400А 50кА расцепитель Н ВА-751 | 328000 | За штуку | DEKraft | DEKLV | Декрафт Проектная | 15DEP | Dekraft. Воздушные АВ серии ВА-750 | AC5 | Воздушные автоматические выключатели ВА-750 | BAS | N | C3(9) | N | C3(11) | 1 |  |  | 5 | Импортный |  | 2023-10-31 | 393600 | 328000 | 0% |  |  | https://api.systeme.ru/catalog/view/27020DEK
27129DEK | Воздушный авт. выкл. выкатной 4P 1000А 50кА расцепитель М ВА-751 | 657000 | За штуку | DEKraft | DEKLV | Декрафт Проектная | 15DEP | Dekraft. Воздушные АВ серии ВА-750 | AC5 | Воздушные автоматические выключатели ВА-750 | BAS | N | C3(9) | N | C3(11) | 1 |  |  | 5 | Импортный |  | 2023-10-31 | 788400 | 657000 | 0% |  |  | https://api.systeme.ru/catalog/view/27129DEK
27128DEK | Воздушный авт. выкл. выкатной 4P 800А 50кА расцепитель М ВА-751 | 610500 | За штуку | DEKraft | DEKLV | Декрафт Проектная | 15DEP | Dekraft. Воздушные АВ серии ВА-750 | AC5 | Воздушные автоматические выключатели ВА-750 | BAS | N | C3(9) | N | C3(11) | 1 |  |  | 5 | Импортный |  | 2023-10-31 | 732600 | 610500 | 0% |  |  | https://api.systeme.ru/catalog/view/27128DEK
27127DEK | Воздушный авт. выкл. выкатной 4P 630А 50кА расцепитель М ВА-751 | 540500 | За штуку | DEKraft | DEKLV | Декрафт Проектная | 15DEP | Dekraft. Воздушные АВ серии ВА-750 | AC5 | Воздушные автоматические выключатели ВА-750 | BAS | N | C3(9) | N | C3(11) | 1 |  |  | 5 | Импортный |  | 2023-10-31 | 648600 | 540500 | 0% |  |  | https://api.systeme.ru/catalog/view/27127DEK
27126DEK | Воздушный авт. выкл. выкатной 4P 400А 50кА расцепитель М ВА-751 | 514500 | За штуку | DEKraft | DEKLV | Декрафт Проектная | 15DEP | Dekraft. Воздушные АВ серии ВА-750 | AC5 | Воздушные автоматические выключатели ВА-750 | BAS | N | C3(9) | N | C3(11) | 1 |  |  | 5 | Импортный |  | 2023-10-31 | 617400 | 514500 | 0% |  |  | https://api.systeme.ru/catalog/view/27126DEK
27125DEK | Воздушный авт. выкл. стационарный 4P 4000А 100кА расцепитель Н ВА-752 | 955500 | За штуку | DEKraft | DEKLV | Декрафт Проектная | 15DEP | Dekraft. Воздушные АВ серии ВА-750 | AC5 | Воздушные автоматические выключатели ВА-750 | BAS | N | C3(9) | N | C3(11) | 1 |  |  | 5 | Импортный |  | 2023-10-31 | 1146600 | 955500 | 0% |  |  | https://api.systeme.ru/catalog/view/27125DEK
27124DEK | Воздушный авт. выкл. стационарный 4P 3200А 100кА расцепитель Н ВА-752 | 772500 | За штуку | DEKraft | DEKLV | Декрафт Проектная | 15DEP | Dekraft. Воздушные АВ серии ВА-750 | AC5 | Воздушные автоматические выключатели ВА-750 | BAS | N | C3(9) | N | C3(11) | 1 |  |  | 5 | Импортный |  | 2023-10-31 | 927000 | 772500 | 0% |  |  | https://api.systeme.ru/catalog/view/27124DEK
27123DEK | Воздушный авт. выкл. стационарный 4P 2500А 100кА расцепитель Н ВА-752 | 690500 | За штуку | DEKraft | DEKLV | Декрафт Проектная | 15DEP | Dekraft. Воздушные АВ серии ВА-750 | AC5 | Воздушные автоматические выключатели ВА-750 | BAS | N | C3(9) | N | C3(11) | 1 |  |  | 5 | Импортный |  | 2023-10-31 | 828600 | 690500 | 0% |  |  | https://api.systeme.ru/catalog/view/27123DEK
27122DEK | Воздушный авт. выкл. стационарный 4P 2000А 100кА расцепитель Н ВА-752 | 652500 | За штуку | DEKraft | DEKLV | Декрафт Проектная | 15DEP | Dekraft. Воздушные АВ серии ВА-750 | AC5 | Воздушные автоматические выключатели ВА-750 | BAS | N | C3(9) | N | C3(11) | 1 |  |  | 5 | Импортный |  | 2023-10-31 | 783000 | 652500 | 0% |  |  | https://api.systeme.ru/catalog/view/27122DEK
27121DEK | Воздушный авт. выкл. стационарный 4P 1600А 100кА расцепитель Н ВА-752 | 587000 | За штуку | DEKraft | DEKLV | Декрафт Проектная | 15DEP | Dekraft. Воздушные АВ серии ВА-750 | AC5 | Воздушные автоматические выключатели ВА-750 | BAS | N | C3(9) | N | C3(11) | 1 |  |  | 5 | Импортный |  | 2023-10-31 | 704400 | 587000 | 0% |  |  | https://api.systeme.ru/catalog/view/27121DEK
27120DEK | Воздушный авт. выкл. стационарный 4P 3200А 80кА расцепитель Н ВА-732 | 508000 | За штуку | DEKraft | DEKLV | Декрафт Проектная | 15DEP | Dekraft. Воздушные АВ серии ВА-730 | AC3 | Воздушные автоматические выключатели ВА-730 | BAS | N | C3(9) | N | C3(11) | 1 |  |  | 5 | Импортный |  | 2023-10-31 | 609600 | 508000 | 0% |  |  | https://api.systeme.ru/catalog/view/27120DEK
27119DEK | Воздушный авт. выкл. стационарный 4P 2500А 80кА расцепитель Н ВА-732 | 494000 | За штуку | DEKraft | DEKLV | Декрафт Проектная | 15DEP | Dekraft. Воздушные АВ серии ВА-730 | AC3 | Воздушные автоматические выключатели ВА-730 | BAS | N | C3(9) | N | C3(11) | 1 |  |  | 5 | Импортный |  | 2023-10-31 | 592800 | 494000 | 0% |  |  | https://api.systeme.ru/catalog/view/27119DEK
27118DEK | Воздушный авт. выкл. стационарный 4P 2000А 80кА расцепитель Н ВА-732 | 478500 | За штуку | DEKraft | DEKLV | Декрафт Проектная | 15DEP | Dekraft. Воздушные АВ серии ВА-730 | AC3 | Воздушные автоматические выключатели ВА-730 | BAS | N | C3(9) | N | C3(11) | 1 |  |  | 5 | Импортный |  | 2023-10-31 | 574200 | 478500 | 0% |  |  | https://api.systeme.ru/catalog/view/27118DEK
27117DEK | Воздушный авт. выкл. стационарный 4P 2000А 80кА расцепитель Н ВА-731 | 408000 | За штуку | DEKraft | DEKLV | Декрафт Проектная | 15DEP | Dekraft. Воздушные АВ серии ВА-730 | AC3 | Воздушные автоматические выключатели ВА-730 | BAS | N | C3(9) | N | C3(11) | 1 |  |  | 5 | Импортный |  | 2023-10-31 | 489600 | 408000 | 0% |  |  | https://api.systeme.ru/catalog/view/27117DEK
27023DEK | Воздушный авт. выкл. стационарный 3P 1000А 50кА расцепитель Н ВА-751 | 405000 | За штуку | DEKraft | DEKLV | Декрафт Проектная | 15DEP | Dekraft. Воздушные АВ серии ВА-750 | AC5 | Воздушные автоматические выключатели ВА-750 | BAS | N | C3(9) | N | C3(11) | 1 |  |  | 5 | Импортный |  | 2023-10-31 | 486000 | 405000 | 0% |  |  | https://api.systeme.ru/catalog/view/27023DEK
27022DEK | Воздушный авт. выкл. стационарный 3P 800А 50кА расцепитель Н ВА-751 | 393500 | За штуку | DEKraft | DEKLV | Декрафт Проектная | 15DEP | Dekraft. Воздушные АВ серии ВА-750 | AC5 | Воздушные автоматические выключатели ВА-750 | BAS | N | C3(9) | N | C3(11) | 1 |  |  | 5 | Импортный |  | 2023-10-31 | 472200 | 393500 | 0% |  |  | https://api.systeme.ru/catalog/view/27022DEK
27021DEK | Воздушный авт. выкл. стационарный 3P 630А 50кА расцепитель Н ВА-751 | 375500 | За штуку | DEKraft | DEKLV | Декрафт Проектная | 15DEP | Dekraft. Воздушные АВ серии ВА-750 | AC5 | Воздушные автоматические выключатели ВА-750 | BAS | N | C3(9) | N | C3(11) | 1 |  |  | 5 | Импортный |  | 2023-10-31 | 450600 | 375500 | 0% |  |  | https://api.systeme.ru/catalog/view/27021DEK
27019DEK | Воздушный авт. выкл. стационарный 3P 4000А 100кА расцепитель М ВА-752 | 641000 | За штуку | DEKraft | DEKLV | Декрафт Проектная | 15DEP | Dekraft. Воздушные АВ серии ВА-750 | AC5 | Воздушные автоматические выключатели ВА-750 | BAS | N | C3(9) | N | C3(11) | 1 |  |  | 5 | Импортный |  | 2023-10-31 | 769200 | 641000 | 0% |  |  | https://api.systeme.ru/catalog/view/27019DEK
27018DEK | Воздушный авт. выкл. стационарный 3P 3200А 100кА расцепитель М ВА-752 | 552500 | За штуку | DEKraft | DEKLV | Декрафт Проектная | 15DEP | Dekraft. Воздушные АВ серии ВА-750 | AC5 | Воздушные автоматические выключатели ВА-750 | BAS | N | C3(9) | N | C3(11) | 1 |  |  | 5 | Импортный |  | 2023-10-31 | 663000 | 552500 | 0% |  |  | https://api.systeme.ru/catalog/view/27018DEK
27017DEK | Воздушный авт. выкл. стационарный 3P 2500А 100кА расцепитель М ВА-752 | 492000 | За штуку | DEKraft | DEKLV | Декрафт Проектная | 15DEP | Dekraft. Воздушные АВ серии ВА-750 | AC5 | Воздушные автоматические выключатели ВА-750 | BAS | N | C3(9) | N | C3(11) | 1 |  |  | 5 | Импортный |  | 2023-10-31 | 590400 | 492000 | 0% |  |  | https://api.systeme.ru/catalog/view/27017DEK
27016DEK | Воздушный авт. выкл. стационарный 3P 2000А 100кА расцепитель М ВА-752 | 465500 | За штуку | DEKraft | DEKLV | Декрафт Проектная | 15DEP | Dekraft. Воздушные АВ серии ВА-750 | AC5 | Воздушные автоматические выключатели ВА-750 | BAS | N | C3(9) | N | C3(11) | 1 |  |  | 5 | Импортный |  | 2023-10-31 | 558600 | 465500 | 0% |  |  | https://api.systeme.ru/catalog/view/27016DEK
27015DEK | Воздушный авт. выкл. стационарный 3P 1600А 100кА расцепитель М ВА-752 | 418000 | За штуку | DEKraft | DEKLV | Декрафт Проектная | 15DEP | Dekraft. Воздушные АВ серии ВА-750 | AC5 | Воздушные автоматические выключатели ВА-750 | BAS | N | C3(9) | N | C3(11) | 1 |  |  | 5 | Импортный |  | 2023-10-31 | 501600 | 418000 | 0% |  |  | https://api.systeme.ru/catalog/view/27015DEK
27014DEK | Воздушный авт. выкл. стационарный 3P 3200А 80кА расцепитель М ВА-732 | 361500 | За штуку | DEKraft | DEKLV | Декрафт Проектная | 15DEP | Dekraft. Воздушные АВ серии ВА-730 | AC3 | Воздушные автоматические выключатели ВА-730 | BAS | N | C3(9) | N | C3(11) | 1 |  |  | 5 | Импортный |  | 2023-10-31 | 433800 | 361500 | 0% |  |  | https://api.systeme.ru/catalog/view/27014DEK
27013DEK | Воздушный авт. выкл. стационарный 3P 2500А 80кА расцепитель М ВА-732 | 352000 | За штуку | DEKraft | DEKLV | Декрафт Проектная | 15DEP | Dekraft. Воздушные АВ серии ВА-730 | AC3 | Воздушные автоматические выключатели ВА-730 | BAS | S | C2 | S | C2 | 1 |  |  | 5 | Импортный |  | 2023-10-31 | 422400 | 352000 | 0% |  |  | https://api.systeme.ru/catalog/view/27013DEK
27012DEK | Воздушный авт. выкл. стационарный 3P 2000А 80кА расцепитель М ВА-732 | 335000 | За штуку | DEKraft | DEKLV | Декрафт Проектная | 15DEP | Dekraft. Воздушные АВ серии ВА-730 | AC3 | Воздушные автоматические выключатели ВА-730 | BAS | N | C3(9) | N | C3(11) | 1 |  |  | 5 | Импортный |  | 2023-10-31 | 402000 | 335000 | 0% |  |  | https://api.systeme.ru/catalog/view/27012DEK
27011DEK | Воздушный авт. выкл. стационарный 3P 2000А 80кА расцепитель М ВА-731 | 287000 | За штуку | DEKraft | DEKLV | Декрафт Проектная | 15DEP | Dekraft. Воздушные АВ серии ВА-730 | AC3 | Воздушные автоматические выключатели ВА-730 | BAS | S | C1 | S | C1 | 1 |  |  | 5 | Импортный |  | 2023-10-31 | 344400 | 287000 | 0% |  |  | https://api.systeme.ru/catalog/view/27011DEK
27010DEK | Воздушный авт. выкл. стационарный 3P 1600А 80кА расцепитель М ВА-731 | 279000 | За штуку | DEKraft | DEKLV | Декрафт Проектная | 15DEP | Dekraft. Воздушные АВ серии ВА-730 | AC3 | Воздушные автоматические выключатели ВА-730 | BAS | S | C2 | S | C2 | 1 |  |  | 5 | Импортный |  | 2023-10-31 | 334800 | 279000 | 0% |  |  | https://api.systeme.ru/catalog/view/27010DEK
27009DEK | Воздушный авт. выкл. стационарный 3P 1250А 80кА расцепитель М ВА-731 | 273500 | За штуку | DEKraft | DEKLV | Декрафт Проектная | 15DEP | Dekraft. Воздушные АВ серии ВА-730 | AC3 | Воздушные автоматические выключатели ВА-730 | BAS | N | C3(9) | N | C3(11) | 1 |  |  | 5 | Импортный |  | 2023-10-31 | 328200 | 273500 | 0% |  |  | https://api.systeme.ru/catalog/view/27009DEK
27008DEK | Воздушный авт. выкл. стационарный 3P 1000А 80кА расцепитель М ВА-731 | 260000 | За штуку | DEKraft | DEKLV | Декрафт Проектная | 15DEP | Dekraft. Воздушные АВ серии ВА-730 | AC3 | Воздушные автоматические выключатели ВА-730 | BAS | S | C2 | S | C2 | 1 |  |  | 5 | Импортный |  | 2023-10-31 | 312000 | 260000 | 0% |  |  | https://api.systeme.ru/catalog/view/27008DEK
27007DEK | Воздушный авт. выкл. стационарный 3P 800А 80кА расцепитель М ВА-731 | 254500 | За штуку | DEKraft | DEKLV | Декрафт Проектная | 15DEP | Dekraft. Воздушные АВ серии ВА-730 | AC3 | Воздушные автоматические выключатели ВА-730 | BAS | N | C3(9) | N | C3(11) | 1 |  |  | 5 | Импортный |  | 2023-10-31 | 305400 | 254500 | 0% |  |  | https://api.systeme.ru/catalog/view/27007DEK
27006DEK | Воздушный авт. выкл. стационарный 3P 630А 80кА расцепитель М ВА-731 | 246500 | За штуку | DEKraft | DEKLV | Декрафт Проектная | 15DEP | Dekraft. Воздушные АВ серии ВА-730 | AC3 | Воздушные автоматические выключатели ВА-730 | BAS | N | C3(9) | N | C3(11) | 1 |  |  | 5 | Импортный |  | 2023-10-31 | 295800 | 246500 | 0% |  |  | https://api.systeme.ru/catalog/view/27006DEK
27005DEK | Воздушный авт. выкл. стационарный 3P 1600А 50кА расцепитель М ВА-751 | 410000 | За штуку | DEKraft | DEKLV | Декрафт Проектная | 15DEP | Dekraft. Воздушные АВ серии ВА-750 | AC5 | Воздушные автоматические выключатели ВА-750 | BAS | N | C3(9) | N | C3(11) | 1 |  |  | 5 | Импортный |  | 2023-10-31 | 492000 | 410000 | 0% |  |  | https://api.systeme.ru/catalog/view/27005DEK
27004DEK | Воздушный авт. выкл. стационарный 3P 1250А 50кА расцепитель М ВА-751 | 398500 | За штуку | DEKraft | DEKLV | Декрафт Проектная | 15DEP | Dekraft. Воздушные АВ серии ВА-750 | AC5 | Воздушные автоматические выключатели ВА-750 | BAS | N | C3(9) | N | C3(11) | 1 |  |  | 5 | Импортный |  | 2023-10-31 | 478200 | 398500 | 0% |  |  | https://api.systeme.ru/catalog/view/27004DEK
27003DEK | Воздушный авт. выкл. стационарный 3P 1000А 50кА расцепитель М ВА-751 | 376000 | За штуку | DEKraft | DEKLV | Декрафт Проектная | 15DEP | Dekraft. Воздушные АВ серии ВА-750 | AC5 | Воздушные автоматические выключатели ВА-750 | BAS | N | C3(9) | N | C3(11) | 1 |  |  | 5 | Импортный |  | 2023-10-31 | 451200 | 376000 | 0% |  |  | https://api.systeme.ru/catalog/view/27003DEK
27002DEK | Воздушный авт. выкл. стационарный 3P 800А 50кА расцепитель М ВА-751 | 356000 | За штуку | DEKraft | DEKLV | Декрафт Проектная | 15DEP | Dekraft. Воздушные АВ серии ВА-750 | AC5 | Воздушные автоматические выключатели ВА-750 | BAS | N | C3(9) | N | C3(11) | 1 |  |  | 5 | Импортный |  | 2023-10-31 | 427200 | 356000 | 0% |  |  | https://api.systeme.ru/catalog/view/27002DEK
27001DEK | Воздушный авт. выкл. стационарный 3P 630А 50кА расцепитель М ВА-751 | 330500 | За штуку | DEKraft | DEKLV | Декрафт Проектная | 15DEP | Dekraft. Воздушные АВ серии ВА-750 | AC5 | Воздушные автоматические выключатели ВА-750 | BAS | N | C3(9) | N | C3(11) | 1 |  |  | 5 | Импортный |  | 2023-10-31 | 396600 | 330500 | 0% |  |  | https://api.systeme.ru/catalog/view/27001DEK
27311DEK | Шины выносные комп. 8 шт. ВА-751 4P | 51800 | За упаковку | DEKraft | DEKLV | Декрафт Проектная | 15DEP | Dekraft. Воздушные АВ серии ВА-750 | AC5 | Аксессуры для ВА-750 | ACC | N | C3(9) | N | C3(11) | 1 |  |  | 5 | Импортный |  | 2023-10-31 | 62160 | 51800 | 0% |  |  | https://api.systeme.ru/catalog/view/27311DEK
27310DEK | Шины выносные комп. 6 шт. ВА-751 3P | 35550 | За упаковку | DEKraft | DEKLV | Декрафт Проектная | 15DEP | Dekraft. Воздушные АВ серии ВА-750 | AC5 | Аксессуры для ВА-750 | ACC | N | C3(9) | N | C3(11) | 1 |  |  | 5 | Импортный |  | 2023-10-31 | 42660 | 35550 | 0% |  |  | https://api.systeme.ru/catalog/view/27310DEK
27309DEK | Блокировка мех. троссами для 3х вык. ВА-752 (для схемы 2 ввода + 1 сек.) | 203000 | За штуку | DEKraft | DEKLV | Декрафт Проектная | 15DEP | Dekraft. Воздушные АВ серии ВА-750 | AC5 | Аксессуры для ВА-750 | ACC | N | C3(9) | N | C3(11) | 1 |  |  | 5 | Импортный |  | 2023-10-31 | 243600 | 203000 | 0% |  |  | https://api.systeme.ru/catalog/view/27309DEK
27308DEK | Блокировка мех. троссами для 3х вык. ВА-730 (для схемы 2 ввода + 1 сек.) | 73950 | За штуку | DEKraft | DEKLV | Декрафт Проектная | 15DEP | Dekraft. Воздушные АВ серии ВА-730 | AC3 | Аксессуры для ВА-730 | ACC | N | C3(9) | N | C3(11) | 1 |  |  | 5 | Импортный |  | 2023-10-31 | 88740 | 73950 | 0% |  |  | https://api.systeme.ru/catalog/view/27308DEK
27307DEK | Блокировка мех. троссами для 2х вык. ВА-752 | 46200 | За штуку | DEKraft | DEKLV | Декрафт Проектная | 15DEP | Dekraft. Воздушные АВ серии ВА-750 | AC5 | Аксессуры для ВА-750 | ACC | N | C3(9) | N | C3(11) | 1 |  |  | 5 | Импортный |  | 2023-10-31 | 55440 | 46200 | 0% |  |  | https://api.systeme.ru/catalog/view/27307DEK
27306DEK | Блокировка мех. троссами для 2х вык. ВА-730 | 40800 | За штуку | DEKraft | DEKLV | Декрафт Проектная | 15DEP | Dekraft. Воздушные АВ серии ВА-730 | AC3 | Аксессуры для ВА-730 | ACC | N | C3(9) | N | C3(11) | 1 |  |  | 5 | Импортный |  | 2023-10-31 | 48960 | 40800 | 0% |  |  | https://api.systeme.ru/catalog/view/27306DEK
27305DEK | Блокировка мех. троссами для 2х вык. ВА-751 | 45700 | За штуку | DEKraft | DEKLV | Декрафт Проектная | 15DEP | Dekraft. Воздушные АВ серии ВА-750 | AC5 | Аксессуры для ВА-750 | ACC | N | C3(9) | N | C3(11) | 1 |  |  | 5 | Импортный |  | 2023-10-31 | 54840 | 45700 | 0% |  |  | https://api.systeme.ru/catalog/view/27305DEK
27304DEK | Блокировка мех. троссами для 3х стац. ВА-752 (для схемы 2 ввода + 1 сек.) | 158500 | За штуку | DEKraft | DEKLV | Декрафт Проектная | 15DEP | Dekraft. Воздушные АВ серии ВА-750 | AC5 | Аксессуры для ВА-750 | ACC | N | C3(9) | N | C3(11) | 1 |  |  | 5 | Импортный |  | 2023-10-31 | 190200 | 158500 | 0% |  |  | https://api.systeme.ru/catalog/view/27304DEK
27303DEK | Блокировка мех. троссами для 3х стац. ВА-731/ВА-732 (для схемы 2 ввода + 1 сек.) | 73750 | За штуку | DEKraft | DEKLV | Декрафт Проектная | 15DEP | Dekraft. Воздушные АВ серии ВА-730 | AC3 | Аксессуры для ВА-730 | ACC | N | C3(9) | N | C3(11) | 1 |  |  | 5 | Импортный |  | 2023-10-31 | 88500 | 73750 | 0% |  |  | https://api.systeme.ru/catalog/view/27303DEK
27302DEK | Блокировка мех. троссами для 2х стац. ВА-752 | 46200 | За штуку | DEKraft | DEKLV | Декрафт Проектная | 15DEP | Dekraft. Воздушные АВ серии ВА-750 | AC5 | Аксессуры для ВА-750 | ACC | N | C3(9) | N | C3(11) | 1 |  |  | 5 | Импортный |  | 2023-10-31 | 55440 | 46200 | 0% |  |  | https://api.systeme.ru/catalog/view/27302DEK
27298DEK | Блок питания (вх. напряжение DC (110-220B) вых. напряжение DC 24B) ВА-730/750 | 5400 | За штуку | DEKraft | DEKLV | Декрафт Проектная | 15DEP | Dekraft. Воздушные АВ серии ВА-730 | AC3 | Аксессуры для ВА-730 | ACC | N | C3(9) | N | C3(11) | 1 |  |  | 5 | Импортный |  | 2023-10-31 | 6480 | 5400 | 0% |  |  | https://api.systeme.ru/catalog/view/27298DEK
27297DEK | Модуль передачи сигнала для блока управления Н ВА-730/750 | 10900 | За штуку | DEKraft | DEKLV | Декрафт Проектная | 15DEP | Dekraft. Воздушные АВ серии ВА-730 | AC3 | Аксессуры для ВА-730 | ACC | S | C2 | N | C2 | 1 |  |  | 5 | Импортный |  | 2023-10-31 | 13080 | 10900 | 0% |  |  | https://api.systeme.ru/catalog/view/27297DEK
27284DEK | Трансформатор тока для измерения тока в N проводнике (4000-6300А) ВА-733 | 4985 | За штуку | DEKraft | DEKLV | Декрафт Проектная | 15DEP | Dekraft. Воздушные АВ серии ВА-730 | AC3 | Аксессуры для ВА-730 | ACC | N | C3(9) | N | C3(11) | 1 |  |  | 5 | Импортный |  | 2023-10-31 | 5982 | 4985 | 0% |  |  | https://api.systeme.ru/catalog/view/27284DEK
27283DEK | Трансформатор тока для измерения тока в N проводнике (1600-4000А) ВА-752 | 5900 | За штуку | DEKraft | DEKLV | Декрафт Проектная | 15DEP | Dekraft. Воздушные АВ серии ВА-750 | AC5 | Аксессуры для ВА-750 | ACC | N | C3(9) | N | C3(11) | 1 |  |  | 5 | Импортный |  | 2023-10-31 | 7080 | 5900 | 0% |  |  | https://api.systeme.ru/catalog/view/27283DEK
27282DEK | Трансформатор тока для измерения тока в N проводнике (2000-3200А) ВА-732 | 4940 | За штуку | DEKraft | DEKLV | Декрафт Проектная | 15DEP | Dekraft. Воздушные АВ серии ВА-730 | AC3 | Аксессуры для ВА-730 | ACC | N | C3(9) | N | C3(11) | 1 |  |  | 5 | Импортный |  | 2023-10-31 | 5928 | 4940 | 0% |  |  | https://api.systeme.ru/catalog/view/27282DEK
27281DEK | Трансформатор тока для измерения тока в N проводнике (1000-2000А) ВА-731 | 4880 | За штуку | DEKraft | DEKLV | Декрафт Проектная | 15DEP | Dekraft. Воздушные АВ серии ВА-730 | AC3 | Аксессуры для ВА-730 | ACC | N | C3(9) | N | C3(11) | 1 |  |  | 5 | Импортный |  | 2023-10-31 | 5856 | 4880 | 0% |  |  | https://api.systeme.ru/catalog/view/27281DEK
27280DEK | Трансформатор тока для измерения тока в N проводнике (630-800А) ВА-731 | 4835 | За штуку | DEKraft | DEKLV | Декрафт Проектная | 15DEP | Dekraft. Воздушные АВ серии ВА-730 | AC3 | Аксессуры для ВА-730 | ACC | N | C3(9) | N | C3(11) | 1 |  |  | 5 | Импортный |  | 2023-10-31 | 5802 | 4835 | 0% |  |  | https://api.systeme.ru/catalog/view/27280DEK
27279DEK | Трансформатор тока для измерения тока в N проводнике (630-1600А) ВА-751 | 5850 | За штуку | DEKraft | DEKLV | Декрафт Проектная | 15DEP | Dekraft. Воздушные АВ серии ВА-750 | AC5 | Аксессуры для ВА-750 | ACC | N | C3(9) | N | C3(11) | 1 |  |  | 5 | Импортный |  | 2023-10-31 | 7020 | 5850 | 0% |  |  | https://api.systeme.ru/catalog/view/27279DEK
27278DEK | Трансформатор тока для измерения тока в N проводнике 400А ВА-751 | 5700 | За штуку | DEKraft | DEKLV | Декрафт Проектная | 15DEP | Dekraft. Воздушные АВ серии ВА-750 | AC5 | Аксессуры для ВА-750 | ACC | N | C3(9) | N | C3(11) | 1 |  |  | 5 | Импортный |  | 2023-10-31 | 6840 | 5700 | 0% |  |  | https://api.systeme.ru/catalog/view/27278DEK
27277DEK | Перегородка межфазная комп. 3 шт. для выкатного ВА-752 4Р | 3865 | За упаковку | DEKraft | DEKLV | Декрафт Проектная | 15DEP | Dekraft. Воздушные АВ серии ВА-750 | AC5 | Аксессуры для ВА-750 | ACC | N | C3(9) | N | C3(11) | 1 |  |  | 5 | Импортный |  | 2023-10-31 | 4638 | 3865 | 0% |  |  | https://api.systeme.ru/catalog/view/27277DEK
27276DEK | Перегородка межфазная комп. 3 шт. для стационарного ВА-752 4Р | 3865 | За упаковку | DEKraft | DEKLV | Декрафт Проектная | 15DEP | Dekraft. Воздушные АВ серии ВА-750 | AC5 | Аксессуры для ВА-750 | ACC | N | C3(9) | N | C3(11) | 1 |  |  | 5 | Импортный |  | 2023-10-31 | 4638 | 3865 | 0% |  |  | https://api.systeme.ru/catalog/view/27276DEK
27270DEK | Перегородка межфазная комп. 2 шт. для стационарного ВА-752 3Р | 3215 | За упаковку | DEKraft | DEKLV | Декрафт Проектная | 15DEP | Dekraft. Воздушные АВ серии ВА-750 | AC5 | Аксессуры для ВА-750 | ACC | N | C3(9) | N | C3(11) | 1 |  |  | 5 | Импортный |  | 2023-10-31 | 3858 | 3215 | 0% |  |  | https://api.systeme.ru/catalog/view/27270DEK
27301DEK | Блокировка мех. троссами для 2х стац. ВА-731/ВА-732 | 40300 | За штуку | DEKraft | DEKLV | Декрафт Проектная | 15DEP | Dekraft. Воздушные АВ серии ВА-730 | AC3 | Аксессуры для ВА-730 | ACC | N | C3(9) | N | C3(11) | 1 |  |  | 5 | Импортный |  | 2023-10-31 | 48360 | 40300 | 0% |  |  | https://api.systeme.ru/catalog/view/27301DEK
27300DEK | Блокировка мех. троссами для 2х стац. ВА-751 | 42400 | За штуку | DEKraft | DEKLV | Декрафт Проектная | 15DEP | Dekraft. Воздушные АВ серии ВА-750 | AC5 | Аксессуры для ВА-750 | ACC | N | C3(9) | N | C3(11) | 1 |  |  | 5 | Импортный |  | 2023-10-31 | 50880 | 42400 | 0% |  |  | https://api.systeme.ru/catalog/view/27300DEK
27299DEK | Блок питания (вх. напряжение AC (230-400B) вых. Напряжение DC 24B) ВА-730/750 | 4365 | За штуку | DEKraft | DEKLV | Декрафт Проектная | 15DEP | Dekraft. Воздушные АВ серии ВА-730 | AC3 | Аксессуры для ВА-730 | ACC | S | C2 | N | C2 | 1 |  |  | 5 | Импортный |  | 2023-10-31 | 5238 | 4365 | 0% |  |  | https://api.systeme.ru/catalog/view/27299DEK
27271DEK | Перегородка межфазная комп. 2 шт. для выкатного ВА-752 3Р | 3215 | За упаковку | DEKraft | DEKLV | Декрафт Проектная | 15DEP | Dekraft. Воздушные АВ серии ВА-750 | AC5 | Аксессуры для ВА-750 | ACC | N | C3(9) | N | C3(11) | 1 |  |  | 5 | Импортный |  | 2023-10-31 | 3858 | 3215 | 0% |  |  | https://api.systeme.ru/catalog/view/27271DEK
27255DEK | Блокировка дверцы ВА-752 | 5150 | За штуку | DEKraft | DEKLV | Декрафт Проектная | 15DEP | Dekraft. Воздушные АВ серии ВА-750 | AC5 | Аксессуры для ВА-750 | ACC | N | C3(9) | N | C3(11) | 1 |  |  | 5 | Импортный |  | 2023-10-31 | 6180 | 5150 | 0% |  |  | https://api.systeme.ru/catalog/view/27255DEK
27252DEK | Блокировка дверцы ВА-751 | 5150 | За штуку | DEKraft | DEKLV | Декрафт Проектная | 15DEP | Dekraft. Воздушные АВ серии ВА-750 | AC5 | Аксессуры для ВА-750 | ACC | N | C3(9) | N | C3(11) | 1 |  |  | 5 | Импортный |  | 2023-10-31 | 6180 | 5150 | 0% |  |  | https://api.systeme.ru/catalog/view/27252DEK
27251DEK | Блокировка в отключенном состоянии 1 замок 1 ключ ВА-752 | 11300 | За штуку | DEKraft | DEKLV | Декрафт Проектная | 15DEP | Dekraft. Воздушные АВ серии ВА-750 | AC5 | Аксессуры для ВА-750 | ACC | N | C3(9) | N | C3(11) | 1 |  |  | 5 | Импортный |  | 2023-10-31 | 13560 | 11300 | 0% |  |  | https://api.systeme.ru/catalog/view/27251DEK
27250DEK | Блокировка в отключенном состоянии 2 замка 1 ключ ВА-752 | 23850 | За штуку | DEKraft | DEKLV | Декрафт Проектная | 15DEP | Dekraft. Воздушные АВ серии ВА-750 | AC5 | Аксессуры для ВА-750 | ACC | N | C3(9) | N | C3(11) | 1 |  |  | 5 | Импортный |  | 2023-10-31 | 28620 | 23850 | 0% |  |  | https://api.systeme.ru/catalog/view/27250DEK
27249DEK | Блокировка в отключенном состоянии 3 замка 2 ключа ВА-752 | 34500 | За штуку | DEKraft | DEKLV | Декрафт Проектная | 15DEP | Dekraft. Воздушные АВ серии ВА-750 | AC5 | Аксессуры для ВА-750 | ACC | N | C3(9) | N | C3(11) | 1 |  |  | 5 | Импортный |  | 2023-10-31 | 41400 | 34500 | 0% |  |  | https://api.systeme.ru/catalog/view/27249DEK
27248DEK | Блокировка в отключенном состоянии 1 замок 1 ключ ВА-730 | 6250 | За штуку | DEKraft | DEKLV | Декрафт Проектная | 15DEP | Dekraft. Воздушные АВ серии ВА-730 | AC3 | Аксессуры для ВА-730 | ACC | N | C3(9) | N | C3(11) | 1 |  |  | 5 | Импортный |  | 2023-10-31 | 7500 | 6250 | 0% |  |  | https://api.systeme.ru/catalog/view/27248DEK
27247DEK | Блокировка в отключенном состоянии 2 замка 1 ключ ВА-730 | 13300 | За штуку | DEKraft | DEKLV | Декрафт Проектная | 15DEP | Dekraft. Воздушные АВ серии ВА-730 | AC3 | Аксессуры для ВА-730 | ACC | N | C3(9) | N | C3(11) | 1 |  |  | 5 | Импортный |  | 2023-10-31 | 15960 | 13300 | 0% |  |  | https://api.systeme.ru/catalog/view/27247DEK
27246DEK | Блокировка в отключенном состоянии 3 замка 2 ключа ВА-730 | 19200 | За штуку | DEKraft | DEKLV | Декрафт Проектная | 15DEP | Dekraft. Воздушные АВ серии ВА-730 | AC3 | Аксессуры для ВА-730 | ACC | N | C3(9) | N | C3(11) | 1 |  |  | 5 | Импортный |  | 2023-10-31 | 23040 | 19200 | 0% |  |  | https://api.systeme.ru/catalog/view/27246DEK
27245DEK | Блокировка в отключенном состоянии 1 замок 1 ключ ВА-751 | 11300 | За штуку | DEKraft | DEKLV | Декрафт Проектная | 15DEP | Dekraft. Воздушные АВ серии ВА-750 | AC5 | Аксессуры для ВА-750 | ACC | N | C3(9) | N | C3(11) | 1 |  |  | 5 | Импортный |  | 2023-10-31 | 13560 | 11300 | 0% |  |  | https://api.systeme.ru/catalog/view/27245DEK
27244DEK | Блокировка в отключенном состоянии 2 замка 1 ключ ВА-751 | 23850 | За штуку | DEKraft | DEKLV | Декрафт Проектная | 15DEP | Dekraft. Воздушные АВ серии ВА-750 | AC5 | Аксессуры для ВА-750 | ACC | N | C3(9) | N | C3(11) | 1 |  |  | 5 | Импортный |  | 2023-10-31 | 28620 | 23850 | 0% |  |  | https://api.systeme.ru/catalog/view/27244DEK
27243DEK | Блокировка в отключенном состоянии 3 замка 2 ключа ВА-751 | 34500 | За штуку | DEKraft | DEKLV | Декрафт Проектная | 15DEP | Dekraft. Воздушные АВ серии ВА-750 | AC5 | Аксессуры для ВА-750 | ACC | N | C3(9) | N | C3(11) | 1 |  |  | 5 | Импортный |  | 2023-10-31 | 41400 | 34500 | 0% |  |  | https://api.systeme.ru/catalog/view/27243DEK
27234DEK | Привод моторный DC 110В ВА-752 | 39050 | За штуку | DEKraft | DEKLV | Декрафт Проектная | 15DEP | Dekraft. Воздушные АВ серии ВА-750 | AC5 | Аксессуры для ВА-750 | ACC | N | C3(9) | N | C3(11) | 1 |  |  | 5 | Импортный |  | 2023-10-31 | 46860 | 39050 | 0% |  |  | https://api.systeme.ru/catalog/view/27234DEK
27233DEK | Привод моторный DC 220В ВА-752 | 39050 | За штуку | DEKraft | DEKLV | Декрафт Проектная | 15DEP | Dekraft. Воздушные АВ серии ВА-750 | AC5 | Аксессуры для ВА-750 | ACC | N | C3(9) | N | C3(11) | 1 |  |  | 5 | Импортный |  | 2023-10-31 | 46860 | 39050 | 0% |  |  | https://api.systeme.ru/catalog/view/27233DEK
27232DEK | Привод моторный AC 400В ВА-752 | 39050 | За штуку | DEKraft | DEKLV | Декрафт Проектная | 15DEP | Dekraft. Воздушные АВ серии ВА-750 | AC5 | Аксессуры для ВА-750 | ACC | N | C3(9) | N | C3(11) | 1 |  |  | 5 | Импортный |  | 2023-10-31 | 46860 | 39050 | 0% |  |  | https://api.systeme.ru/catalog/view/27232DEK
27231DEK | Привод моторный AC 230В ВА-752 | 32650 | За штуку | DEKraft | DEKLV | Декрафт Проектная | 15DEP | Dekraft. Воздушные АВ серии ВА-750 | AC5 | Аксессуры для ВА-750 | ACC | N | C3(9) | N | C3(11) | 1 |  |  | 5 | Импортный |  | 2023-10-31 | 39180 | 32650 | 0% |  |  | https://api.systeme.ru/catalog/view/27231DEK
27230DEK | Привод моторный DC 110В ВА-751 | 37050 | За штуку | DEKraft | DEKLV | Декрафт Проектная | 15DEP | Dekraft. Воздушные АВ серии ВА-750 | AC5 | Аксессуры для ВА-750 | ACC | N | C3(9) | N | C3(11) | 1 |  |  | 5 | Импортный |  | 2023-10-31 | 44460 | 37050 | 0% |  |  | https://api.systeme.ru/catalog/view/27230DEK
27229DEK | Привод моторный DC 220В ВА-751 | 37050 | За штуку | DEKraft | DEKLV | Декрафт Проектная | 15DEP | Dekraft. Воздушные АВ серии ВА-750 | AC5 | Аксессуры для ВА-750 | ACC | N | C3(9) | N | C3(11) | 1 |  |  | 5 | Импортный |  | 2023-10-31 | 44460 | 37050 | 0% |  |  | https://api.systeme.ru/catalog/view/27229DEK
27228DEK | Привод моторный AC 400В ВА-751 | 37050 | За штуку | DEKraft | DEKLV | Декрафт Проектная | 15DEP | Dekraft. Воздушные АВ серии ВА-750 | AC5 | Аксессуры для ВА-750 | ACC | N | C3(9) | N | C3(11) | 1 |  |  | 5 | Импортный |  | 2023-10-31 | 44460 | 37050 | 0% |  |  | https://api.systeme.ru/catalog/view/27228DEK
27227DEK | Привод моторный AC 230В ВА-751 | 30900 | За штуку | DEKraft | DEKLV | Декрафт Проектная | 15DEP | Dekraft. Воздушные АВ серии ВА-750 | AC5 | Аксессуры для ВА-750 | ACC | N | C3(9) | N | C3(11) | 1 |  |  | 5 | Импортный |  | 2023-10-31 | 37080 | 30900 | 0% |  |  | https://api.systeme.ru/catalog/view/27227DEK
27226DEK | Привод моторный DC 110В ВА-733 | 31200 | За штуку | DEKraft | DEKLV | Декрафт Проектная | 15DEP | Dekraft. Воздушные АВ серии ВА-730 | AC3 | Аксессуры для ВА-730 | ACC | N | C3(9) | N | C3(11) | 1 |  |  | 5 | Импортный |  | 2023-10-31 | 37440 | 31200 | 0% |  |  | https://api.systeme.ru/catalog/view/27226DEK
27225DEK | Привод моторный DC 220В ВА-733 | 32500 | За штуку | DEKraft | DEKLV | Декрафт Проектная | 15DEP | Dekraft. Воздушные АВ серии ВА-730 | AC3 | Аксессуры для ВА-730 | ACC | N | C3(9) | N | C3(11) | 1 |  |  | 5 | Импортный |  | 2023-10-31 | 39000 | 32500 | 0% |  |  | https://api.systeme.ru/catalog/view/27225DEK
27224DEK | Привод моторный AC 400В ВА-733 | 29850 | За штуку | DEKraft | DEKLV | Декрафт Проектная | 15DEP | Dekraft. Воздушные АВ серии ВА-730 | AC3 | Аксессуры для ВА-730 | ACC | N | C3(9) | N | C3(11) | 1 |  |  | 5 | Импортный |  | 2023-10-31 | 35820 | 29850 | 0% |  |  | https://api.systeme.ru/catalog/view/27224DEK
27223DEK | Привод моторный AC 230В ВА-733 | 27000 | За штуку | DEKraft | DEKLV | Декрафт Проектная | 15DEP | Dekraft. Воздушные АВ серии ВА-730 | AC3 | Аксессуры для ВА-730 | ACC | N | C3(9) | N | C3(11) | 1 |  |  | 5 | Импортный |  | 2023-10-31 | 32400 | 27000 | 0% |  |  | https://api.systeme.ru/catalog/view/27223DEK
27222DEK | Привод моторный DC 110В ВА-732 | 20900 | За штуку | DEKraft | DEKLV | Декрафт Проектная | 15DEP | Dekraft. Воздушные АВ серии ВА-730 | AC3 | Аксессуры для ВА-730 | ACC | N | C3(9) | N | C3(11) | 1 |  |  | 5 | Импортный |  | 2023-10-31 | 25080 | 20900 | 0% |  |  | https://api.systeme.ru/catalog/view/27222DEK
27221DEK | Привод моторный DC 220В ВА-732 | 21750 | За штуку | DEKraft | DEKLV | Декрафт Проектная | 15DEP | Dekraft. Воздушные АВ серии ВА-730 | AC3 | Аксессуры для ВА-730 | ACC | N | C3(9) | N | C3(11) | 1 |  |  | 5 | Импортный |  | 2023-10-31 | 26100 | 21750 | 0% |  |  | https://api.systeme.ru/catalog/view/27221DEK
27220DEK | Привод моторный AC 400В ВА-732 | 19950 | За штуку | DEKraft | DEKLV | Декрафт Проектная | 15DEP | Dekraft. Воздушные АВ серии ВА-730 | AC3 | Аксессуры для ВА-730 | ACC | N | C3(9) | N | C3(11) | 1 |  |  | 5 | Импортный |  | 2023-10-31 | 23940 | 19950 | 0% |  |  | https://api.systeme.ru/catalog/view/27220DEK
27219DEK | Привод моторный AC 230В ВА-732 | 18200 | За штуку | DEKraft | DEKLV | Декрафт Проектная | 15DEP | Dekraft. Воздушные АВ серии ВА-730 | AC3 | Аксессуры для ВА-730 | ACC | N | C3(9) | N | C3(11) | 1 |  |  | 5 | Импортный |  | 2023-10-31 | 21840 | 18200 | 0% |  |  | https://api.systeme.ru/catalog/view/27219DEK
27218DEK | Привод моторный DC 110В ВА-731 | 19800 | За штуку | DEKraft | DEKLV | Декрафт Проектная | 15DEP | Dekraft. Воздушные АВ серии ВА-730 | AC3 | Аксессуры для ВА-730 | ACC | N | C3(9) | N | C3(11) | 1 |  |  | 5 | Импортный |  | 2023-10-31 | 23760 | 19800 | 0% |  |  | https://api.systeme.ru/catalog/view/27218DEK
27217DEK | Привод моторный DC 220В ВА-731 | 20650 | За штуку | DEKraft | DEKLV | Декрафт Проектная | 15DEP | Dekraft. Воздушные АВ серии ВА-730 | AC3 | Аксессуры для ВА-730 | ACC | N | C3(9) | N | C3(11) | 1 |  |  | 5 | Импортный |  | 2023-10-31 | 24780 | 20650 | 0% |  |  | https://api.systeme.ru/catalog/view/27217DEK
27216DEK | Привод моторный AC 400В ВА-731 | 18950 | За штуку | DEKraft | DEKLV | Декрафт Проектная | 15DEP | Dekraft. Воздушные АВ серии ВА-730 | AC3 | Аксессуры для ВА-730 | ACC | N | C3(9) | N | C3(11) | 1 |  |  | 5 | Импортный |  | 2023-10-31 | 22740 | 18950 | 0% |  |  | https://api.systeme.ru/catalog/view/27216DEK
27215DEK | Привод моторный AC 230В ВА-731 | 17300 | За штуку | DEKraft | DEKLV | Декрафт Проектная | 15DEP | Dekraft. Воздушные АВ серии ВА-730 | AC3 | Аксессуры для ВА-730 | ACC | N | C3(9) | N | C3(11) | 1 |  |  | 5 | Импортный |  | 2023-10-31 | 20760 | 17300 | 0% |  |  | https://api.systeme.ru/catalog/view/27215DEK
27214DEK | Расцепитель мин. напряжения с выдержкой времени DC 110В ВА-750 | 52400 | За штуку | DEKraft | DEKLV | Декрафт Проектная | 15DEP | Dekraft. Воздушные АВ серии ВА-750 | AC5 | Аксессуры для ВА-750 | ACC | N | C3(9) | N | C3(11) | 1 |  |  | 5 | Импортный |  | 2023-10-31 | 62880 | 52400 | 0% |  |  | https://api.systeme.ru/catalog/view/27214DEK
27213DEK | Расцепитель мин. напряжения с выдержкой времени DC 220В ВА-750 | 52400 | За штуку | DEKraft | DEKLV | Декрафт Проектная | 15DEP | Dekraft. Воздушные АВ серии ВА-750 | AC5 | Аксессуры для ВА-750 | ACC | N | C3(9) | N | C3(11) | 1 |  |  | 5 | Импортный |  | 2023-10-31 | 62880 | 52400 | 0% |  |  | https://api.systeme.ru/catalog/view/27213DEK
27212DEK | Расцепитель мин. напряжения с выдержкой времени AC 400В ВА-750 | 52400 | За штуку | DEKraft | DEKLV | Декрафт Проектная | 15DEP | Dekraft. Воздушные АВ серии ВА-750 | AC5 | Аксессуры для ВА-750 | ACC | N | C3(9) | N | C3(11) | 1 |  |  | 5 | Импортный |  | 2023-10-31 | 62880 | 52400 | 0% |  |  | https://api.systeme.ru/catalog/view/27212DEK
27211DEK | Расцепитель мин. напряжения с выдержкой времени AC 230В ВА-750 | 43900 | За штуку | DEKraft | DEKLV | Декрафт Проектная | 15DEP | Dekraft. Воздушные АВ серии ВА-750 | AC5 | Аксессуры для ВА-750 | ACC | N | C3(9) | N | C3(11) | 1 |  |  | 5 | Импортный |  | 2023-10-31 | 52680 | 43900 | 0% |  |  | https://api.systeme.ru/catalog/view/27211DEK
27210DEK | Расцепитель мин. напряжения с выдержкой времени DC 110В ВА-730 | 27900 | За штуку | DEKraft | DEKLV | Декрафт Проектная | 15DEP | Dekraft. Воздушные АВ серии ВА-730 | AC3 | Аксессуры для ВА-730 | ACC | N | C3(9) | N | C3(11) | 1 |  |  | 5 | Импортный |  | 2023-10-31 | 33480 | 27900 | 0% |  |  | https://api.systeme.ru/catalog/view/27210DEK
27209DEK | Расцепитель мин. напряжения с выдержкой времени DC 220В ВА-730 | 29150 | За штуку | DEKraft | DEKLV | Декрафт Проектная | 15DEP | Dekraft. Воздушные АВ серии ВА-730 | AC3 | Аксессуры для ВА-730 | ACC | N | C3(9) | N | C3(11) | 1 |  |  | 5 | Импортный |  | 2023-10-31 | 34980 | 29150 | 0% |  |  | https://api.systeme.ru/catalog/view/27209DEK
27208DEK | Расцепитель мин. напряжения с выдержкой времени AC 400В ВА-730 | 26650 | За штуку | DEKraft | DEKLV | Декрафт Проектная | 15DEP | Dekraft. Воздушные АВ серии ВА-730 | AC3 | Аксессуры для ВА-730 | ACC | N | C3(9) | N | C3(11) | 1 |  |  | 5 | Импортный |  | 2023-10-31 | 31980 | 26650 | 0% |  |  | https://api.systeme.ru/catalog/view/27208DEK
27207DEK | Расцепитель мин. напряжения с выдержкой времени AC 230В ВА-730 | 24300 | За штуку | DEKraft | DEKLV | Декрафт Проектная | 15DEP | Dekraft. Воздушные АВ серии ВА-730 | AC3 | Аксессуры для ВА-730 | ACC | N | C3(9) | N | C3(11) | 1 |  |  | 5 | Импортный |  | 2023-10-31 | 29160 | 24300 | 0% |  |  | https://api.systeme.ru/catalog/view/27207DEK
27206DEK | Расцепитель мин. напряжения DC 110В ВА-750 | 23050 | За штуку | DEKraft | DEKLV | Декрафт Проектная | 15DEP | Dekraft. Воздушные АВ серии ВА-750 | AC5 | Аксессуры для ВА-750 | ACC | N | C3(9) | N | C3(11) | 1 |  |  | 5 | Импортный |  | 2023-10-31 | 27660 | 23050 | 0% |  |  | https://api.systeme.ru/catalog/view/27206DEK
27205DEK | Расцепитель мин. напряжения DC 220В ВА-750 | 23050 | За штуку | DEKraft | DEKLV | Декрафт Проектная | 15DEP | Dekraft. Воздушные АВ серии ВА-750 | AC5 | Аксессуры для ВА-750 | ACC | N | C3(9) | N | C3(11) | 1 |  |  | 5 | Импортный |  | 2023-10-31 | 27660 | 23050 | 0% |  |  | https://api.systeme.ru/catalog/view/27205DEK
27000DEK | Воздушный авт. выкл. стационарный 3P 400А 50кА расцепитель М ВА-751 | 307500 | За штуку | DEKraft | DEKLV | Декрафт Проектная | 15DEP | Dekraft. Воздушные АВ серии ВА-750 | AC5 | Воздушные автоматические выключатели ВА-750 | BAS | N | C3(9) | N | C3(11) | 1 |  |  | 5 | Импортный |  | 2023-10-31 | 369000 | 307500 | 0% |  |  | https://api.systeme.ru/catalog/view/27000DEK
22624DEK | Расц. мин. напр. универ. 220В AC РМ-338E | 14550 | За штуку | DEKraft | DEKLV | Декрафт Проектная | 15DEP | Dekraft. АВ в литом корпусе с эл. расцепителем | MCB | Аксессуары для АВ в литом корпусе ВА-330E | 3EA | S | C2 | N | C2 | 1 |  |  | 5 | Импортный |  | 2023-10-31 | 17460 | 14550 | 0% |  |  | https://api.systeme.ru/catalog/view/22624DEK
27315DEK | Шина вертикальная выносная 1 шт. ВА-752 4000А | 11650 | За штуку | DEKraft | DEKLV | Декрафт Проектная | 15DEP | Dekraft. Воздушные АВ серии ВА-750 | AC5 | Аксессуры для ВА-750 | ACC | N | C3(9) | N | C3(11) | 1 |  |  | 5 | Импортный |  | 2023-10-31 | 13980 | 11650 | 0% |  |  | https://api.systeme.ru/catalog/view/27315DEK
22527DEK | Шины выносные комп. 8 шт. ВА-338E 4P | 53650 | За упаковку | DEKraft | DEKLV | Декрафт Проектная | 15DEP | Dekraft. АВ в литом корпусе с эл. расцепителем | MCB | Аксессуары для АВ в литом корпусе ВА-330E | 3EA | N | C3(9) | N | C3(11) | 1 |  |  | 5 | Импортный |  | 2023-10-31 | 64380 | 53650 | 0% |  |  | https://api.systeme.ru/catalog/view/22527DEK
22628DEK | Электромагнит включения ЭМ-338E AC 400В для ВА-338Е | 19700 | За штуку | DEKraft | DEKLV | Декрафт Проектная | 15DEP | Dekraft. АВ в литом корпусе с эл. расцепителем | MCB | Аксессуары для АВ в литом корпусе ВА-330E | 3EA | N | C3(9) | N | C3(11) | 1 |  |  | 5 | Импортный |  | 2023-10-31 | 23640 | 19700 | 0% |  |  | https://api.systeme.ru/catalog/view/22628DEK
22627DEK | Электромагнит включения ЭМ-338E AC 230В для ВА-338Е | 13250 | За штуку | DEKraft | DEKLV | Декрафт Проектная | 15DEP | Dekraft. АВ в литом корпусе с эл. расцепителем | MCB | Аксессуары для АВ в литом корпусе ВА-330E | 3EA | S | C1 | N | C1 | 1 |  |  | 5 | Импортный |  | 2023-10-31 | 15900 | 13250 | 0% |  |  | https://api.systeme.ru/catalog/view/22627DEK
22626DEK | Привод моторный МП-338E AC 230В для ВА-338E | 27200 | За штуку | DEKraft | DEKLV | Декрафт Проектная | 15DEP | Dekraft. АВ в литом корпусе с эл. расцепителем | MCB | Аксессуары для АВ в литом корпусе ВА-330E | 3EA | S | C1 | N | C1 | 1 |  |  | 5 | Импортный |  | 2023-10-31 | 32640 | 27200 | 0% |  |  | https://api.systeme.ru/catalog/view/22626DEK
22623DEK | Расцепитель независимый AC 400В ВА-338E | 19700 | За штуку | DEKraft | DEKLV | Декрафт Проектная | 15DEP | Dekraft. АВ в литом корпусе с эл. расцепителем | MCB | Аксессуары для АВ в литом корпусе ВА-330E | 3EA | N | C3(9) | N | C3(11) | 1 |  |  | 5 | Импортный |  | 2023-10-31 | 23640 | 19700 | 0% |  |  | https://api.systeme.ru/catalog/view/22623DEK
22622DEK | Расцепитель независимый AC 230В ВА-338E | 13250 | За штуку | DEKraft | DEKLV | Декрафт Проектная | 15DEP | Dekraft. АВ в литом корпусе с эл. расцепителем | MCB | Аксессуары для АВ в литом корпусе ВА-330E | 3EA | S | C1 | N | C1 | 1 |  |  | 5 | Импортный |  | 2023-10-31 | 15900 | 13250 | 0% |  |  | https://api.systeme.ru/catalog/view/22622DEK
22604DEK | Блок питания, Uвх 220В АС, Uвых 24В DC, 7 Вт | 5050 | За штуку | DEKraft | DEKLV | Декрафт Проектная | 15DEP | Dekraft. АВ в литом корпусе с эл. расцепителем | MCB | Аксессуары для АВ в литом корпусе ВА-330E | 3EA | S | C2 | N | C2 | 1 |  |  | 5 | Импортный |  | 2023-10-31 | 6060 | 5050 | 0% |  |  | https://api.systeme.ru/catalog/view/22604DEK
22603DEK | Расцепитель мин. напряжения левый AC 400В ВА-336E | 6900 | За штуку | DEKraft | DEKLV | Декрафт Проектная | 15DEP | Dekraft. АВ в литом корпусе с эл. расцепителем | MCB | Аксессуары для АВ в литом корпусе ВА-330E | 3EA | N | C3(9) | N | C3(11) | 1 |  |  | 5 | Импортный |  | 2023-10-31 | 8280 | 6900 | 0% |  |  | https://api.systeme.ru/catalog/view/22603DEK
22602DEK | Расцепитель мин. напряжения левый AC 230В ВА-336E | 5700 | За штуку | DEKraft | DEKLV | Декрафт Проектная | 15DEP | Dekraft. АВ в литом корпусе с эл. расцепителем | MCB | Аксессуары для АВ в литом корпусе ВА-330E | 3EA | S | C2 | N | C2 | 1 |  |  | 5 | Импортный |  | 2023-10-31 | 6840 | 5700 | 0% |  |  | https://api.systeme.ru/catalog/view/22602DEK
22601DEK | Расцепитель мин. напряжения левый AC 400В ВА-335E | 5600 | За штуку | DEKraft | DEKLV | Декрафт Проектная | 15DEP | Dekraft. АВ в литом корпусе с эл. расцепителем | MCB | Аксессуары для АВ в литом корпусе ВА-330E | 3EA | N | C3(9) | N | C3(11) | 1 |  |  | 5 | Импортный |  | 2023-10-31 | 6720 | 5600 | 0% |  |  | https://api.systeme.ru/catalog/view/22601DEK
22600DEK | Расцепитель мин. напряжения левый AC 230В ВА-335E | 4655 | За штуку | DEKraft | DEKLV | Декрафт Проектная | 15DEP | Dekraft. АВ в литом корпусе с эл. расцепителем | MCB | Аксессуары для АВ в литом корпусе ВА-330E | 3EA | S | C2 | N | C2 | 1 |  |  | 5 | Импортный |  | 2023-10-31 | 5586 | 4655 | 0% |  |  | https://api.systeme.ru/catalog/view/22600DEK
22599DEK | Расцепитель мин. напряжения левый AC 400В ВА-333E | 5150 | За штуку | DEKraft | DEKLV | Декрафт Проектная | 15DEP | Dekraft. АВ в литом корпусе с эл. расцепителем | MCB | Аксессуары для АВ в литом корпусе ВА-330E | 3EA | N | C3(9) | N | C3(11) | 1 |  |  | 5 | Импортный |  | 2023-10-31 | 6180 | 5150 | 0% |  |  | https://api.systeme.ru/catalog/view/22599DEK
22598DEK | Расцепитель мин. напряжения левый AC 230В ВА-333E | 4270 | За штуку | DEKraft | DEKLV | Декрафт Проектная | 15DEP | Dekraft. АВ в литом корпусе с эл. расцепителем | MCB | Аксессуары для АВ в литом корпусе ВА-330E | 3EA | S | C2 | N | C2 | 1 |  |  | 5 | Импортный |  | 2023-10-31 | 5124 | 4270 | 0% |  |  | https://api.systeme.ru/catalog/view/22598DEK
22597DEK | Расцепитель независимый правый AC 400В ВА-336E 4P | 6600 | За штуку | DEKraft | DEKLV | Декрафт Проектная | 15DEP | Dekraft. АВ в литом корпусе с эл. расцепителем | MCB | Аксессуары для АВ в литом корпусе ВА-330E | 3EA | N | C3(9) | N | C3(11) | 1 |  |  | 5 | Импортный |  | 2023-10-31 | 7920 | 6600 | 0% |  |  | https://api.systeme.ru/catalog/view/22597DEK
22596DEK | Расцепитель независимый правый AC 400В ВА-336E 3P | 5450 | За штуку | DEKraft | DEKLV | Декрафт Проектная | 15DEP | Dekraft. АВ в литом корпусе с эл. расцепителем | MCB | Аксессуары для АВ в литом корпусе ВА-330E | 3EA | N | C3(9) | N | C3(11) | 1 |  |  | 5 | Импортный |  | 2023-10-31 | 6540 | 5450 | 0% |  |  | https://api.systeme.ru/catalog/view/22596DEK
22595DEK | Расцепитель независимый правый AC 230В ВА-336E 4P | 4355 | За штуку | DEKraft | DEKLV | Декрафт Проектная | 15DEP | Dekraft. АВ в литом корпусе с эл. расцепителем | MCB | Аксессуары для АВ в литом корпусе ВА-330E | 3EA | N | C3(9) | N | C3(11) | 1 |  |  | 5 | Импортный |  | 2023-10-31 | 5226 | 4355 | 0% |  |  | https://api.systeme.ru/catalog/view/22595DEK
22594DEK | Расцепитель независимый правый AC 230В ВА-336E 3P | 3600 | За штуку | DEKraft | DEKLV | Декрафт Проектная | 15DEP | Dekraft. АВ в литом корпусе с эл. расцепителем | MCB | Аксессуары для АВ в литом корпусе ВА-330E | 3EA | N | C3(9) | N | C3(11) | 1 |  |  | 5 | Импортный |  | 2023-10-31 | 4320 | 3600 | 0% |  |  | https://api.systeme.ru/catalog/view/22594DEK
22593DEK | Расцепитель независимый правый AC 400В ВА-335E 4P | 6050 | За штуку | DEKraft | DEKLV | Декрафт Проектная | 15DEP | Dekraft. АВ в литом корпусе с эл. расцепителем | MCB | Аксессуары для АВ в литом корпусе ВА-330E | 3EA | N | C3(9) | N | C3(11) | 1 |  |  | 5 | Импортный |  | 2023-10-31 | 7260 | 6050 | 0% |  |  | https://api.systeme.ru/catalog/view/22593DEK
22592DEK | Расцепитель независимый правый AC 400В ВА-335E 3P | 5050 | За штуку | DEKraft | DEKLV | Декрафт Проектная | 15DEP | Dekraft. АВ в литом корпусе с эл. расцепителем | MCB | Аксессуары для АВ в литом корпусе ВА-330E | 3EA | N | C3(9) | N | C3(11) | 1 |  |  | 5 | Импортный |  | 2023-10-31 | 6060 | 5050 | 0% |  |  | https://api.systeme.ru/catalog/view/22592DEK
22591DEK | Расцепитель независимый правый AC 230В ВА-335E 4P | 4020 | За штуку | DEKraft | DEKLV | Декрафт Проектная | 15DEP | Dekraft. АВ в литом корпусе с эл. расцепителем | MCB | Аксессуары для АВ в литом корпусе ВА-330E | 3EA | N | C3(9) | N | C3(11) | 1 |  |  | 5 | Импортный |  | 2023-10-31 | 4824 | 4020 | 0% |  |  | https://api.systeme.ru/catalog/view/22591DEK
22590DEK | Расцепитель независимый правый AC 230В ВА-335E 3P | 3660 | За штуку | DEKraft | DEKLV | Декрафт Проектная | 15DEP | Dekraft. АВ в литом корпусе с эл. расцепителем | MCB | Аксессуары для АВ в литом корпусе ВА-330E | 3EA | S | C1 | S | C1 | 1 |  |  | 5 | Импортный |  | 2023-10-31 | 4392 | 3660 | 0% |  |  | https://api.systeme.ru/catalog/view/22590DEK
22589DEK | Расцепитель независимый правый AC 400В ВА-333E 4P | 3860 | За штуку | DEKraft | DEKLV | Декрафт Проектная | 15DEP | Dekraft. АВ в литом корпусе с эл. расцепителем | MCB | Аксессуары для АВ в литом корпусе ВА-330E | 3EA | N | C3(9) | N | C3(11) | 1 |  |  | 5 | Импортный |  | 2023-10-31 | 4632 | 3860 | 0% |  |  | https://api.systeme.ru/catalog/view/22589DEK
22588DEK | Расцепитель независимый правый AC 400В ВА-333E 3P | 3225 | За штуку | DEKraft | DEKLV | Декрафт Проектная | 15DEP | Dekraft. АВ в литом корпусе с эл. расцепителем | MCB | Аксессуары для АВ в литом корпусе ВА-330E | 3EA | N | C3(9) | N | C3(11) | 1 |  |  | 5 | Импортный |  | 2023-10-31 | 3870 | 3225 | 0% |  |  | https://api.systeme.ru/catalog/view/22588DEK
22587DEK | Расцепитель независимый правый AC 230В ВА-333E 4P | 2565 | За штуку | DEKraft | DEKLV | Декрафт Проектная | 15DEP | Dekraft. АВ в литом корпусе с эл. расцепителем | MCB | Аксессуары для АВ в литом корпусе ВА-330E | 3EA | N | C3(9) | N | C3(11) | 1 |  |  | 5 | Импортный |  | 2023-10-31 | 3078 | 2565 | 0% |  |  | https://api.systeme.ru/catalog/view/22587DEK
22586DEK | Расцепитель независимый правый AC 230В ВА-333E 3P | 2135 | За штуку | DEKraft | DEKLV | Декрафт Проектная | 15DEP | Dekraft. АВ в литом корпусе с эл. расцепителем | MCB | Аксессуары для АВ в литом корпусе ВА-330E | 3EA | S | C1 | S | C1 | 1 |  |  | 5 | Импортный |  | 2023-10-31 | 2562 | 2135 | 0% |  |  | https://api.systeme.ru/catalog/view/22586DEK
22585DEK | Контакт дополнительный и сигнальный правый ВА-336E 4P | 2815 | За штуку | DEKraft | DEKLV | Декрафт Проектная | 15DEP | Dekraft. АВ в литом корпусе с эл. расцепителем | MCB | Аксессуары для АВ в литом корпусе ВА-330E | 3EA | N | C3(9) | N | C3(11) | 1 |  |  | 5 | Импортный |  | 2023-10-31 | 3378 | 2815 | 0% |  |  | https://api.systeme.ru/catalog/view/22585DEK
22584DEK | Контакт дополнительный и сигнальный правый ВА-336E 3P | 2470 | За штуку | DEKraft | DEKLV | Декрафт Проектная | 15DEP | Dekraft. АВ в литом корпусе с эл. расцепителем | MCB | Аксессуары для АВ в литом корпусе ВА-330E | 3EA | S | C2 | N | C2 | 1 |  |  | 5 | Импортный |  | 2023-10-31 | 2964 | 2470 | 0% |  |  | https://api.systeme.ru/catalog/view/22584DEK
22583DEK | Контакт дополнительный и сигнальный левый ВА-336E | 2340 | За штуку | DEKraft | DEKLV | Декрафт Проектная | 15DEP | Dekraft. АВ в литом корпусе с эл. расцепителем | MCB | Аксессуары для АВ в литом корпусе ВА-330E | 3EA | S | C1 | N | C1 | 1 |  |  | 5 | Импортный |  | 2023-10-31 | 2808 | 2340 | 0% |  |  | https://api.systeme.ru/catalog/view/22583DEK
22582DEK | Контакт дополнительный и сигнальный правый ВА-335E 4P | 2765 | За штуку | DEKraft | DEKLV | Декрафт Проектная | 15DEP | Dekraft. АВ в литом корпусе с эл. расцепителем | MCB | Аксессуары для АВ в литом корпусе ВА-330E | 3EA | N | C3(9) | N | C3(11) | 1 |  |  | 5 | Импортный |  | 2023-10-31 | 3318 | 2765 | 0% |  |  | https://api.systeme.ru/catalog/view/22582DEK
22581DEK | Контакт дополнительный и сигнальный правый ВА-335E 3P | 2420 | За штуку | DEKraft | DEKLV | Декрафт Проектная | 15DEP | Dekraft. АВ в литом корпусе с эл. расцепителем | MCB | Аксессуары для АВ в литом корпусе ВА-330E | 3EA | S | C1 | N | C1 | 1 |  |  | 5 | Импортный |  | 2023-10-31 | 2904 | 2420 | 0% |  |  | https://api.systeme.ru/catalog/view/22581DEK
22580DEK | Контакт дополнительный и сигнальный левый ВА-335E | 2295 | За штуку | DEKraft | DEKLV | Декрафт Проектная | 15DEP | Dekraft. АВ в литом корпусе с эл. расцепителем | MCB | Аксессуары для АВ в литом корпусе ВА-330E | 3EA | S | C1 | S | C1 | 1 |  |  | 5 | Импортный |  | 2023-10-31 | 2754 | 2295 | 0% |  |  | https://api.systeme.ru/catalog/view/22580DEK
22579DEK | Контакт дополнительный и сигнальный правый ВА-333E 4P | 2515 | За штуку | DEKraft | DEKLV | Декрафт Проектная | 15DEP | Dekraft. АВ в литом корпусе с эл. расцепителем | MCB | Аксессуары для АВ в литом корпусе ВА-330E | 3EA | N | C3(9) | N | C3(11) | 1 |  |  | 5 | Импортный |  | 2023-10-31 | 3018 | 2515 | 0% |  |  | https://api.systeme.ru/catalog/view/22579DEK
22578DEK | Контакт дополнительный и сигнальный правый ВА-333E 3P | 2180 | За штуку | DEKraft | DEKLV | Декрафт Проектная | 15DEP | Dekraft. АВ в литом корпусе с эл. расцепителем | MCB | Аксессуары для АВ в литом корпусе ВА-330E | 3EA | S | C1 | N | C1 | 1 |  |  | 5 | Импортный |  | 2023-10-31 | 2616 | 2180 | 0% |  |  | https://api.systeme.ru/catalog/view/22578DEK
22577DEK | Контакт дополнительный и сигнальный левый ВА-333E | 2090 | За штуку | DEKraft | DEKLV | Декрафт Проектная | 15DEP | Dekraft. АВ в литом корпусе с эл. расцепителем | MCB | Аксессуары для АВ в литом корпусе ВА-330E | 3EA | S | C1 | S | C1 | 1 |  |  | 5 | Импортный |  | 2023-10-31 | 2508 | 2090 | 0% |  |  | https://api.systeme.ru/catalog/view/22577DEK
22576DEK | Контакт сигнальный правый ВА-336E 4P | 1505 | За штуку | DEKraft | DEKLV | Декрафт Проектная | 15DEP | Dekraft. АВ в литом корпусе с эл. расцепителем | MCB | Аксессуары для АВ в литом корпусе ВА-330E | 3EA | N | C3(9) | N | C3(11) | 1 |  |  | 5 | Импортный |  | 2023-10-31 | 1806 | 1505 | 0% |  |  | https://api.systeme.ru/catalog/view/22576DEK
22575DEK | Контакт сигнальный правый ВА-336E 3P | 1325 | За штуку | DEKraft | DEKLV | Декрафт Проектная | 15DEP | Dekraft. АВ в литом корпусе с эл. расцепителем | MCB | Аксессуары для АВ в литом корпусе ВА-330E | 3EA | N | C3(9) | N | C3(11) | 1 |  |  | 5 | Импортный |  | 2023-10-31 | 1590 | 1325 | 0% |  |  | https://api.systeme.ru/catalog/view/22575DEK
22574DEK | Контакт сигнальный левый ВА-336E | 1255 | За штуку | DEKraft | DEKLV | Декрафт Проектная | 15DEP | Dekraft. АВ в литом корпусе с эл. расцепителем | MCB | Аксессуары для АВ в литом корпусе ВА-330E | 3EA | N | C3(9) | N | C3(11) | 1 |  |  | 5 | Импортный |  | 2023-10-31 | 1506 | 1255 | 0% |  |  | https://api.systeme.ru/catalog/view/22574DEK
22573DEK | Контакт сигнальный правый ВА-335E 4P | 1495 | За штуку | DEKraft | DEKLV | Декрафт Проектная | 15DEP | Dekraft. АВ в литом корпусе с эл. расцепителем | MCB | Аксессуары для АВ в литом корпусе ВА-330E | 3EA | N | C3(9) | N | C3(11) | 1 |  |  | 5 | Импортный |  | 2023-10-31 | 1794 | 1495 | 0% |  |  | https://api.systeme.ru/catalog/view/22573DEK
22572DEK | Контакт сигнальный правый ВА-335E 3P | 1310 | За штуку | DEKraft | DEKLV | Декрафт Проектная | 15DEP | Dekraft. АВ в литом корпусе с эл. расцепителем | MCB | Аксессуары для АВ в литом корпусе ВА-330E | 3EA | S | C1 | N | C1 | 1 |  |  | 5 | Импортный |  | 2023-10-31 | 1572 | 1310 | 0% |  |  | https://api.systeme.ru/catalog/view/22572DEK
22571DEK | Контакт сигнальный левый ВА-335E | 1240 | За штуку | DEKraft | DEKLV | Декрафт Проектная | 15DEP | Dekraft. АВ в литом корпусе с эл. расцепителем | MCB | Аксессуары для АВ в литом корпусе ВА-330E | 3EA | S | C2 | S | C2 | 1 |  |  | 5 | Импортный |  | 2023-10-31 | 1488 | 1240 | 0% |  |  | https://api.systeme.ru/catalog/view/22571DEK
22570DEK | Контакт сигнальный правый ВА-333E 4P | 1350 | За штуку | DEKraft | DEKLV | Декрафт Проектная | 15DEP | Dekraft. АВ в литом корпусе с эл. расцепителем | MCB | Аксессуары для АВ в литом корпусе ВА-330E | 3EA | N | C3(9) | N | C3(11) | 1 |  |  | 5 | Импортный |  | 2023-10-31 | 1620 | 1350 | 0% |  |  | https://api.systeme.ru/catalog/view/22570DEK
22569DEK | Контакт сигнальный правый ВА-333E 3P | 1180 | За штуку | DEKraft | DEKLV | Декрафт Проектная | 15DEP | Dekraft. АВ в литом корпусе с эл. расцепителем | MCB | Аксессуары для АВ в литом корпусе ВА-330E | 3EA | S | C2 | N | C2 | 1 |  |  | 5 | Импортный |  | 2023-10-31 | 1416 | 1180 | 0% |  |  | https://api.systeme.ru/catalog/view/22569DEK
22568DEK | Контакт сигнальный левый ВА-333E | 1125 | За штуку | DEKraft | DEKLV | Декрафт Проектная | 15DEP | Dekraft. АВ в литом корпусе с эл. расцепителем | MCB | Аксессуары для АВ в литом корпусе ВА-330E | 3EA | S | C2 | S | C2 | 1 |  |  | 5 | Импортный |  | 2023-10-31 | 1350 | 1125 | 0% |  |  | https://api.systeme.ru/catalog/view/22568DEK
22567DEK | Контакт дополнительный правый 2НО2НЗ ВА-336E 4P | 3165 | За штуку | DEKraft | DEKLV | Декрафт Проектная | 15DEP | Dekraft. АВ в литом корпусе с эл. расцепителем | MCB | Аксессуары для АВ в литом корпусе ВА-330E | 3EA | N | C3(9) | N | C3(11) | 1 |  |  | 5 | Импортный |  | 2023-10-31 | 3798 | 3165 | 0% |  |  | https://api.systeme.ru/catalog/view/22567DEK
22566DEK | Контакт дополнительный правый 2НО2НЗ ВА-336E 3P | 2790 | За штуку | DEKraft | DEKLV | Декрафт Проектная | 15DEP | Dekraft. АВ в литом корпусе с эл. расцепителем | MCB | Аксессуары для АВ в литом корпусе ВА-330E | 3EA | N | C3(9) | N | C3(11) | 1 |  |  | 5 | Импортный |  | 2023-10-31 | 3348 | 2790 | 0% |  |  | https://api.systeme.ru/catalog/view/22566DEK
22565DEK | Контакт дополнительный левый 2НО2НЗ ВА-336E | 2640 | За штуку | DEKraft | DEKLV | Декрафт Проектная | 15DEP | Dekraft. АВ в литом корпусе с эл. расцепителем | MCB | Аксессуары для АВ в литом корпусе ВА-330E | 3EA | N | C3(9) | N | C3(11) | 1 |  |  | 5 | Импортный |  | 2023-10-31 | 3168 | 2640 | 0% |  |  | https://api.systeme.ru/catalog/view/22565DEK
22564DEK | Контакт дополнительный правый 2НО2НЗ ВА-335E 4P | 3005 | За штуку | DEKraft | DEKLV | Декрафт Проектная | 15DEP | Dekraft. АВ в литом корпусе с эл. расцепителем | MCB | Аксессуары для АВ в литом корпусе ВА-330E | 3EA | N | C3(9) | N | C3(11) | 1 |  |  | 5 | Импортный |  | 2023-10-31 | 3606 | 3005 | 0% |  |  | https://api.systeme.ru/catalog/view/22564DEK
22563DEK | Контакт дополнительный правый 2НО2НЗ ВА-335E 3P | 2635 | За штуку | DEKraft | DEKLV | Декрафт Проектная | 15DEP | Dekraft. АВ в литом корпусе с эл. расцепителем | MCB | Аксессуары для АВ в литом корпусе ВА-330E | 3EA | S | C2 | N | C2 | 1 |  |  | 5 | Импортный |  | 2023-10-31 | 3162 | 2635 | 0% |  |  | https://api.systeme.ru/catalog/view/22563DEK
22562DEK | Контакт дополнительный левый 2НО2НЗ ВА-335E | 2505 | За штуку | DEKraft | DEKLV | Декрафт Проектная | 15DEP | Dekraft. АВ в литом корпусе с эл. расцепителем | MCB | Аксессуары для АВ в литом корпусе ВА-330E | 3EA | S | C2 | N | C2 | 1 |  |  | 5 | Импортный |  | 2023-10-31 | 3006 | 2505 | 0% |  |  | https://api.systeme.ru/catalog/view/22562DEK
22561DEK | Контакт дополнительный правый 2НО2НЗ ВА-333E 4P | 2340 | За штуку | DEKraft | DEKLV | Декрафт Проектная | 15DEP | Dekraft. АВ в литом корпусе с эл. расцепителем | MCB | Аксессуары для АВ в литом корпусе ВА-330E | 3EA | N | C3(9) | N | C3(11) | 1 |  |  | 5 | Импортный |  | 2023-10-31 | 2808 | 2340 | 0% |  |  | https://api.systeme.ru/catalog/view/22561DEK
22560DEK | Контакт дополнительный правый 2НО2НЗ ВА-333E 3P | 2035 | За штуку | DEKraft | DEKLV | Декрафт Проектная | 15DEP | Dekraft. АВ в литом корпусе с эл. расцепителем | MCB | Аксессуары для АВ в литом корпусе ВА-330E | 3EA | S | C2 | N | C2 | 1 |  |  | 5 | Импортный |  | 2023-10-31 | 2442 | 2035 | 0% |  |  | https://api.systeme.ru/catalog/view/22560DEK
22559DEK | Контакт дополнительный левый 2НО2НЗ ВА-333E | 1945 | За штуку | DEKraft | DEKLV | Декрафт Проектная | 15DEP | Dekraft. АВ в литом корпусе с эл. расцепителем | MCB | Аксессуары для АВ в литом корпусе ВА-330E | 3EA | S | C1 | N | C1 | 1 |  |  | 5 | Импортный |  | 2023-10-31 | 2334 | 1945 | 0% |  |  | https://api.systeme.ru/catalog/view/22559DEK
22558DEK | Контакт дополнительный правый 1НО1НЗ ВА-336E 4P | 1970 | За штуку | DEKraft | DEKLV | Декрафт Проектная | 15DEP | Dekraft. АВ в литом корпусе с эл. расцепителем | MCB | Аксессуары для АВ в литом корпусе ВА-330E | 3EA | N | C3(9) | N | C3(11) | 1 |  |  | 5 | Импортный |  | 2023-10-31 | 2364 | 1970 | 0% |  |  | https://api.systeme.ru/catalog/view/22558DEK
22557DEK | Контакт дополнительный правый 1НО1НЗ ВА-336E 3P | 1895 | За штуку | DEKraft | DEKLV | Декрафт Проектная | 15DEP | Dekraft. АВ в литом корпусе с эл. расцепителем | MCB | Аксессуары для АВ в литом корпусе ВА-330E | 3EA | S | C2 | N | C2 | 1 |  |  | 5 | Импортный |  | 2023-10-31 | 2274 | 1895 | 0% |  |  | https://api.systeme.ru/catalog/view/22557DEK
22556DEK | Контакт дополнительный левый 1НО1НЗ ВА-336E | 1690 | За штуку | DEKraft | DEKLV | Декрафт Проектная | 15DEP | Dekraft. АВ в литом корпусе с эл. расцепителем | MCB | Аксессуары для АВ в литом корпусе ВА-330E | 3EA | S | C2 | N | C2 | 1 |  |  | 5 | Импортный |  | 2023-10-31 | 2028 | 1690 | 0% |  |  | https://api.systeme.ru/catalog/view/22556DEK
22555DEK | Контакт дополнительный правый 1НО1НЗ ВА-335E 4P | 1810 | За штуку | DEKraft | DEKLV | Декрафт Проектная | 15DEP | Dekraft. АВ в литом корпусе с эл. расцепителем | MCB | Аксессуары для АВ в литом корпусе ВА-330E | 3EA | N | C3(9) | N | C3(11) | 1 |  |  | 5 | Импортный |  | 2023-10-31 | 2172 | 1810 | 0% |  |  | https://api.systeme.ru/catalog/view/22555DEK
22554DEK | Контакт дополнительный правый 1НО1НЗ ВА-335E 3P | 1725 | За штуку | DEKraft | DEKLV | Декрафт Проектная | 15DEP | Dekraft. АВ в литом корпусе с эл. расцепителем | MCB | Аксессуары для АВ в литом корпусе ВА-330E | 3EA | S | C2 | N | C2 | 1 |  |  | 5 | Импортный |  | 2023-10-31 | 2070 | 1725 | 0% |  |  | https://api.systeme.ru/catalog/view/22554DEK
22553DEK | Контакт дополнительный левый 1НО1НЗ ВА-335E | 1645 | За штуку | DEKraft | DEKLV | Декрафт Проектная | 15DEP | Dekraft. АВ в литом корпусе с эл. расцепителем | MCB | Аксессуары для АВ в литом корпусе ВА-330E | 3EA | S | C1 | S | C1 | 1 |  |  | 5 | Импортный |  | 2023-10-31 | 1974 | 1645 | 0% |  |  | https://api.systeme.ru/catalog/view/22553DEK
22552DEK | Контакт дополнительный правый 1НО1НЗ ВА-333E 4P | 1290 | За штуку | DEKraft | DEKLV | Декрафт Проектная | 15DEP | Dekraft. АВ в литом корпусе с эл. расцепителем | MCB | Аксессуары для АВ в литом корпусе ВА-330E | 3EA | N | C3(9) | N | C3(11) | 1 |  |  | 5 | Импортный |  | 2023-10-31 | 1548 | 1290 | 0% |  |  | https://api.systeme.ru/catalog/view/22552DEK
22551DEK | Контакт дополнительный правый 1НО1НЗ ВА-333E 3P | 1125 | За штуку | DEKraft | DEKLV | Декрафт Проектная | 15DEP | Dekraft. АВ в литом корпусе с эл. расцепителем | MCB | Аксессуары для АВ в литом корпусе ВА-330E | 3EA | S | C2 | N | C2 | 1 |  |  | 5 | Импортный |  | 2023-10-31 | 1350 | 1125 | 0% |  |  | https://api.systeme.ru/catalog/view/22551DEK
22550DEK | Контакт дополнительный левый 1НО1НЗ ВА-333E | 1075 | За штуку | DEKraft | DEKLV | Декрафт Проектная | 15DEP | Dekraft. АВ в литом корпусе с эл. расцепителем | MCB | Аксессуары для АВ в литом корпусе ВА-330E | 3EA | S | C1 | S | C1 | 1 |  |  | 5 | Импортный |  | 2023-10-31 | 1290 | 1075 | 0% |  |  | https://api.systeme.ru/catalog/view/22550DEK
22547DEK | Корзина выкатного типа задн. подкл. ВА-336E 4P | 161500 | За штуку | DEKraft | DEKLV | Декрафт Проектная | 15DEP | Dekraft. АВ в литом корпусе с эл. расцепителем | MCB | Аксессуары для АВ в литом корпусе ВА-330E | 3EA | N | C3(9) | N | C3(11) | 1 |  |  | 5 | Импортный |  | 2023-10-31 | 193800 | 161500 | 0% |  |  | https://api.systeme.ru/catalog/view/22547DEK
22546DEK | Корзина выкатного типа задн. подкл. ВА-336E 3P | 97400 | За штуку | DEKraft | DEKLV | Декрафт Проектная | 15DEP | Dekraft. АВ в литом корпусе с эл. расцепителем | MCB | Аксессуары для АВ в литом корпусе ВА-330E | 3EA | S | C2 | N | C2 | 1 |  |  | 5 | Импортный |  | 2023-10-31 | 116880 | 97400 | 0% |  |  | https://api.systeme.ru/catalog/view/22546DEK
22545DEK | Корзина выкатного типа КА-335E для ВА-335E 4P | 72250 | За штуку | DEKraft | DEKLV | Декрафт Проектная | 15DEP | Dekraft. АВ в литом корпусе с эл. расцепителем | MCB | Аксессуары для АВ в литом корпусе ВА-330E | 3EA | N | C3(9) | N | C3(11) | 1 |  |  | 5 | Импортный |  | 2023-10-31 | 86700 | 72250 | 0% |  |  | https://api.systeme.ru/catalog/view/22545DEK
22544DEK | Корзина выкатного типа КА-335E для ВА-335E 3P | 49850 | За штуку | DEKraft | DEKLV | Декрафт Проектная | 15DEP | Dekraft. АВ в литом корпусе с эл. расцепителем | MCB | Аксессуары для АВ в литом корпусе ВА-330E | 3EA | S | C2 | S | C2 | 1 |  |  | 5 | Импортный |  | 2023-10-31 | 59820 | 49850 | 0% |  |  | https://api.systeme.ru/catalog/view/22544DEK
22543DEK | Корзина втычного типа задн. подкл. ВА-336E 4P | 80350 | За штуку | DEKraft | DEKLV | Декрафт Проектная | 15DEP | Dekraft. АВ в литом корпусе с эл. расцепителем | MCB | Аксессуары для АВ в литом корпусе ВА-330E | 3EA | N | C3(9) | N | C3(11) | 1 |  |  | 5 | Импортный |  | 2023-10-31 | 96420 | 80350 | 0% |  |  | https://api.systeme.ru/catalog/view/22543DEK
22542DEK | Корзина втычного типа задн. подкл. ВА-336E 3P | 49550 | За штуку | DEKraft | DEKLV | Декрафт Проектная | 15DEP | Dekraft. АВ в литом корпусе с эл. расцепителем | MCB | Аксессуары для АВ в литом корпусе ВА-330E | 3EA | S | C2 | N | C2 | 1 |  |  | 5 | Импортный |  | 2023-10-31 | 59460 | 49550 | 0% |  |  | https://api.systeme.ru/catalog/view/22542DEK
22541DEK | Корзина втычного типа задн. подкл. ВА-335E 4P | 33200 | За штуку | DEKraft | DEKLV | Декрафт Проектная | 15DEP | Dekraft. АВ в литом корпусе с эл. расцепителем | MCB | Аксессуары для АВ в литом корпусе ВА-330E | 3EA | N | C3(9) | N | C3(11) | 1 |  |  | 5 | Импортный |  | 2023-10-31 | 39840 | 33200 | 0% |  |  | https://api.systeme.ru/catalog/view/22541DEK
22540DEK | Корзина втычного типа задн. подкл. ВА-335E 3P | 25550 | За штуку | DEKraft | DEKLV | Декрафт Проектная | 15DEP | Dekraft. АВ в литом корпусе с эл. расцепителем | MCB | Аксессуары для АВ в литом корпусе ВА-330E | 3EA | S | C1 | S | C1 | 1 |  |  | 5 | Импортный |  | 2023-10-31 | 30660 | 25550 | 0% |  |  | https://api.systeme.ru/catalog/view/22540DEK
22539DEK | Корзина втычного типа задн. подкл. ВА-333E 4P | 22300 | За штуку | DEKraft | DEKLV | Декрафт Проектная | 15DEP | Dekraft. АВ в литом корпусе с эл. расцепителем | MCB | Аксессуары для АВ в литом корпусе ВА-330E | 3EA | N | C3(9) | N | C3(11) | 1 |  |  | 5 | Импортный |  | 2023-10-31 | 26760 | 22300 | 0% |  |  | https://api.systeme.ru/catalog/view/22539DEK
22538DEK | Корзина втычного типа задн. подкл. ВА-333E 3P | 14100 | За штуку | DEKraft | DEKLV | Декрафт Проектная | 15DEP | Dekraft. АВ в литом корпусе с эл. расцепителем | MCB | Аксессуары для АВ в литом корпусе ВА-330E | 3EA | S | C1 | N | C1 | 1 |  |  | 5 | Импортный |  | 2023-10-31 | 16920 | 14100 | 0% |  |  | https://api.systeme.ru/catalog/view/22538DEK
22537DEK | Корзина втычного типа фронт. подкл. ВА-333E 4P | 21300 | За штуку | DEKraft | DEKLV | Декрафт Проектная | 15DEP | Dekraft. АВ в литом корпусе с эл. расцепителем | MCB | Аксессуары для АВ в литом корпусе ВА-330E | 3EA | S | C2 | N | C2 | 1 |  |  | 5 | Импортный |  | 2023-10-31 | 25560 | 21300 | 0% |  |  | https://api.systeme.ru/catalog/view/22537DEK
22536DEK | Корзина втычного типа фронт. подкл. ВА-333E 3P | 13150 | За штуку | DEKraft | DEKLV | Декрафт Проектная | 15DEP | Dekraft. АВ в литом корпусе с эл. расцепителем | MCB | Аксессуары для АВ в литом корпусе ВА-330E | 3EA | S | C1 | S | C1 | 1 |  |  | 5 | Импортный |  | 2023-10-31 | 15780 | 13150 | 0% |  |  | https://api.systeme.ru/catalog/view/22536DEK
22535DEK | Ручка на дверь шкафа РП-336E для ВА-336E | 4535 | За штуку | DEKraft | DEKLV | Декрафт Проектная | 15DEP | Dekraft. АВ в литом корпусе с эл. расцепителем | MCB | Аксессуары для АВ в литом корпусе ВА-330E | 3EA | N | C3(9) | N | C3(11) | 1 |  |  | 5 | Импортный |  | 2023-10-31 | 5442 | 4535 | 0% |  |  | https://api.systeme.ru/catalog/view/22535DEK
22534DEK | Ручка на дверь шкафа РП-335E для ВА-335E | 4450 | За штуку | DEKraft | DEKLV | Декрафт Проектная | 15DEP | Dekraft. АВ в литом корпусе с эл. расцепителем | MCB | Аксессуары для АВ в литом корпусе ВА-330E | 3EA | S | C1 | S | C1 | 1 |  |  | 5 | Импортный |  | 2023-10-31 | 5340 | 4450 | 0% |  |  | https://api.systeme.ru/catalog/view/22534DEK
22533DEK | Ручка на дверь шкафа РП-333E для ВА-333E | 3345 | За штуку | DEKraft | DEKLV | Декрафт Проектная | 15DEP | Dekraft. АВ в литом корпусе с эл. расцепителем | MCB | Аксессуары для АВ в литом корпусе ВА-330E | 3EA | S | C1 | N | C1 | 1 |  |  | 5 | Импортный |  | 2023-10-31 | 4014 | 3345 | 0% |  |  | https://api.systeme.ru/catalog/view/22533DEK
22532DEK | Привод моторный МП-336E AC 230В для ВА-336E | 45150 | За штуку | DEKraft | DEKLV | Декрафт Проектная | 15DEP | Dekraft. АВ в литом корпусе с эл. расцепителем | MCB | Аксессуары для АВ в литом корпусе ВА-330E | 3EA | S | C2 | N | C2 | 1 |  |  | 5 | Импортный |  | 2023-10-31 | 54180 | 45150 | 0% |  |  | https://api.systeme.ru/catalog/view/22532DEK
22531DEK | Привод моторный МП-335E AC 230В для ВА-335E | 43550 | За штуку | DEKraft | DEKLV | Декрафт Проектная | 15DEP | Dekraft. АВ в литом корпусе с эл. расцепителем | MCB | Аксессуары для АВ в литом корпусе ВА-330E | 3EA | S | C1 | N | C1 | 1 |  |  | 5 | Импортный |  | 2023-10-31 | 52260 | 43550 | 0% |  |  | https://api.systeme.ru/catalog/view/22531DEK
22530DEK | Привод моторный МП-333E AC 230В для ВА-333E | 21800 | За штуку | DEKraft | DEKLV | Декрафт Проектная | 15DEP | Dekraft. АВ в литом корпусе с эл. расцепителем | MCB | Аксессуары для АВ в литом корпусе ВА-330E | 3EA | S | C1 | S | C1 | 1 |  |  | 5 | Импортный |  | 2023-10-31 | 26160 | 21800 | 0% |  |  | https://api.systeme.ru/catalog/view/22530DEK
22526DEK | Шины выносные ШВ-338E в комплекте 6 шт. для ВА-338E 3P | 30500 | За упаковку | DEKraft | DEKLV | Декрафт Проектная | 15DEP | Dekraft. АВ в литом корпусе с эл. расцепителем | MCB | Аксессуары для АВ в литом корпусе ВА-330E | 3EA | S | C1 | N | C1 | 1 |  |  | 5 | Импортный |  | 2023-10-31 | 36600 | 30500 | 0% |  |  | https://api.systeme.ru/catalog/view/22526DEK
22525DEK | Шины выносные ШВ-336E в комплекте 4 шт. для ВА-336E 4P | 14750 | За упаковку | DEKraft | DEKLV | Декрафт Проектная | 15DEP | Dekraft. АВ в литом корпусе с эл. расцепителем | MCB | Аксессуары для АВ в литом корпусе ВА-330E | 3EA | N | C3(9) | N | C3(11) | 1 |  |  | 5 | Импортный |  | 2023-10-31 | 17700 | 14750 | 0% |  |  | https://api.systeme.ru/catalog/view/22525DEK
22524DEK | Шины выносные ШВ-336E в комплекте 3 шт. для ВА-336E 3P | 9700 | За упаковку | DEKraft | DEKLV | Декрафт Проектная | 15DEP | Dekraft. АВ в литом корпусе с эл. расцепителем | MCB | Аксессуары для АВ в литом корпусе ВА-330E | 3EA | S | C1 | S | C1 | 1 |  |  | 5 | Импортный |  | 2023-10-31 | 11640 | 9700 | 0% |  |  | https://api.systeme.ru/catalog/view/22524DEK
22523DEK | Шины выносные ШВ-335E в комплекте 4 шт. для ВА-335E 4P | 6400 | За упаковку | DEKraft | DEKLV | Декрафт Проектная | 15DEP | Dekraft. АВ в литом корпусе с эл. расцепителем | MCB | Аксессуары для АВ в литом корпусе ВА-330E | 3EA | N | C3(9) | N | C3(11) | 1 |  |  | 5 | Импортный |  | 2023-10-31 | 7680 | 6400 | 0% |  |  | https://api.systeme.ru/catalog/view/22523DEK
22522DEK | Шины выносные ШВ-335E в комплекте 3 шт. для ВА-335E 3P | 4250 | За упаковку | DEKraft | DEKLV | Декрафт Проектная | 15DEP | Dekraft. АВ в литом корпусе с эл. расцепителем | MCB | Аксессуары для АВ в литом корпусе ВА-330E | 3EA | S | C1 | S | C1 | 1 |  |  | 5 | Импортный |  | 2023-10-31 | 5100 | 4250 | 0% |  |  | https://api.systeme.ru/catalog/view/22522DEK
22521DEK | Шины выносные компл. 4 шт. ВА-333E 4P | 2910 | За упаковку | DEKraft | DEKLV | Декрафт Проектная | 15DEP | Dekraft. АВ в литом корпусе с эл. расцепителем | MCB | Аксессуары для АВ в литом корпусе ВА-330E | 3EA | N | C3(9) | N | C3(11) | 1 |  |  | 5 | Импортный |  | 2023-10-31 | 3492 | 2910 | 0% |  |  | https://api.systeme.ru/catalog/view/22521DEK
22520DEK | Шины выносные компл. 3 шт. ВА-333E 3P | 1650 | За упаковку | DEKraft | DEKLV | Декрафт Проектная | 15DEP | Dekraft. АВ в литом корпусе с эл. расцепителем | MCB | Аксессуары для АВ в литом корпусе ВА-330E | 3EA | S | C1 | S | C1 | 1 |  |  | 5 | Импортный |  | 2023-10-31 | 1980 | 1650 | 0% |  |  | https://api.systeme.ru/catalog/view/22520DEK
22515DEK | Силовой авт. выкл. с электрон. расц. 4P 1250А 50кА ВА-338E | 234000 | За штуку | DEKraft | DEKLV | Декрафт Проектная | 15DEP | Dekraft. АВ в литом корпусе с эл. расцепителем | MCB | АВ в литом корпусе с эл. расцепителем ВА-330E | 3EB | N | C3(8) | N | C3(10) | 1 |  |  | 5 | Импортный |  | 2023-10-31 | 280800 | 234000 | 0% |  |  | https://api.systeme.ru/catalog/view/22515DEK
22514DEK | Силовой авт. выкл. с электрон. расц. 3P 1250А 50кА ВА-338E | 188500 | За штуку | DEKraft | DEKLV | Декрафт Проектная | 15DEP | Dekraft. АВ в литом корпусе с эл. расцепителем | MCB | АВ в литом корпусе с эл. расцепителем ВА-330E | 3EB | S | C1 | N | C1 | 1 |  |  | 5 | Импортный |  | 2023-10-31 | 226200 | 188500 | 0% |  |  | https://api.systeme.ru/catalog/view/22514DEK
22513DEK | Силовой авт. выкл. с электрон. расц. 4P 1000А 50кА ВА-338E | 190500 | За штуку | DEKraft | DEKLV | Декрафт Проектная | 15DEP | Dekraft. АВ в литом корпусе с эл. расцепителем | MCB | АВ в литом корпусе с эл. расцепителем ВА-330E | 3EB | N | C3(8) | N | C3(10) | 1 |  |  | 5 | Импортный |  | 2023-10-31 | 228600 | 190500 | 0% |  |  | https://api.systeme.ru/catalog/view/22513DEK
22512DEK | Силовой авт. выкл. с электрон. расц. 3P 1000А 50кА ВА-338E | 144000 | За штуку | DEKraft | DEKLV | Декрафт Проектная | 15DEP | Dekraft. АВ в литом корпусе с эл. расцепителем | MCB | АВ в литом корпусе с эл. расцепителем ВА-330E | 3EB | S | C1 | S | C1 | 1 |  |  | 5 | Импортный |  | 2023-10-31 | 172800 | 144000 | 0% |  |  | https://api.systeme.ru/catalog/view/22512DEK
22511DEK | Силовой авт. выкл. с электрон. расц. 4P 1600А 50кА ВА-338E | 241500 | За штуку | DEKraft | DEKLV | Декрафт Проектная | 15DEP | Dekraft. АВ в литом корпусе с эл. расцепителем | MCB | АВ в литом корпусе с эл. расцепителем ВА-330E | 3EB | N | C3(8) | N | C3(10) | 1 |  |  | 5 | Импортный |  | 2023-10-31 | 289800 | 241500 | 0% |  |  | https://api.systeme.ru/catalog/view/22511DEK
22510DEK | Силовой авт. выкл. с электрон. расц. 3P 1600А 50кА ВА-338E | 214500 | За штуку | DEKraft | DEKLV | Декрафт Проектная | 15DEP | Dekraft. АВ в литом корпусе с эл. расцепителем | MCB | АВ в литом корпусе с эл. расцепителем ВА-330E | 3EB | S | C1 | N | C1 | 1 |  |  | 5 | Импортный |  | 2023-10-31 | 257400 | 214500 | 0% |  |  | https://api.systeme.ru/catalog/view/22510DEK
22509DEK | Силовой авт. выкл. с электрон. расц. 4P 800А 50кА ВА-336E | 117500 | За штуку | DEKraft | DEKLV | Декрафт Проектная | 15DEP | Dekraft. АВ в литом корпусе с эл. расцепителем | MCB | АВ в литом корпусе с эл. расцепителем ВА-330E | 3EB | N | C3(8) | N | C3(10) | 1 |  |  | 5 | Импортный |  | 2023-10-31 | 141000 | 117500 | 0% | 21165DEK |  | https://api.systeme.ru/catalog/view/22509DEK
22508DEK | Силовой авт. выкл. с электрон. расц. 3P 800А 50кА ВА-336E | 103500 | За штуку | DEKraft | DEKLV | Декрафт Проектная | 15DEP | Dekraft. АВ в литом корпусе с эл. расцепителем | MCB | АВ в литом корпусе с эл. расцепителем ВА-330E | 3EB | S | C1 | S | C1 | 1 |  |  | 5 | Импортный |  | 2023-10-31 | 124200 | 103500 | 0% | 21164DEK |  | https://api.systeme.ru/catalog/view/22508DEK
22507DEK | Силовой авт. выкл. с электрон. расц. 4P 630А 50кА ВА-335E | 89550 | За штуку | DEKraft | DEKLV | Декрафт Проектная | 15DEP | Dekraft. АВ в литом корпусе с эл. расцепителем | MCB | АВ в литом корпусе с эл. расцепителем ВА-330E | 3EB | N | C3(8) | N | C3(10) | 1 |  |  | 5 | Импортный |  | 2023-10-31 | 107460 | 89550 | 0% |  |  | https://api.systeme.ru/catalog/view/22507DEK
22506DEK | Силовой авт. выкл. с электрон. расц. 3P 630А 50кА ВА-335E | 72600 | За штуку | DEKraft | DEKLV | Декрафт Проектная | 15DEP | Dekraft. АВ в литом корпусе с эл. расцепителем | MCB | АВ в литом корпусе с эл. расцепителем ВА-330E | 3EB | S | C1 | S | C1 | 1 |  |  | 5 | Импортный |  | 2023-10-31 | 87120 | 72600 | 0% |  |  | https://api.systeme.ru/catalog/view/22506DEK
22505DEK | Силовой авт. выкл. с электрон. расц. 4P 400А 50кА ВА-335E | 64900 | За штуку | DEKraft | DEKLV | Декрафт Проектная | 15DEP | Dekraft. АВ в литом корпусе с эл. расцепителем | MCB | АВ в литом корпусе с эл. расцепителем ВА-330E | 3EB | S | C1 | N | C1 | 1 |  |  | 5 | Импортный |  | 2023-10-31 | 77880 | 64900 | 0% | 21163DEK |  | https://api.systeme.ru/catalog/view/22505DEK
22504DEK | Силовой авт. выкл. с электрон. расц. 3P 400А 50кА ВА-335E | 61350 | За штуку | DEKraft | DEKLV | Декрафт Проектная | 15DEP | Dekraft. АВ в литом корпусе с эл. расцепителем | MCB | АВ в литом корпусе с эл. расцепителем ВА-330E | 3EB | S | C1 | S | C1 | 1 |  |  | 5 | Импортный |  | 2023-10-31 | 73620 | 61350 | 0% | 21162DEK |  | https://api.systeme.ru/catalog/view/22504DEK
22503DEK | Силовой авт. выкл. с электрон. расц. 4P 250А 50кА ВА-333E | 63400 | За штуку | DEKraft | DEKLV | Декрафт Проектная | 15DEP | Dekraft. АВ в литом корпусе с эл. расцепителем | MCB | АВ в литом корпусе с эл. расцепителем ВА-330E | 3EB | S | C1 | N | C1 | 1 |  |  | 5 | Импортный |  | 2023-10-31 | 76080 | 63400 | 0% | 21161DEK |  | https://api.systeme.ru/catalog/view/22503DEK
22502DEK | Силовой авт. выкл. с электрон. расц. 3P 250А 50кА ВА-333E | 39650 | За штуку | DEKraft | DEKLV | Декрафт Проектная | 15DEP | Dekraft. АВ в литом корпусе с эл. расцепителем | MCB | АВ в литом корпусе с эл. расцепителем ВА-330E | 3EB | S | C1 | S | C1 | 1 |  |  | 5 | Импортный |  | 2023-10-31 | 47580 | 39650 | 0% | 21160DEK |  | https://api.systeme.ru/catalog/view/22502DEK
22501DEK | Силовой авт. выкл. с электрон. расц. 4P 125А 50кА ВА-333E | 39000 | За штуку | DEKraft | DEKLV | Декрафт Проектная | 15DEP | Dekraft. АВ в литом корпусе с эл. расцепителем | MCB | АВ в литом корпусе с эл. расцепителем ВА-330E | 3EB | N | C3(8) | N | C3(10) | 1 |  |  | 5 | Импортный |  | 2023-10-31 | 46800 | 39000 | 0% |  |  | https://api.systeme.ru/catalog/view/22501DEK
22500DEK | Силовой авт. выкл. с электрон. расц. 3P 125А 50кА ВА-333E | 31550 | За штуку | DEKraft | DEKLV | Декрафт Проектная | 15DEP | Dekraft. АВ в литом корпусе с эл. расцепителем | MCB | АВ в литом корпусе с эл. расцепителем ВА-330E | 3EB | S | C1 | S | C1 | 1 |  |  | 5 | Импортный |  | 2023-10-31 | 37860 | 31550 | 0% |  |  | https://api.systeme.ru/catalog/view/22500DEK
22657DEK | Силовой авт. выкл. с электрон. расц. 3P 63А 70кА ВА-353E | 27100 | За штуку | DEKraft | DEKLV | Декрафт Проектная | 15DEP | Dekraft. АВ в литом корпусе с эл. расцепителем | MCB | АВ в литом корпусе с эл. расцепителем ВА-350E | 5EB | N | C3(8) | N | C3(10) | 1 |  |  | 5 | Импортный | Новый референс в Тарифе | 2024-01-29 | 32520 | 27100 | 0% |  |  | https://api.systeme.ru/catalog/view/22657DEK
22658DEK | Силовой авт. выкл. с электрон. расц. 4P 63А 70кА ВА-353E | 33400 | За штуку | DEKraft | DEKLV | Декрафт Проектная | 15DEP | Dekraft. АВ в литом корпусе с эл. расцепителем | MCB | АВ в литом корпусе с эл. расцепителем ВА-350E | 5EB | N | C3(8) | N | C3(10) | 1 |  |  | 5 | Импортный | Новый референс в Тарифе | 2024-01-29 | 40080 | 33400 | 0% |  |  | https://api.systeme.ru/catalog/view/22658DEK
22663DEK | Силовой авт. выкл. с электрон. расц. 3P 160А 70кА ВА-353E | 39200 | За штуку | DEKraft | DEKLV | Декрафт Проектная | 15DEP | Dekraft. АВ в литом корпусе с эл. расцепителем | MCB | АВ в литом корпусе с эл. расцепителем ВА-350E | 5EB | N | C3(8) | N | C3(10) | 1 |  |  | 5 | Импортный | Новый референс в Тарифе | 2024-01-29 | 47040 | 39200 | 0% |  |  | https://api.systeme.ru/catalog/view/22663DEK
22664DEK | Силовой авт. выкл. с электрон. расц. 4P 160А 70кА ВА-353E | 48500 | За штуку | DEKraft | DEKLV | Декрафт Проектная | 15DEP | Dekraft. АВ в литом корпусе с эл. расцепителем | MCB | АВ в литом корпусе с эл. расцепителем ВА-350E | 5EB | N | C3(8) | N | C3(10) | 1 |  |  | 5 | Импортный | Новый референс в Тарифе | 2024-01-29 | 58200 | 48500 | 0% |  |  | https://api.systeme.ru/catalog/view/22664DEK
22665DEK | Силовой авт. выкл. с электрон. расц. 3P 250А 70кА ВА-353E | 41700 | За штуку | DEKraft | DEKLV | Декрафт Проектная | 15DEP | Dekraft. АВ в литом корпусе с эл. расцепителем | MCB | АВ в литом корпусе с эл. расцепителем ВА-350E | 5EB | N | C3(8) | N | C3(10) | 1 |  |  | 5 | Импортный | Новый референс в Тарифе | 2024-01-29 | 50040 | 41700 | 0% |  |  | https://api.systeme.ru/catalog/view/22665DEK
22666DEK | Силовой авт. выкл. с электрон. расц. 4P 250А 70кА ВА-353E | 66750 | За штуку | DEKraft | DEKLV | Декрафт Проектная | 15DEP | Dekraft. АВ в литом корпусе с эл. расцепителем | MCB | АВ в литом корпусе с эл. расцепителем ВА-350E | 5EB | N | C3(8) | N | C3(10) | 1 |  |  | 5 | Импортный | Новый референс в Тарифе | 2024-01-29 | 80100 | 66750 | 0% |  |  | https://api.systeme.ru/catalog/view/22666DEK
R4N4R687611AT | Стеллаж 4 полочный 4 ряда 687х769х1160 | 95950 | За штуку | Systeme Electric (ранее Schneider Electric) | IT3PH | Инфраструктура центров обработки данных | 15IDC | Аксессуары для трехфазных ИБП | ACC | Батарейные стеллажи для ИБП | RAC | N | C3(5) | N | C3(7) | 1 |  |  | 2 | Локальный |  | 2023-10-31 | 115140 | 95950 | 0% |  |  | https://api.systeme.ru/catalog/view/R4N4R687611AT
R4N4R477611AT | Стеллаж 4 полочный 4 ряда 478х769х1160 | 72100 | За штуку | Systeme Electric (ранее Schneider Electric) | IT3PH | Инфраструктура центров обработки данных | 15IDC | Аксессуары для трехфазных ИБП | ACC | Батарейные стеллажи для ИБП | RAC | N | C3(5) | N | C3(7) | 1 |  |  | 2 | Локальный |  | 2023-10-31 | 86520 | 72100 | 0% |  |  | https://api.systeme.ru/catalog/view/R4N4R477611AT
R6N2R139322AT | Стеллаж 6 полочный 2 ряда 1360х935х2280 | 364000 | За штуку | Systeme Electric (ранее Schneider Electric) | IT3PH | Инфраструктура центров обработки данных | 15IDC | Аксессуары для трехфазных ИБП | ACC | Батарейные стеллажи для ИБП | RAC | N | C3(5) | N | C3(7) | 1 |  |  | 2 | Локальный |  | 2023-10-31 | 436800 | 364000 | 0% |  |  | https://api.systeme.ru/catalog/view/R6N2R139322AT
R6N2R969322AT | Стеллаж 6 полочный 2 ряда 960х935х2280 | 272000 | За штуку | Systeme Electric (ранее Schneider Electric) | IT3PH | Инфраструктура центров обработки данных | 15IDC | Аксессуары для трехфазных ИБП | ACC | Батарейные стеллажи для ИБП | RAC | N | C3(5) | N | C3(7) | 1 |  |  | 2 | Локальный |  | 2023-10-31 | 326400 | 272000 | 0% |  |  | https://api.systeme.ru/catalog/view/R6N2R969322AT
R6N2R809322AT | Стеллаж 6 полочный 2 ряда 800х935х2280 | 194500 | За штуку | Systeme Electric (ранее Schneider Electric) | IT3PH | Инфраструктура центров обработки данных | 15IDC | Аксессуары для трехфазных ИБП | ACC | Батарейные стеллажи для ИБП | RAC | N | C3(5) | N | C3(7) | 1 |  |  | 2 | Локальный |  | 2023-10-31 | 233400 | 194500 | 0% |  |  | https://api.systeme.ru/catalog/view/R6N2R809322AT
R5N2R139318AT | Стеллаж 5 полочный 2 ряда 1360х935х1855 | 250000 | За штуку | Systeme Electric (ранее Schneider Electric) | IT3PH | Инфраструктура центров обработки данных | 15IDC | Аксессуары для трехфазных ИБП | ACC | Батарейные стеллажи для ИБП | RAC | N | C3(5) | N | C3(7) | 1 |  |  | 2 | Локальный |  | 2023-10-31 | 300000 | 250000 | 0% |  |  | https://api.systeme.ru/catalog/view/R5N2R139318AT
R5N2R969318AT | Стеллаж 5 полочный 2 ряда 960х935х1855 | 182000 | За штуку | Systeme Electric (ранее Schneider Electric) | IT3PH | Инфраструктура центров обработки данных | 15IDC | Аксессуары для трехфазных ИБП | ACC | Батарейные стеллажи для ИБП | RAC | N | C3(5) | N | C3(7) | 1 |  |  | 2 | Локальный |  | 2023-10-31 | 218400 | 182000 | 0% |  |  | https://api.systeme.ru/catalog/view/R5N2R969318AT
R5N2R809318AT | Стеллаж 5 полочный 2 ряда 800х935х1855 | 138500 | За штуку | Systeme Electric (ранее Schneider Electric) | IT3PH | Инфраструктура центров обработки данных | 15IDC | Аксессуары для трехфазных ИБП | ACC | Батарейные стеллажи для ИБП | RAC | N | C3(5) | N | C3(7) | 1 |  |  | 2 | Локальный |  | 2023-10-31 | 166200 | 138500 | 0% |  |  | https://api.systeme.ru/catalog/view/R5N2R809318AT
R4N2R139314AT | Стеллаж 4 полочный 2 ряда 1360х935х1430 | 198500 | За штуку | Systeme Electric (ранее Schneider Electric) | IT3PH | Инфраструктура центров обработки данных | 15IDC | Аксессуары для трехфазных ИБП | ACC | Батарейные стеллажи для ИБП | RAC | N | C3(5) | N | C3(7) | 1 |  |  | 2 | Локальный |  | 2023-10-31 | 238200 | 198500 | 0% |  |  | https://api.systeme.ru/catalog/view/R4N2R139314AT
R4N2R969314AT | Стеллаж 4 полочный 2 ряда 960х935х1430 | 150500 | За штуку | Systeme Electric (ранее Schneider Electric) | IT3PH | Инфраструктура центров обработки данных | 15IDC | Аксессуары для трехфазных ИБП | ACC | Батарейные стеллажи для ИБП | RAC | N | C3(5) | N | C3(7) | 1 |  |  | 2 | Локальный |  | 2023-10-31 | 180600 | 150500 | 0% |  |  | https://api.systeme.ru/catalog/view/R4N2R969314AT
R4N2R809314AT | Стеллаж 4 полочный 2 ряда 800х935х1430 | 111000 | За штуку | Systeme Electric (ранее Schneider Electric) | IT3PH | Инфраструктура центров обработки данных | 15IDC | Аксессуары для трехфазных ИБП | ACC | Батарейные стеллажи для ИБП | RAC | N | C3(5) | N | C3(7) | 1 |  |  | 2 | Локальный |  | 2023-10-31 | 133200 | 111000 | 0% |  |  | https://api.systeme.ru/catalog/view/R4N2R809314AT
BC800 | Шкаф батарейный 800мм | 431000 | За штуку | Systeme Electric (ранее Schneider Electric) | IT3PH | Инфраструктура центров обработки данных | 15IDC | Аксессуары для трехфазных ИБП | ACC | Батарейные шкафы для ИБП | CAB | N | C3(5) | N | C3(7) | 1 |  |  | 2 | Локальный |  | 2023-10-31 | 517200 | 431000 | 0% |  |  | https://api.systeme.ru/catalog/view/BC800
BC1100 | Шкаф батарейный 1100мм | 451500 | За штуку | Systeme Electric (ранее Schneider Electric) | IT3PH | Инфраструктура центров обработки данных | 15IDC | Аксессуары для трехфазных ИБП | ACC | Батарейные шкафы для ИБП | CAB | N | C3(5) | N | C3(7) | 1 |  |  | 2 | Локальный |  | 2023-10-31 | 541800 | 451500 | 0% |  |  | https://api.systeme.ru/catalog/view/BC1100
U3SOPT005 | Набор холодного старта для Uniprom 3S | 116000 | За штуку | Systeme Electric (ранее Schneider Electric) | IT3PH | Инфраструктура центров обработки данных | 15IDC | Трехфазные ИБП Uniprom UPS | UPR | Аксессуары для ИБП Uniprom | ACC | N | C3(14) | N | C3(16) | 1 |  |  | 2 | Импортный |  | 2023-10-31 | 139200 | 116000 | 0% |  |  | https://api.systeme.ru/catalog/view/U3SOPT005
U3SOPT001 | Набор для параллельной работы ИБП Uniprom 3S | 95600 | За штуку | Systeme Electric (ранее Schneider Electric) | IT3PH | Инфраструктура центров обработки данных | 15IDC | Трехфазные ИБП Uniprom UPS | UPR | Аксессуары для ИБП Uniprom | ACC | N | C3(14) | N | C3(16) | 1 |  |  | 2 | Импортный |  | 2023-10-31 | 114720 | 95600 | 0% |  |  | https://api.systeme.ru/catalog/view/U3SOPT001
U3SUPS30K3IS | ИБП Uniprom UPS 3S 30кВА 3:1 ПНР 5x8 | 2038500 | За штуку | Systeme Electric (ранее Schneider Electric) | IT3PH | Инфраструктура центров обработки данных | 15IDC | Трехфазные ИБП Uniprom UPS | UPR | Трехфазные ИБП Uniprom UPS 3S | U3S | N | C3(14) | N | C3(16) | 1 |  |  | 2 | Импортный |  | 2023-10-31 | 2446200 | 2038500 | 0% |  |  | https://api.systeme.ru/catalog/view/U3SUPS30K3IS
U3SUPS20K3IS | ИБП Uniprom UPS 3S 20кВА 3:1 ПНР 5x8 | 1800500 | За штуку | Systeme Electric (ранее Schneider Electric) | IT3PH | Инфраструктура центров обработки данных | 15IDC | Трехфазные ИБП Uniprom UPS | UPR | Трехфазные ИБП Uniprom UPS 3S | U3S | N | C3(14) | N | C3(16) | 1 |  |  | 2 | Импортный |  | 2023-10-31 | 2160600 | 1800500 | 0% |  |  | https://api.systeme.ru/catalog/view/U3SUPS20K3IS
U3SUPS15K3IS | ИБП Uniprom UPS 3S 15кВА 3:1 ПНР 5x8 | 1521500 | За штуку | Systeme Electric (ранее Schneider Electric) | IT3PH | Инфраструктура центров обработки данных | 15IDC | Трехфазные ИБП Uniprom UPS | UPR | Трехфазные ИБП Uniprom UPS 3S | U3S | N | C3(14) | N | C3(16) | 1 |  |  | 2 | Импортный |  | 2023-10-31 | 1825800 | 1521500 | 0% |  |  | https://api.systeme.ru/catalog/view/U3SUPS15K3IS
U3SUPS10K3IS | ИБП Uniprom UPS 3S 10кВА 3:1 ПНР 5x8 | 1389000 | За штуку | Systeme Electric (ранее Schneider Electric) | IT3PH | Инфраструктура центров обработки данных | 15IDC | Трехфазные ИБП Uniprom UPS | UPR | Трехфазные ИБП Uniprom UPS 3S | U3S | N | C3(14) | N | C3(16) | 1 |  |  | 2 | Импортный |  | 2023-10-31 | 1666800 | 1389000 | 0% |  |  | https://api.systeme.ru/catalog/view/U3SUPS10K3IS
U3SUPS30K3IBS | ИБП Uniprom 3S 30кВА 3:1 мод. бат. ПНР | 1941000 | За штуку | Systeme Electric (ранее Schneider Electric) | IT3PH | Инфраструктура центров обработки данных | 15IDC | Трехфазные ИБП Uniprom UPS | UPR | Трехфазные ИБП Uniprom UPS 3S | U3S | N | C3(14) | N | C3(16) | 1 |  |  | 2 | Импортный |  | 2023-10-31 | 2329200 | 1941000 | 0% |  |  | https://api.systeme.ru/catalog/view/U3SUPS30K3IBS
U3SUPS20K3IBS | ИБП Uniprom 3S 20кВА 3:1 мод. бат. ПНР | 1624000 | За штуку | Systeme Electric (ранее Schneider Electric) | IT3PH | Инфраструктура центров обработки данных | 15IDC | Трехфазные ИБП Uniprom UPS | UPR | Трехфазные ИБП Uniprom UPS 3S | U3S | N | C3(14) | N | C3(16) | 1 |  |  | 2 | Импортный |  | 2023-10-31 | 1948800 | 1624000 | 0% |  |  | https://api.systeme.ru/catalog/view/U3SUPS20K3IBS
U3SUPS15K3IBS | ИБП Uniprom 3S 15кВА 3:1 мод. бат. ПНР | 1333000 | За штуку | Systeme Electric (ранее Schneider Electric) | IT3PH | Инфраструктура центров обработки данных | 15IDC | Трехфазные ИБП Uniprom UPS | UPR | Трехфазные ИБП Uniprom UPS 3S | U3S | N | C3(14) | N | C3(16) | 1 |  |  | 2 | Импортный |  | 2023-10-31 | 1599600 | 1333000 | 0% |  |  | https://api.systeme.ru/catalog/view/U3SUPS15K3IBS
U3SUPS10K3IBS | ИБП Uniprom 3S 10кВА 3:1 мод. бат. ПНР | 1184000 | За штуку | Systeme Electric (ранее Schneider Electric) | IT3PH | Инфраструктура центров обработки данных | 15IDC | Трехфазные ИБП Uniprom UPS | UPR | Трехфазные ИБП Uniprom UPS 3S | U3S | N | C3(14) | N | C3(16) | 1 |  |  | 2 | Импортный |  | 2023-10-31 | 1420800 | 1184000 | 0% |  |  | https://api.systeme.ru/catalog/view/U3SUPS10K3IBS
U3SUPS40KHS | ИБП Uniprom UPS 3S 40кВА ПНР 5x8 | 2742000 | За штуку | Systeme Electric (ранее Schneider Electric) | IT3PH | Инфраструктура центров обработки данных | 15IDC | Трехфазные ИБП Uniprom UPS | UPR | Трехфазные ИБП Uniprom UPS 3S | U3S | N | C3(14) | N | C3(16) | 1 |  |  | 2 | Импортный |  | 2023-10-31 | 3290400 | 2742000 | 0% |  |  | https://api.systeme.ru/catalog/view/U3SUPS40KHS
U3SUPS30KHS | ИБП Uniprom UPS 3S 30кВА ПНР 5x8 | 2011000 | За штуку | Systeme Electric (ранее Schneider Electric) | IT3PH | Инфраструктура центров обработки данных | 15IDC | Трехфазные ИБП Uniprom UPS | UPR | Трехфазные ИБП Uniprom UPS 3S | U3S | N | C3(14) | N | C3(16) | 1 |  |  | 2 | Импортный |  | 2023-10-31 | 2413200 | 2011000 | 0% |  |  | https://api.systeme.ru/catalog/view/U3SUPS30KHS
U3SUPS20KHS | ИБП Uniprom UPS 3S 20кВА ПНР 5x8 | 1771500 | За штуку | Systeme Electric (ранее Schneider Electric) | IT3PH | Инфраструктура центров обработки данных | 15IDC | Трехфазные ИБП Uniprom UPS | UPR | Трехфазные ИБП Uniprom UPS 3S | U3S | N | C3(14) | N | C3(16) | 1 |  |  | 2 | Импортный |  | 2023-10-31 | 2125800 | 1771500 | 0% |  |  | https://api.systeme.ru/catalog/view/U3SUPS20KHS
U3SUPS15KHS | ИБП Uniprom UPS 3S 15кВА ПНР 5x8 | 1531500 | За штуку | Systeme Electric (ранее Schneider Electric) | IT3PH | Инфраструктура центров обработки данных | 15IDC | Трехфазные ИБП Uniprom UPS | UPR | Трехфазные ИБП Uniprom UPS 3S | U3S | N | C3(14) | N | C3(16) | 1 |  |  | 2 | Импортный |  | 2023-10-31 | 1837800 | 1531500 | 0% |  |  | https://api.systeme.ru/catalog/view/U3SUPS15KHS
U3SUPS10KHS | ИБП Uniprom UPS 3S 10кВА ПНР 5x8 | 1392500 | За штуку | Systeme Electric (ранее Schneider Electric) | IT3PH | Инфраструктура центров обработки данных | 15IDC | Трехфазные ИБП Uniprom UPS | UPR | Трехфазные ИБП Uniprom UPS 3S | U3S | N | C3(14) | N | C3(16) | 1 |  |  | 2 | Импортный |  | 2023-10-31 | 1671000 | 1392500 | 0% |  |  | https://api.systeme.ru/catalog/view/U3SUPS10KHS
U3SUPS40KHBS | ИБП Uniprom 3S 40кВА мод. бат. ПНР 5x8 | 2054500 | За штуку | Systeme Electric (ранее Schneider Electric) | IT3PH | Инфраструктура центров обработки данных | 15IDC | Трехфазные ИБП Uniprom UPS | UPR | Трехфазные ИБП Uniprom UPS 3S | U3S | N | C3(14) | N | C3(16) | 1 |  |  | 2 | Импортный |  | 2023-10-31 | 2465400 | 2054500 | 0% |  |  | https://api.systeme.ru/catalog/view/U3SUPS40KHBS
U3SUPS30KHBS | ИБП Uniprom 3S 30кВА мод. бат. ПНР 5x8 | 1919000 | За штуку | Systeme Electric (ранее Schneider Electric) | IT3PH | Инфраструктура центров обработки данных | 15IDC | Трехфазные ИБП Uniprom UPS | UPR | Трехфазные ИБП Uniprom UPS 3S | U3S | N | C3(14) | N | C3(16) | 1 |  |  | 2 | Импортный |  | 2023-10-31 | 2302800 | 1919000 | 0% |  |  | https://api.systeme.ru/catalog/view/U3SUPS30KHBS
U3SUPS20KHBS | ИБП Uniprom 3S 20кВА мод. бат. ПНР 5x8 | 1540500 | За штуку | Systeme Electric (ранее Schneider Electric) | IT3PH | Инфраструктура центров обработки данных | 15IDC | Трехфазные ИБП Uniprom UPS | UPR | Трехфазные ИБП Uniprom UPS 3S | U3S | N | C3(14) | N | C3(16) | 1 |  |  | 2 | Импортный |  | 2023-10-31 | 1848600 | 1540500 | 0% |  |  | https://api.systeme.ru/catalog/view/U3SUPS20KHBS
U3SUPS15KHBS | ИБП Uniprom 3S 15кВА мод. бат. ПНР 5x8 | 1316500 | За штуку | Systeme Electric (ранее Schneider Electric) | IT3PH | Инфраструктура центров обработки данных | 15IDC | Трехфазные ИБП Uniprom UPS | UPR | Трехфазные ИБП Uniprom UPS 3S | U3S | N | C3(14) | N | C3(16) | 1 |  |  | 2 | Импортный |  | 2023-10-31 | 1579800 | 1316500 | 0% |  |  | https://api.systeme.ru/catalog/view/U3SUPS15KHBS
U3SUPS10KHBS | ИБП Uniprom 3S 10кВА мод. бат. ПНР 5x8 | 1187000 | За штуку | Systeme Electric (ранее Schneider Electric) | IT3PH | Инфраструктура центров обработки данных | 15IDC | Трехфазные ИБП Uniprom UPS | UPR | Трехфазные ИБП Uniprom UPS 3S | U3S | N | C3(14) | N | C3(16) | 1 |  |  | 2 | Импортный |  | 2023-10-31 | 1424400 | 1187000 | 0% |  |  | https://api.systeme.ru/catalog/view/U3SUPS10KHBS
R5N4R897614AT | Стеллаж 5 полочный 4 ряда 896х769х1495 | 138000 | За штуку | Systeme Electric (ранее Schneider Electric) | IT3PH | Инфраструктура центров обработки данных | 15IDC | Аксессуары для трехфазных ИБП | ACC | Батарейные стеллажи для ИБП | RAC | N | C3(5) | N | C3(7) | 1 |  |  | 2 | Локальный |  | 2023-10-31 | 165600 | 138000 | 0% |  |  | https://api.systeme.ru/catalog/view/R5N4R897614AT
R5N4R687614AT | Стеллаж 5 полочный 4 ряда 687х769х1495 | 115500 | За штуку | Systeme Electric (ранее Schneider Electric) | IT3PH | Инфраструктура центров обработки данных | 15IDC | Аксессуары для трехфазных ИБП | ACC | Батарейные стеллажи для ИБП | RAC | N | C3(5) | N | C3(7) | 1 |  |  | 2 | Локальный |  | 2023-10-31 | 138600 | 115500 | 0% |  |  | https://api.systeme.ru/catalog/view/R5N4R687614AT
R5N4R477614AT | Стеллаж 5 полочный 4 ряда 478х769х1495 | 89950 | За штуку | Systeme Electric (ранее Schneider Electric) | IT3PH | Инфраструктура центров обработки данных | 15IDC | Аксессуары для трехфазных ИБП | ACC | Батарейные стеллажи для ИБП | RAC | N | C3(5) | N | C3(7) | 1 |  |  | 2 | Локальный |  | 2023-10-31 | 107940 | 89950 | 0% |  |  | https://api.systeme.ru/catalog/view/R5N4R477614AT
R4N4R897611AT | Стеллаж 4 полочный 4 ряда 896х769х1160 | 103000 | За штуку | Systeme Electric (ранее Schneider Electric) | IT3PH | Инфраструктура центров обработки данных | 15IDC | Аксессуары для трехфазных ИБП | ACC | Батарейные стеллажи для ИБП | RAC | N | C3(5) | N | C3(7) | 1 |  |  | 2 | Локальный |  | 2023-10-31 | 123600 | 103000 | 0% |  |  | https://api.systeme.ru/catalog/view/R4N4R897611AT
U3MUPS80KHBS | ИБП Uniprom 3M 80кВА под мод. бат, ПНР | 3523500 | За штуку | Systeme Electric (ранее Schneider Electric) | IT3PH | Инфраструктура центров обработки данных | 15IDC | Трехфазные ИБП Uniprom UPS | UPR | Трехфазные ИБП Uniprom UPS 3M | U3M | N | C3(14) | N | C3(16) | 1 |  |  | 2 | Импортный |  | 2023-10-31 | 4228200 | 3523500 | 0% |  |  | https://api.systeme.ru/catalog/view/U3MUPS80KHBS
U3MUPS200KHS | ИБП Uniprom 3M 200кВА, ПНР 5x8 | 7257000 | За штуку | Systeme Electric (ранее Schneider Electric) | IT3PH | Инфраструктура центров обработки данных | 15IDC | Трехфазные ИБП Uniprom UPS | UPR | Трехфазные ИБП Uniprom UPS 3M | U3M | N | C3(14) | N | C3(16) | 1 |  |  | 2 | Импортный |  | 2023-10-31 | 8708400 | 7257000 | 0% |  |  | https://api.systeme.ru/catalog/view/U3MUPS200KHS
U3MUPS60KHBS | ИБП Uniprom 3M 60кВА под мод. бат., ПНР | 2847000 | За штуку | Systeme Electric (ранее Schneider Electric) | IT3PH | Инфраструктура центров обработки данных | 15IDC | Трехфазные ИБП Uniprom UPS | UPR | Трехфазные ИБП Uniprom UPS 3M | U3M | N | C3(14) | N | C3(16) | 1 |  |  | 2 | Импортный |  | 2023-10-31 | 3416400 | 2847000 | 0% |  |  | https://api.systeme.ru/catalog/view/U3MUPS60KHBS
U3MUPS160KHS | ИБП Uniprom 3M 160кВА, ПНР 5x8 | 5677000 | За штуку | Systeme Electric (ранее Schneider Electric) | IT3PH | Инфраструктура центров обработки данных | 15IDC | Трехфазные ИБП Uniprom UPS | UPR | Трехфазные ИБП Uniprom UPS 3M | U3M | N | C3(14) | N | C3(16) | 1 |  |  | 2 | Импортный |  | 2023-10-31 | 6812400 | 5677000 | 0% |  |  | https://api.systeme.ru/catalog/view/U3MUPS160KHS
U3MUPS120KHS | ИБП Uniprom 3M 120кВА, ПНР 5x8 | 4473000 | За штуку | Systeme Electric (ранее Schneider Electric) | IT3PH | Инфраструктура центров обработки данных | 15IDC | Трехфазные ИБП Uniprom UPS | UPR | Трехфазные ИБП Uniprom UPS 3M | U3M | N | C3(14) | N | C3(16) | 1 |  |  | 2 | Импортный |  | 2023-10-31 | 5367600 | 4473000 | 0% |  |  | https://api.systeme.ru/catalog/view/U3MUPS120KHS
U3MUPS100KHS | ИБП Uniprom 3M 100кВА, ПНР 5x8 | 3926000 | За штуку | Systeme Electric (ранее Schneider Electric) | IT3PH | Инфраструктура центров обработки данных | 15IDC | Трехфазные ИБП Uniprom UPS | UPR | Трехфазные ИБП Uniprom UPS 3M | U3M | N | C3(14) | N | C3(16) | 1 |  |  | 2 | Импортный |  | 2023-10-31 | 4711200 | 3926000 | 0% |  |  | https://api.systeme.ru/catalog/view/U3MUPS100KHS
U3MUPS80KHS | ИБП Uniprom 3M 80кВА, ПНР 5x8 | 3483500 | За штуку | Systeme Electric (ранее Schneider Electric) | IT3PH | Инфраструктура центров обработки данных | 15IDC | Трехфазные ИБП Uniprom UPS | UPR | Трехфазные ИБП Uniprom UPS 3M | U3M | N | C3(14) | N | C3(16) | 1 |  |  | 2 | Импортный |  | 2023-10-31 | 4180200 | 3483500 | 0% |  |  | https://api.systeme.ru/catalog/view/U3MUPS80KHS
U3MUPS60KHS | ИБП Uniprom 3M 60кВА, ПНР 5x8 | 2651500 | За штуку | Systeme Electric (ранее Schneider Electric) | IT3PH | Инфраструктура центров обработки данных | 15IDC | Трехфазные ИБП Uniprom UPS | UPR | Трехфазные ИБП Uniprom UPS 3M | U3M | N | C3(14) | N | C3(16) | 1 |  |  | 2 | Импортный |  | 2023-10-31 | 3181800 | 2651500 | 0% |  |  | https://api.systeme.ru/catalog/view/U3MUPS60KHS
U3LUPS250KHS | ИБП Uniprom 3L 250кВА, ПНР 5x8 | 8641500 | За штуку | Systeme Electric (ранее Schneider Electric) | IT3PH | Инфраструктура центров обработки данных | 15IDC | Трехфазные ИБП Uniprom UPS | UPR | Трехфазные ИБП Uniprom UPS 3L | U3L | N | C3(14) | N | C3(16) | 1 |  |  | 2 | Импортный |  | 2023-10-31 | 10369800 | 8641500 | 0% |  |  | https://api.systeme.ru/catalog/view/U3LUPS250KHS
U3LUPS400KHS | ИБП Uniprom 3L 400кВА, ПНР 5x8 | 12273500 | За штуку | Systeme Electric (ранее Schneider Electric) | IT3PH | Инфраструктура центров обработки данных | 15IDC | Трехфазные ИБП Uniprom UPS | UPR | Трехфазные ИБП Uniprom UPS 3L | U3L | N | C3(14) | N | C3(16) | 1 |  |  | 2 | Импортный |  | 2023-10-31 | 14728200 | 12273500 | 0% |  |  | https://api.systeme.ru/catalog/view/U3LUPS400KHS
U3LUPS300KHS | ИБП Uniprom 3L 300кВА, ПНР 5x8 | 9573500 | За штуку | Systeme Electric (ранее Schneider Electric) | IT3PH | Инфраструктура центров обработки данных | 15IDC | Трехфазные ИБП Uniprom UPS | UPR | Трехфазные ИБП Uniprom UPS 3L | U3L | N | C3(14) | N | C3(16) | 1 |  |  | 2 | Импортный |  | 2023-10-31 | 11488200 | 9573500 | 0% |  |  | https://api.systeme.ru/catalog/view/U3LUPS300KHS
U3LUPS600KHS | ИБП Uniprom 3L 600кВА, ПНР 5x8 | 17247500 | За штуку | Systeme Electric (ранее Schneider Electric) | IT3PH | Инфраструктура центров обработки данных | 15IDC | Трехфазные ИБП Uniprom UPS | UPR | Трехфазные ИБП Uniprom UPS 3L | U3L | N | C3(14) | N | C3(16) | 1 |  |  | 2 | Импортный |  | 2023-10-31 | 20697000 | 17247500 | 0% |  |  | https://api.systeme.ru/catalog/view/U3LUPS600KHS
U3LUPS500KHS | ИБП Uniprom 3L 500кВА, ПНР 5x8 | 14468500 | За штуку | Systeme Electric (ранее Schneider Electric) | IT3PH | Инфраструктура центров обработки данных | 15IDC | Трехфазные ИБП Uniprom UPS | UPR | Трехфазные ИБП Uniprom UPS 3L | U3L | N | C3(14) | N | C3(16) | 1 |  |  | 2 | Импортный |  | 2023-10-31 | 17362200 | 14468500 | 0% |  |  | https://api.systeme.ru/catalog/view/U3LUPS500KHS
U3LOPT001 | Комплект параллельной работы для Uniprom 3L | 27350 | За штуку | Systeme Electric (ранее Schneider Electric) | IT3PH | Инфраструктура центров обработки данных | 15IDC | Трехфазные ИБП Uniprom UPS | UPR | Аксессуары для ИБП Uniprom | ACC | N | C3(13) | N | C3(15) | 1 |  |  | 2 | Импортный |  | 2023-10-31 | 32820 | 27350 | 0% |  |  | https://api.systeme.ru/catalog/view/U3LOPT001
U3MOPT001 | Комплект параллельной работы Uniprom 3M | 9200 | За штуку | Systeme Electric (ранее Schneider Electric) | IT3PH | Инфраструктура центров обработки данных | 15IDC | Трехфазные ИБП Uniprom UPS | UPR | Аксессуары для ИБП Uniprom | ACC | N | C3(13) | N | C3(15) | 1 |  |  | 2 | Импортный |  | 2023-10-31 | 11040 | 9200 | 0% |  |  | https://api.systeme.ru/catalog/view/U3MOPT001
BATTWIRESET48M8UP400 | Набор перемычек, 1 линейка для 48 АКБ UP400, M8, 120мм2 | 389500 | За упаковку | Systeme Electric (ранее Schneider Electric) | IT3PH | Инфраструктура центров обработки данных | 15IDC | Аксессуары для трехфазных ИБП | ACC | Батарейные перемычки для АКБ ИБП | BWS | N | C3(5) | N | C3(7) | 1 |  |  | 2 | Локальный |  | 2023-11-21 | 467400 | 389500 | 0% |  |  | https://api.systeme.ru/catalog/view/BATTWIRESET48M8UP400
BATTWIRESET44M8UP400 | Набор перемычек, 1 линейка для 44 АКБ UP400, M8, 95мм2 | 325000 | За упаковку | Systeme Electric (ранее Schneider Electric) | IT3PH | Инфраструктура центров обработки данных | 15IDC | Аксессуары для трехфазных ИБП | ACC | Батарейные перемычки для АКБ ИБП | BWS | N | C3(5) | N | C3(7) | 1 |  |  | 2 | Локальный |  | 2023-11-21 | 390000 | 325000 | 0% |  |  | https://api.systeme.ru/catalog/view/BATTWIRESET44M8UP400
BATTWIRESET40M8UP400 | Набор перемычек, 1 линейка для 40 АКБ UP400, M8, 95мм2 | 310500 | За упаковку | Systeme Electric (ранее Schneider Electric) | IT3PH | Инфраструктура центров обработки данных | 15IDC | Аксессуары для трехфазных ИБП | ACC | Батарейные перемычки для АКБ ИБП | BWS | N | C3(5) | N | C3(7) | 1 |  |  | 2 | Локальный |  | 2023-11-21 | 372600 | 310500 | 0% |  |  | https://api.systeme.ru/catalog/view/BATTWIRESET40M8UP400
BATTWIRESET36M8UP400 | Набор перемычек, 1 линейка для 36 АКБ UP400, M8, 95мм2 | 282500 | За упаковку | Systeme Electric (ранее Schneider Electric) | IT3PH | Инфраструктура центров обработки данных | 15IDC | Аксессуары для трехфазных ИБП | ACC | Батарейные перемычки для АКБ ИБП | BWS | N | C3(5) | N | C3(7) | 1 |  |  | 2 | Локальный |  | 2023-11-21 | 339000 | 282500 | 0% |  |  | https://api.systeme.ru/catalog/view/BATTWIRESET36M8UP400
BATTWIRESET32M8UP400 | Набор перемычек, 1 линейка для 32 АКБ UP400, M8, 95мм2 | 275000 | За упаковку | Systeme Electric (ранее Schneider Electric) | IT3PH | Инфраструктура центров обработки данных | 15IDC | Аксессуары для трехфазных ИБП | ACC | Батарейные перемычки для АКБ ИБП | BWS | N | C3(5) | N | C3(7) | 1 |  |  | 2 | Локальный |  | 2023-11-21 | 330000 | 275000 | 0% |  |  | https://api.systeme.ru/catalog/view/BATTWIRESET32M8UP400
BATTWIRESET48M6UP260 | Набор перемычек, 1 линейка для 48 АКБ UP260, M6, 50мм2 | 204500 | За упаковку | Systeme Electric (ранее Schneider Electric) | IT3PH | Инфраструктура центров обработки данных | 15IDC | Аксессуары для трехфазных ИБП | ACC | Батарейные перемычки для АКБ ИБП | BWS | N | C3(5) | N | C3(7) | 1 |  |  | 2 | Локальный |  | 2023-11-21 | 245400 | 204500 | 0% |  |  | https://api.systeme.ru/catalog/view/BATTWIRESET48M6UP260
BATTWIRESET44M6UP260 | Набор перемычек, 1 линейка для 44 АКБ UP260, M6, 50мм2 | 197000 | За упаковку | Systeme Electric (ранее Schneider Electric) | IT3PH | Инфраструктура центров обработки данных | 15IDC | Аксессуары для трехфазных ИБП | ACC | Батарейные перемычки для АКБ ИБП | BWS | N | C3(5) | N | C3(7) | 1 |  |  | 2 | Локальный |  | 2023-11-21 | 236400 | 197000 | 0% |  |  | https://api.systeme.ru/catalog/view/BATTWIRESET44M6UP260
BATTWIRESET40M6UP260 | Набор перемычек, 1 линейка для 40 АКБ UP260, M6, 50мм2 | 192000 | За упаковку | Systeme Electric (ранее Schneider Electric) | IT3PH | Инфраструктура центров обработки данных | 15IDC | Аксессуары для трехфазных ИБП | ACC | Батарейные перемычки для АКБ ИБП | BWS | N | C3(5) | N | C3(7) | 1 |  |  | 2 | Локальный |  | 2023-11-21 | 230400 | 192000 | 0% |  |  | https://api.systeme.ru/catalog/view/BATTWIRESET40M6UP260
BATTWIRESET36M6UP260 | Набор перемычек, 1 линейка для 36 АКБ UP260, M6, 50мм2 | 170500 | За упаковку | Systeme Electric (ранее Schneider Electric) | IT3PH | Инфраструктура центров обработки данных | 15IDC | Аксессуары для трехфазных ИБП | ACC | Батарейные перемычки для АКБ ИБП | BWS | N | C3(5) | N | C3(7) | 1 |  |  | 2 | Локальный |  | 2023-11-21 | 204600 | 170500 | 0% |  |  | https://api.systeme.ru/catalog/view/BATTWIRESET36M6UP260
BATTWIRESET32M6UP260 | Набор перемычек, 1 линейка для 32 АКБ UP260, M6, 50мм2 | 168500 | За упаковку | Systeme Electric (ранее Schneider Electric) | IT3PH | Инфраструктура центров обработки данных | 15IDC | Аксессуары для трехфазных ИБП | ACC | Батарейные перемычки для АКБ ИБП | BWS | N | C3(5) | N | C3(7) | 1 |  |  | 2 | Локальный |  | 2023-11-21 | 202200 | 168500 | 0% |  |  | https://api.systeme.ru/catalog/view/BATTWIRESET32M6UP260
UP7821 | БРП Uniprom, с мониторингом, 1U, 240В, 1Ф, 16A, 10xC13 2xC19, 2м, IEC320 C20 | 128600 | За штуку | Systeme Electric (ранее Schneider Electric) | ITRAA | Инфраструктура центров обработки данных | 15IDC | Серверные шкафы и аксессуары | IRA | Стоечные блоки распред.питания Uniprom | USP | S | C2 | N | C2 | 1 |  |  | 2 | Импортный |  | 2023-10-31 | 154320 | 128600 | 0% |  |  | https://api.systeme.ru/catalog/view/UP7821
UPTHS | Датчик температуры и влажности для БРП серии Uniprom, кабель 2 метра | 9100 | За штуку | Systeme Electric (ранее Schneider Electric) | ITRAA | Инфраструктура центров обработки данных | 15IDC | Серверные шкафы и аксессуары | IRA | Стоечные блоки распред.питания Uniprom | USP | N | C3(11) | N | C3(13) | 1 |  |  | 2 | Импортный |  | 2023-10-31 | 10920 | 9100 | 0% |  |  | https://api.systeme.ru/catalog/view/UPTHS
UP8986 | БРП Uniprom, управляемый, 0U, 400В, 3Ф, 32A, 18xC13 12xC19, 3м кабель, IEC309 | 425900 | За штуку | Systeme Electric (ранее Schneider Electric) | ITRAA | Инфраструктура центров обработки данных | 15IDC | Серверные шкафы и аксессуары | IRA | Стоечные блоки распред.питания Uniprom | USP | N | C3(11) | N | C3(13) | 1 |  |  | 2 | Импортный |  | 2023-10-31 | 511080 | 425900 | 0% |  |  | https://api.systeme.ru/catalog/view/UP8986
UP8981 | БРП Uniprom, управляемый, 0U, 400В, 3Ф, 16A, 36xC13 6xC19, 3м кабель, IEC309 | 373300 | За штуку | Systeme Electric (ранее Schneider Electric) | ITRAA | Инфраструктура центров обработки данных | 15IDC | Серверные шкафы и аксессуары | IRA | Стоечные блоки распред.питания Uniprom | USP | N | C3(11) | N | C3(13) | 1 |  |  | 2 | Импортный |  | 2023-10-31 | 447960 | 373300 | 0% |  |  | https://api.systeme.ru/catalog/view/UP8981
UP8953 | БРП Uniprom, управляемый, 0U, 240В, 1Ф, 32A, 36xC13 6xC19, 3м кабель, IEC309 | 329900 | За штуку | Systeme Electric (ранее Schneider Electric) | ITRAA | Инфраструктура центров обработки данных | 15IDC | Серверные шкафы и аксессуары | IRA | Стоечные блоки распред.питания Uniprom | USP | N | C3(11) | N | C3(13) | 1 |  |  | 2 | Импортный |  | 2023-10-31 | 395880 | 329900 | 0% |  |  | https://api.systeme.ru/catalog/view/UP8953
UP8952 | БРП Uniprom, управляемый, 0U, 240В, 1Ф, 16A, 36xC13 6xC19, 3м кабель, IEC309 | 282600 | За штуку | Systeme Electric (ранее Schneider Electric) | ITRAA | Инфраструктура центров обработки данных | 15IDC | Серверные шкафы и аксессуары | IRA | Стоечные блоки распред.питания Uniprom | USP | N | C3(11) | N | C3(13) | 1 |  |  | 2 | Импортный |  | 2023-10-31 | 339120 | 282600 | 0% |  |  | https://api.systeme.ru/catalog/view/UP8952
UP7921 | БРП Uniprom, управляемый, 1U, 240В, 1Ф, 16A, 10xC13 2xC19, 2м кабель, IEC320 C20 | 166300 | За штуку | Systeme Electric (ранее Schneider Electric) | ITRAA | Инфраструктура центров обработки данных | 15IDC | Серверные шкафы и аксессуары | IRA | Стоечные блоки распред.питания Uniprom | USP | N | C3(11) | N | C3(13) | 1 |  |  | 2 | Импортный |  | 2023-10-31 | 199560 | 166300 | 0% |  |  | https://api.systeme.ru/catalog/view/UP7921
UP8886 | БРП Uniprom, с мониторингом, 0U, 400В, 3Ф, 32A, 36xC13 12xC19, 3м кабель, IEC309 | 340700 | За штуку | Systeme Electric (ранее Schneider Electric) | ITRAA | Инфраструктура центров обработки данных | 15IDC | Серверные шкафы и аксессуары | IRA | Стоечные блоки распред.питания Uniprom | USP | S | C2 | N | C2 | 1 |  |  | 2 | Импортный |  | 2023-10-31 | 408840 | 340700 | 0% |  |  | https://api.systeme.ru/catalog/view/UP8886
UP8881 | БРП Uniprom, с мониторингом, 0U, 400В, 3Ф, 16A, 36xC13 12xC19, 3м кабель, IEC309 | 313100 | За штуку | Systeme Electric (ранее Schneider Electric) | ITRAA | Инфраструктура центров обработки данных | 15IDC | Серверные шкафы и аксессуары | IRA | Стоечные блоки распред.питания Uniprom | USP | S | C2 | N | C2 | 1 |  |  | 2 | Импортный |  | 2023-10-31 | 375720 | 313100 | 0% |  |  | https://api.systeme.ru/catalog/view/UP8881
UP8853 | БРП Uniprom, с мониторингом, 0U, 240В, 1Ф, 32A, 36xC13 12xC19, 3м кабель, IEC309 | 282500 | За штуку | Systeme Electric (ранее Schneider Electric) | ITRAA | Инфраструктура центров обработки данных | 15IDC | Серверные шкафы и аксессуары | IRA | Стоечные блоки распред.питания Uniprom | USP | S | C2 | N | C2 | 1 |  |  | 2 | Импортный |  | 2023-10-31 | 339000 | 282500 | 0% |  |  | https://api.systeme.ru/catalog/view/UP8853
UP8858 | БРП Uniprom, с мониторингом, 0U, 240В, 1Ф, 16A, 36xC13 6xC19, 3м кабель, IEC309 | 242300 | За штуку | Systeme Electric (ранее Schneider Electric) | ITRAA | Инфраструктура центров обработки данных | 15IDC | Серверные шкафы и аксессуары | IRA | Стоечные блоки распред.питания Uniprom | USP | S | C2 | N | C2 | 1 |  |  | 2 | Импортный |  | 2023-10-31 | 290760 | 242300 | 0% |  |  | https://api.systeme.ru/catalog/view/UP8858
UP7586 | БРП Uniprom, базовый, 0U, 400В, 3Ф, 32A, 36xC13 12xC19, 3м кабель, IEC309 | 123300 | За штуку | Systeme Electric (ранее Schneider Electric) | ITRAA | Инфраструктура центров обработки данных | 15IDC | Серверные шкафы и аксессуары | IRA | Стоечные блоки распред.питания Uniprom | USP | S | C2 | N | C2 | 1 |  |  | 2 | Импортный |  | 2023-10-31 | 147960 | 123300 | 0% |  |  | https://api.systeme.ru/catalog/view/UP7586
UP7581 | БРП Uniprom, базовый, 0U, 400В, 3Ф, 16A, 36xC13 12xC19, 3м кабель, IEC309 | 101500 | За штуку | Systeme Electric (ранее Schneider Electric) | ITRAA | Инфраструктура центров обработки данных | 15IDC | Серверные шкафы и аксессуары | IRA | Стоечные блоки распред.питания Uniprom | USP | S | C2 | N | C2 | 1 |  |  | 2 | Импортный |  | 2023-10-31 | 121800 | 101500 | 0% |  |  | https://api.systeme.ru/catalog/view/UP7581
UP7553 | БРП Uniprom, базовый, 0U, 240В, 1Ф, 32A, 42xC13 6xC19, 3м кабель, IEC309 | 92400 | За штуку | Systeme Electric (ранее Schneider Electric) | ITRAA | Инфраструктура центров обработки данных | 15IDC | Серверные шкафы и аксессуары | IRA | Стоечные блоки распред.питания Uniprom | USP | S | C2 | N | C2 | 1 |  |  | 2 | Импортный |  | 2023-10-31 | 110880 | 92400 | 0% |  |  | https://api.systeme.ru/catalog/view/UP7553
UP7551 | БРП Uniprom, базовый, 0U, 240В, 1Ф, 16A, 36xC13 6xC19, 3м кабель, IEC309 | 74300 | За штуку | Systeme Electric (ранее Schneider Electric) | ITRAA | Инфраструктура центров обработки данных | 15IDC | Серверные шкафы и аксессуары | IRA | Стоечные блоки распред.питания Uniprom | USP | S | C2 | N | C2 | 1 |  |  | 2 | Импортный |  | 2023-10-31 | 89160 | 74300 | 0% |  |  | https://api.systeme.ru/catalog/view/UP7551
UP9559 | БРП Uniprom, базовый, 1U, 240В, 1Ф, 16A, 10xC13 2xC19, 2м кабель, IEC320 C20 | 30500 | За штуку | Systeme Electric (ранее Schneider Electric) | ITRAA | Инфраструктура центров обработки данных | 15IDC | Серверные шкафы и аксессуары | IRA | Стоечные блоки распред.питания Uniprom | USP | S | C2 | N | C2 | 1 |  |  | 2 | Импортный |  | 2023-10-31 | 36600 | 30500 | 0% |  |  | https://api.systeme.ru/catalog/view/UP9559
UR3387 | Шкаф Systeme Electric, серия Uniprom, 48U-800/1200, боковые панели 4шт, черный | 588000 | За упаковку | Systeme Electric (ранее Schneider Electric) | ITRAA | Инфраструктура центров обработки данных | 15IDC | Серверные шкафы и аксессуары | IRA | Серверные шкафы Uniprom | USR | N | C3(5) | N | C3(7) | 1 |  |  | 5 | Локальный |  | 2023-10-31 | 705600 | 588000 | 0% |  |  | https://api.systeme.ru/catalog/view/UR3387
UR3357 | Шкаф Systeme Electric, серия Uniprom, 48U-750/1200, боковые панели 4шт, черный | 537000 | За упаковку | Systeme Electric (ранее Schneider Electric) | ITRAA | Инфраструктура центров обработки данных | 15IDC | Серверные шкафы и аксессуары | IRA | Серверные шкафы Uniprom | USR | N | C3(5) | N | C3(7) | 1 |  |  | 5 | Локальный |  | 2023-10-31 | 644400 | 537000 | 0% |  |  | https://api.systeme.ru/catalog/view/UR3357
UR3307 | Шкаф Systeme Electric, серия Uniprom, 48U-600/1200, боковые панели 4шт, черный | 488000 | За упаковку | Systeme Electric (ранее Schneider Electric) | ITRAA | Инфраструктура центров обработки данных | 15IDC | Серверные шкафы и аксессуары | IRA | Серверные шкафы Uniprom | USR | N | C3(5) | N | C3(7) | 1 |  |  | 5 | Локальный |  | 2023-10-31 | 585600 | 488000 | 0% |  |  | https://api.systeme.ru/catalog/view/UR3307
UR3187 | Шкаф Systeme Electric, серия Uniprom, 48U-800/1070, боковые панели 4шт, черный | 563000 | За упаковку | Systeme Electric (ранее Schneider Electric) | ITRAA | Инфраструктура центров обработки данных | 15IDC | Серверные шкафы и аксессуары | IRA | Серверные шкафы Uniprom | USR | N | C3(5) | N | C3(7) | 1 |  |  | 5 | Локальный |  | 2023-10-31 | 675600 | 563000 | 0% |  |  | https://api.systeme.ru/catalog/view/UR3187
UR3380 | Шкаф Systeme Electric, серия Uniprom, 42U-800/1200, боковые панели 4шт, черный | 549000 | За упаковку | Systeme Electric (ранее Schneider Electric) | ITRAA | Инфраструктура центров обработки данных | 15IDC | Серверные шкафы и аксессуары | IRA | Серверные шкафы Uniprom | USR | N | C3(5) | N | C3(7) | 1 |  |  | 5 | Локальный |  | 2023-10-31 | 658800 | 549000 | 0% |  |  | https://api.systeme.ru/catalog/view/UR3380
UR3350 | Шкаф Systeme Electric, серия Uniprom, 42U-750/1200, боковые панели 4шт, черный | 501000 | За упаковку | Systeme Electric (ранее Schneider Electric) | ITRAA | Инфраструктура центров обработки данных | 15IDC | Серверные шкафы и аксессуары | IRA | Серверные шкафы Uniprom | USR | N | C3(5) | N | C3(7) | 1 |  |  | 5 | Локальный |  | 2023-10-31 | 601200 | 501000 | 0% |  |  | https://api.systeme.ru/catalog/view/UR3350
UR3300 | Шкаф Systeme Electric, серия Uniprom, 42U-600/1200, боковые панели 4шт, черный | 460000 | За упаковку | Systeme Electric (ранее Schneider Electric) | ITRAA | Инфраструктура центров обработки данных | 15IDC | Серверные шкафы и аксессуары | IRA | Серверные шкафы Uniprom | USR | N | C3(5) | N | C3(7) | 1 |  |  | 5 | Локальный |  | 2023-10-31 | 552000 | 460000 | 0% |  |  | https://api.systeme.ru/catalog/view/UR3300
UR3157 | Шкаф Systeme Electric, серия Uniprom, 48U-750/1070, боковые панели 4шт, черный | 509000 | За упаковку | Systeme Electric (ранее Schneider Electric) | ITRAA | Инфраструктура центров обработки данных | 15IDC | Серверные шкафы и аксессуары | IRA | Серверные шкафы Uniprom | USR | N | C3(5) | N | C3(7) | 1 |  |  | 5 | Локальный |  | 2023-10-31 | 610800 | 509000 | 0% |  |  | https://api.systeme.ru/catalog/view/UR3157
UR3107 | Шкаф Systeme Electric, серия Uniprom, 48U-600/1070, боковые панели 4шт, черный | 465500 | За упаковку | Systeme Electric (ранее Schneider Electric) | ITRAA | Инфраструктура центров обработки данных | 15IDC | Серверные шкафы и аксессуары | IRA | Серверные шкафы Uniprom | USR | N | C3(5) | N | C3(7) | 1 |  |  | 5 | Локальный |  | 2023-10-31 | 558600 | 465500 | 0% |  |  | https://api.systeme.ru/catalog/view/UR3107
UR3180 | Шкаф Systeme Electric, серия Uniprom, 42U-800/1070, боковые панели 4шт, черный | 526000 | За упаковку | Systeme Electric (ранее Schneider Electric) | ITRAA | Инфраструктура центров обработки данных | 15IDC | Серверные шкафы и аксессуары | IRA | Серверные шкафы Uniprom | USR | N | C3(5) | N | C3(7) | 1 |  |  | 5 | Локальный |  | 2023-10-31 | 631200 | 526000 | 0% |  |  | https://api.systeme.ru/catalog/view/UR3180
UR3150 | Шкаф Systeme Electric, серия Uniprom, 42U-750/1070, боковые панели 4шт, черный | 480000 | За упаковку | Systeme Electric (ранее Schneider Electric) | ITRAA | Инфраструктура центров обработки данных | 15IDC | Серверные шкафы и аксессуары | IRA | Серверные шкафы Uniprom | USR | N | C3(5) | N | C3(7) | 1 |  |  | 5 | Локальный |  | 2023-10-31 | 576000 | 480000 | 0% |  |  | https://api.systeme.ru/catalog/view/UR3150
UR3100 | Шкаф Systeme Electric, серия Uniprom, 42U-600/1070, боковые панели 4шт, черный | 439500 | За упаковку | Systeme Electric (ранее Schneider Electric) | ITRAA | Инфраструктура центров обработки данных | 15IDC | Серверные шкафы и аксессуары | IRA | Серверные шкафы Uniprom | USR | N | C3(5) | N | C3(7) | 1 |  |  | 5 | Локальный |  | 2023-10-31 | 527400 | 439500 | 0% |  |  | https://api.systeme.ru/catalog/view/UR3100
UR3104 | Шкаф Systeme Electric, серия Uniprom, 24U-600/1070, боковые панели 2шт, черный | 335000 | За упаковку | Systeme Electric (ранее Schneider Electric) | ITRAA | Инфраструктура центров обработки данных | 15IDC | Серверные шкафы и аксессуары | IRA | Серверные шкафы Uniprom | USR | N | C3(5) | N | C3(7) | 1 |  |  | 5 | Локальный |  | 2023-10-31 | 402000 | 335000 | 0% |  |  | https://api.systeme.ru/catalog/view/UR3104
URACSKIT | Установочный для ручки СКУД в шкафы Systeme Electric серии Uniprom | 3700 | За штуку | Systeme Electric (ранее Schneider Electric) | ITRAA | Инфраструктура центров обработки данных | 15IDC | Серверные шкафы и аксессуары | IRA | Стоечные аксессуары Uniprom | UST | N | C3(5) | N | C3(7) | 1 |  |  | 5 | Локальный |  | 2023-10-31 | 4440 | 3700 | 0% |  |  | https://api.systeme.ru/catalog/view/URACSKIT
UT8183 | Разделитель с проёмом для прокладки кабелей на крыше шкафов Uniprom 800мм, 2шт. | 7100 | За штуку | Systeme Electric (ранее Schneider Electric) | ITRAA | Инфраструктура центров обработки данных | 15IDC | Серверные шкафы и аксессуары | IRA | Стоечные аксессуары Uniprom | UST | N | C3(5) | N | C3(7) | 1 |  |  | 5 | Локальный |  | 2023-10-31 | 8520 | 7100 | 0% |  |  | https://api.systeme.ru/catalog/view/UT8183
UT8173 | Разделитель с проёмом для прокладки кабелей на крыше шкафов Uniprom 750мм, 2шт. | 6800 | За штуку | Systeme Electric (ранее Schneider Electric) | ITRAA | Инфраструктура центров обработки данных | 15IDC | Серверные шкафы и аксессуары | IRA | Стоечные аксессуары Uniprom | UST | N | C3(5) | N | C3(7) | 1 |  |  | 5 | Локальный |  | 2023-10-31 | 8160 | 6800 | 0% |  |  | https://api.systeme.ru/catalog/view/UT8173
UT8163 | Разделитель с проёмом для прокладки кабелей на крыше шкафов Uniprom 600мм, 2шт. | 5600 | За штуку | Systeme Electric (ранее Schneider Electric) | ITRAA | Инфраструктура центров обработки данных | 15IDC | Серверные шкафы и аксессуары | IRA | Стоечные аксессуары Uniprom | UST | N | C3(5) | N | C3(7) | 1 |  |  | 5 | Локальный |  | 2023-10-31 | 6720 | 5600 | 0% |  |  | https://api.systeme.ru/catalog/view/UT8163
UT8182 | Разделитель для прокладки кабелей на крыше шкафов Uniprom шириной 800мм, 2шт. | 6300 | За штуку | Systeme Electric (ранее Schneider Electric) | ITRAA | Инфраструктура центров обработки данных | 15IDC | Серверные шкафы и аксессуары | IRA | Стоечные аксессуары Uniprom | UST | N | C3(5) | N | C3(7) | 1 |  |  | 5 | Локальный |  | 2023-10-31 | 7560 | 6300 | 0% |  |  | https://api.systeme.ru/catalog/view/UT8182
UT8172 | Разделитель для прокладки кабелей на крыше шкафов Uniprom шириной 750мм, 2шт. | 6000 | За штуку | Systeme Electric (ранее Schneider Electric) | ITRAA | Инфраструктура центров обработки данных | 15IDC | Серверные шкафы и аксессуары | IRA | Стоечные аксессуары Uniprom | UST | N | C3(5) | N | C3(7) | 1 |  |  | 5 | Локальный |  | 2023-10-31 | 7200 | 6000 | 0% |  |  | https://api.systeme.ru/catalog/view/UT8172
UT8162 | Разделитель для прокладки кабелей на крыше шкафов Uniprom шириной 600мм, 2шт. | 5100 | За штуку | Systeme Electric (ранее Schneider Electric) | ITRAA | Инфраструктура центров обработки данных | 15IDC | Серверные шкафы и аксессуары | IRA | Стоечные аксессуары Uniprom | UST | N | C3(5) | N | C3(7) | 1 |  |  | 5 | Локальный |  | 2023-10-31 | 6120 | 5100 | 0% |  |  | https://api.systeme.ru/catalog/view/UT8162
UT8123 | Выдвижная полка Systeme Electric, серия Uniprom, 1U, 650мм, до 45кг | 22600 | За штуку | Systeme Electric (ранее Schneider Electric) | ITRAA | Инфраструктура центров обработки данных | 15IDC | Серверные шкафы и аксессуары | IRA | Стоечные аксессуары Uniprom | UST | N | C3(5) | N | C3(7) | 1 |  |  | 5 | Локальный |  | 2023-10-31 | 27120 | 22600 | 0% |  |  | https://api.systeme.ru/catalog/view/UT8123
UT8122 | Фиксированная полка Systeme Electric, серия Uniprom, 1U, 650мм, до 100кг | 22600 | За штуку | Systeme Electric (ранее Schneider Electric) | ITRAA | Инфраструктура центров обработки данных | 15IDC | Серверные шкафы и аксессуары | IRA | Стоечные аксессуары Uniprom | UST | N | C3(5) | N | C3(7) | 1 |  |  | 5 | Локальный |  | 2023-10-31 | 27120 | 22600 | 0% |  |  | https://api.systeme.ru/catalog/view/UT8122
UT8105 | Фиксированная полка Systeme Electric, серия Uniprom, 2U, 450мм, до 15кг | 8400 | За штуку | Systeme Electric (ранее Schneider Electric) | ITRAA | Инфраструктура центров обработки данных | 15IDC | Серверные шкафы и аксессуары | IRA | Стоечные аксессуары Uniprom | UST | N | C3(5) | N | C3(7) | 1 |  |  | 5 | Локальный |  | 2023-10-31 | 10080 | 8400 | 0% |  |  | https://api.systeme.ru/catalog/view/UT8105
ET8008H | Продольный кабельный канал для шкафов серии Uniprom, 1U, черный | 32700 | За штуку | Systeme Electric (ранее Schneider Electric) | ITRAA | Инфраструктура центров обработки данных | 15IDC | Серверные шкафы и аксессуары | IRA | Стоечные аксессуары Excelente | EST | N | C3(5) | N | C3(7) | 1 |  |  | 5 | Локальный |  | 2023-10-31 | 39240 | 32700 | 0% |  |  | https://api.systeme.ru/catalog/view/ET8008H
ET7729 | Вертикальный кабельный организатор 52U, 1 ряд, пластиковые пальцы, в 0U канал | 23900 | За штуку | Systeme Electric (ранее Schneider Electric) | ITRAA | Инфраструктура центров обработки данных | 15IDC | Серверные шкафы и аксессуары | IRA | Стоечные аксессуары Excelente | EST | N | C3(5) | N | C3(7) | 1 |  |  | 5 | Локальный |  | 2023-10-31 | 28680 | 23900 | 0% |  |  | https://api.systeme.ru/catalog/view/ET7729
ET7727 | Вертикальный кабельный организатор 48U, 1 ряд, пластиковые пальцы, в 0U канал | 22400 | За штуку | Systeme Electric (ранее Schneider Electric) | ITRAA | Инфраструктура центров обработки данных | 15IDC | Серверные шкафы и аксессуары | IRA | Стоечные аксессуары Excelente | EST | N | C3(5) | N | C3(7) | 1 |  |  | 5 | Локальный |  | 2023-10-31 | 26880 | 22400 | 0% |  |  | https://api.systeme.ru/catalog/view/ET7727
ET7721 | Вертикальный кабельный организатор 42U, 1 ряд, пластиковые пальцы, в 0U канал | 20900 | За штуку | Systeme Electric (ранее Schneider Electric) | ITRAA | Инфраструктура центров обработки данных | 15IDC | Серверные шкафы и аксессуары | IRA | Стоечные аксессуары Excelente | EST | N | C3(5) | N | C3(7) | 1 |  |  | 5 | Локальный |  | 2023-10-31 | 25080 | 20900 | 0% |  |  | https://api.systeme.ru/catalog/view/ET7721
ET7589 | Вертикальный кабельный организатор, пластиковые пальцы, c кр., для 52Uх750-800мм | 49300 | За штуку | Systeme Electric (ранее Schneider Electric) | ITRAA | Инфраструктура центров обработки данных | 15IDC | Серверные шкафы и аксессуары | IRA | Стоечные аксессуары Excelente | EST | N | C3(5) | N | C3(7) | 1 |  |  | 5 | Локальный |  | 2023-10-31 | 59160 | 49300 | 0% |  |  | https://api.systeme.ru/catalog/view/ET7589
ET7588 | Вертикальный кабельный организатор, пластиковые пальцы, c кр., для 48Uх750-800мм | 49000 | За штуку | Systeme Electric (ранее Schneider Electric) | ITRAA | Инфраструктура центров обработки данных | 15IDC | Серверные шкафы и аксессуары | IRA | Стоечные аксессуары Excelente | EST | N | C3(5) | N | C3(7) | 1 |  |  | 5 | Локальный |  | 2023-10-31 | 58800 | 49000 | 0% |  |  | https://api.systeme.ru/catalog/view/ET7588
ET7580 | Вертикальный кабельный организатор, пластиковые пальцы, c кр., для 42Uх750-800мм | 43300 | За штуку | Systeme Electric (ранее Schneider Electric) | ITRAA | Инфраструктура центров обработки данных | 15IDC | Серверные шкафы и аксессуары | IRA | Стоечные аксессуары Excelente | EST | N | C3(5) | N | C3(7) | 1 |  |  | 5 | Локальный |  | 2023-10-31 | 51960 | 43300 | 0% |  |  | https://api.systeme.ru/catalog/view/ET7580
ET7757 | Вертикальный кабельный организатор Excelente, 52U, пластиковые пальцы, 1 ряд x 2 | 50000 | За штуку | Systeme Electric (ранее Schneider Electric) | ITRAA | Инфраструктура центров обработки данных | 15IDC | Серверные шкафы и аксессуары | IRA | Стоечные аксессуары Excelente | EST | N | C3(5) | N | C3(7) | 1 |  |  | 5 | Локальный |  | 2023-10-31 | 60000 | 50000 | 0% |  |  | https://api.systeme.ru/catalog/view/ET7757
ET7737 | Вертикальный кабельный организатор Excelente, 48U, пластиковые пальцы, 1 ряд x 2 | 39000 | За штуку | Systeme Electric (ранее Schneider Electric) | ITRAA | Инфраструктура центров обработки данных | 15IDC | Серверные шкафы и аксессуары | IRA | Стоечные аксессуары Excelente | EST | N | C3(5) | N | C3(7) | 1 |  |  | 5 | Локальный |  | 2023-10-31 | 46800 | 39000 | 0% |  |  | https://api.systeme.ru/catalog/view/ET7737
ET7717 | Вертикальный кабельный организатор Excelente, 42U, пластиковые пальцы, 1 ряд x 2 | 34600 | За штуку | Systeme Electric (ранее Schneider Electric) | ITRAA | Инфраструктура центров обработки данных | 15IDC | Серверные шкафы и аксессуары | IRA | Стоечные аксессуары Excelente | EST | N | C3(5) | N | C3(7) | 1 |  |  | 5 | Локальный |  | 2023-10-31 | 41520 | 34600 | 0% |  |  | https://api.systeme.ru/catalog/view/ET7717
UT8442 | Вертикальный кабельный организатор Uniprom, 2x8 колец, черный | 16600 | За штуку | Systeme Electric (ранее Schneider Electric) | ITRAA | Инфраструктура центров обработки данных | 15IDC | Серверные шкафы и аксессуары | IRA | Стоечные аксессуары Uniprom | UST | N | C3(5) | N | C3(7) | 1 |  |  | 5 | Локальный |  | 2023-10-31 | 19920 | 16600 | 0% |  |  | https://api.systeme.ru/catalog/view/UT8442
UT8579 | Кембрик П-образный Uniprom, 5м | 17700 | За штуку | Systeme Electric (ранее Schneider Electric) | ITRAA | Инфраструктура центров обработки данных | 15IDC | Серверные шкафы и аксессуары | IRA | Стоечные аксессуары Uniprom | UST | N | C3(5) | N | C3(7) | 1 |  |  | 5 | Локальный |  | 2023-10-31 | 21240 | 17700 | 0% |  |  | https://api.systeme.ru/catalog/view/UT8579
UT1UER | Шина заземления Systeme Electric, серия Uniprom, 19", винтовые зажимы | 8700 | За штуку | Systeme Electric (ранее Schneider Electric) | ITRAA | Инфраструктура центров обработки данных | 15IDC | Серверные шкафы и аксессуары | IRA | Стоечные аксессуары Uniprom | UST | N | C3(5) | N | C3(7) | 1 |  |  | 5 | Локальный |  | 2023-10-31 | 10440 | 8700 | 0% |  |  | https://api.systeme.ru/catalog/view/UT1UER
UT8100 | Монтажный комплект Uniprom, M6 (винт, шайба, гайка с защелкой), упаковка 50 шт. | 5100 | За штуку | Systeme Electric (ранее Schneider Electric) | ITRAA | Инфраструктура центров обработки данных | 15IDC | Серверные шкафы и аксессуары | IRA | Стоечные аксессуары Uniprom | UST | N | C3(5) | N | C3(7) | 1 |  |  | 5 | Локальный |  | 2023-10-31 | 6120 | 5100 | 0% |  |  | https://api.systeme.ru/catalog/view/UT8100
UT7540 | Кольцо металлическое Systeme Electric, для укладки кабелей, серия Uniprom, 10шт | 9500 | За штуку | Systeme Electric (ранее Schneider Electric) | ITRAA | Инфраструктура центров обработки данных | 15IDC | Серверные шкафы и аксессуары | IRA | Стоечные аксессуары Uniprom | UST | N | C3(5) | N | C3(7) | 1 |  |  | 5 | Локальный |  | 2023-10-31 | 11400 | 9500 | 0% |  |  | https://api.systeme.ru/catalog/view/UT7540
UT8426D | Горизонтальный кабельный организатор серия Uniprom, 2U, стальные кольца, 2 ряда | 6600 | За штуку | Systeme Electric (ранее Schneider Electric) | ITRAA | Инфраструктура центров обработки данных | 15IDC | Серверные шкафы и аксессуары | IRA | Стоечные аксессуары Uniprom | UST | N | C3(5) | N | C3(7) | 1 |  |  | 5 | Локальный |  | 2023-10-31 | 7920 | 6600 | 0% |  |  | https://api.systeme.ru/catalog/view/UT8426D
UT8426 | Горизонтальный кабельный организатор серия Uniprom, 2U, стальные кольца | 5100 | За штуку | Systeme Electric (ранее Schneider Electric) | ITRAA | Инфраструктура центров обработки данных | 15IDC | Серверные шкафы и аксессуары | IRA | Стоечные аксессуары Uniprom | UST | N | C3(5) | N | C3(7) | 1 |  |  | 5 | Локальный |  | 2023-10-31 | 6120 | 5100 | 0% |  |  | https://api.systeme.ru/catalog/view/UT8426
UT8425 | Горизонтальный кабельный организатор серия Uniprom, 1U, стальные кольца | 4200 | За штуку | Systeme Electric (ранее Schneider Electric) | ITRAA | Инфраструктура центров обработки данных | 15IDC | Серверные шкафы и аксессуары | IRA | Стоечные аксессуары Uniprom | UST | N | C3(5) | N | C3(7) | 1 |  |  | 5 | Локальный |  | 2023-10-31 | 5040 | 4200 | 0% |  |  | https://api.systeme.ru/catalog/view/UT8425
ET8605 | Горизонтальный кабельный организатор серия Excelente, 3U, пластиковые пальцы | 14800 | За штуку | Systeme Electric (ранее Schneider Electric) | ITRAA | Инфраструктура центров обработки данных | 15IDC | Серверные шкафы и аксессуары | IRA | Стоечные аксессуары Excelente | EST | N | C3(5) | N | C3(7) | 1 |  |  | 5 | Локальный |  | 2023-10-31 | 17760 | 14800 | 0% |  |  | https://api.systeme.ru/catalog/view/ET8605
ET8606 | Горизонтальный кабельный организатор серия Excelente, 2U, пластиковые пальцы | 12100 | За штуку | Systeme Electric (ранее Schneider Electric) | ITRAA | Инфраструктура центров обработки данных | 15IDC | Серверные шкафы и аксессуары | IRA | Стоечные аксессуары Excelente | EST | N | C3(5) | N | C3(7) | 1 |  |  | 5 | Локальный |  | 2023-10-31 | 14520 | 12100 | 0% |  |  | https://api.systeme.ru/catalog/view/ET8606
ET8602 | Горизонтальный кабельный организатор серия Excelente, 1U, пластиковые пальцы | 10800 | За штуку | Systeme Electric (ранее Schneider Electric) | ITRAA | Инфраструктура центров обработки данных | 15IDC | Серверные шкафы и аксессуары | IRA | Стоечные аксессуары Excelente | EST | N | C3(5) | N | C3(7) | 1 |  |  | 5 | Локальный |  | 2023-10-31 | 12960 | 10800 | 0% |  |  | https://api.systeme.ru/catalog/view/ET8602
ET8429 | Щеточный уплотнитель Systeme Electric, серия Excelente, 1U, 2шт, черный | 14500 | За штуку | Systeme Electric (ранее Schneider Electric) | ITRAA | Инфраструктура центров обработки данных | 15IDC | Серверные шкафы и аксессуары | IRA | Стоечные аксессуары Excelente | EST | N | C3(5) | N | C3(7) | 1 |  |  | 5 | Локальный |  | 2023-10-31 | 17400 | 14500 | 0% |  |  | https://api.systeme.ru/catalog/view/ET8429
UT8429 | Щеточный уплотнитель Systeme Electric, серия Uniprom, 1U, 2шт, черный | 12100 | За штуку | Systeme Electric (ранее Schneider Electric) | ITRAA | Инфраструктура центров обработки данных | 15IDC | Серверные шкафы и аксессуары | IRA | Стоечные аксессуары Uniprom | UST | N | C3(5) | N | C3(7) | 1 |  |  | 5 | Локальный |  | 2023-10-31 | 14520 | 12100 | 0% |  |  | https://api.systeme.ru/catalog/view/UT8429
ET8136 | Пластиковая заглушка серия Excelente, 1U , 19", черная, 10 шт. | 19100 | За штуку | Systeme Electric (ранее Schneider Electric) | ITRAA | Инфраструктура центров обработки данных | 15IDC | Серверные шкафы и аксессуары | IRA | Стоечные аксессуары Excelente | EST | N | C3(5) | N | C3(7) | 1 |  |  | 5 | Локальный |  | 2023-10-31 | 22920 | 19100 | 0% |  |  | https://api.systeme.ru/catalog/view/ET8136
UR338XBP | Донная панель для шкафов серии Uniprom, с кабельными вводами, 800x1200мм | 74500 | За штуку | Systeme Electric (ранее Schneider Electric) | ITRAA | Инфраструктура центров обработки данных | 15IDC | Серверные шкафы и аксессуары | IRA | Стоечные аксессуары Uniprom | UST | N | C3(5) | N | C3(7) | 1 |  |  | 5 | Локальный |  | 2023-10-31 | 89400 | 74500 | 0% |  |  | https://api.systeme.ru/catalog/view/UR338XBP
UR318XBP | Донная панель для шкафов серии Uniprom, с кабельными вводами, 800x1070мм | 72100 | За штуку | Systeme Electric (ранее Schneider Electric) | ITRAA | Инфраструктура центров обработки данных | 15IDC | Серверные шкафы и аксессуары | IRA | Стоечные аксессуары Uniprom | UST | N | C3(5) | N | C3(7) | 1 |  |  | 5 | Локальный |  | 2023-10-31 | 86520 | 72100 | 0% |  |  | https://api.systeme.ru/catalog/view/UR318XBP
UR335XBP | Донная панель для шкафов серии Uniprom, с кабельными вводами, 750x1200мм | 67700 | За штуку | Systeme Electric (ранее Schneider Electric) | ITRAA | Инфраструктура центров обработки данных | 15IDC | Серверные шкафы и аксессуары | IRA | Стоечные аксессуары Uniprom | UST | N | C3(5) | N | C3(7) | 1 |  |  | 5 | Локальный |  | 2023-10-31 | 81240 | 67700 | 0% |  |  | https://api.systeme.ru/catalog/view/UR335XBP
UR315XBP | Донная панель для шкафов серии Uniprom, с кабельными вводами, 750x1070мм | 65400 | За штуку | Systeme Electric (ранее Schneider Electric) | ITRAA | Инфраструктура центров обработки данных | 15IDC | Серверные шкафы и аксессуары | IRA | Стоечные аксессуары Uniprom | UST | N | C3(5) | N | C3(7) | 1 |  |  | 5 | Локальный |  | 2023-10-31 | 78480 | 65400 | 0% |  |  | https://api.systeme.ru/catalog/view/UR315XBP
UR330XBP | Донная панель для шкафов серии Uniprom, с кабельными вводами, 600x1200мм | 60800 | За штуку | Systeme Electric (ранее Schneider Electric) | ITRAA | Инфраструктура центров обработки данных | 15IDC | Серверные шкафы и аксессуары | IRA | Стоечные аксессуары Uniprom | UST | N | C3(5) | N | C3(7) | 1 |  |  | 5 | Локальный |  | 2023-10-31 | 72960 | 60800 | 0% |  |  | https://api.systeme.ru/catalog/view/UR330XBP
UR310XBP | Донная панель для шкафов серии Uniprom, с кабельными вводами, 600x1070мм | 58600 | За штуку | Systeme Electric (ранее Schneider Electric) | ITRAA | Инфраструктура центров обработки данных | 15IDC | Серверные шкафы и аксессуары | IRA | Стоечные аксессуары Uniprom | UST | N | C3(5) | N | C3(7) | 1 |  |  | 5 | Локальный |  | 2023-10-31 | 70320 | 58600 | 0% |  |  | https://api.systeme.ru/catalog/view/UR310XBP
UR3X8XSK | Горизонтальный нижний уплотнитель для шкафов серии Uniprom шириной 800мм, 1шт | 17600 | За штуку | Systeme Electric (ранее Schneider Electric) | ITRAA | Инфраструктура центров обработки данных | 15IDC | Серверные шкафы и аксессуары | IRA | Стоечные аксессуары Uniprom | UST | N | C3(5) | N | C3(7) | 1 |  |  | 5 | Локальный |  | 2023-10-31 | 21120 | 17600 | 0% |  |  | https://api.systeme.ru/catalog/view/UR3X8XSK
UR3X5XSK | Горизонтальный нижний уплотнитель для шкафов серии Uniprom шириной 750мм, 1шт | 16900 | За штуку | Systeme Electric (ранее Schneider Electric) | ITRAA | Инфраструктура центров обработки данных | 15IDC | Серверные шкафы и аксессуары | IRA | Стоечные аксессуары Uniprom | UST | N | C3(5) | N | C3(7) | 1 |  |  | 5 | Локальный |  | 2023-10-31 | 20280 | 16900 | 0% |  |  | https://api.systeme.ru/catalog/view/UR3X5XSK
UR3X0XSK | Горизонтальный нижний уплотнитель для шкафов серии Uniprom шириной 600мм, 1шт | 15800 | За штуку | Systeme Electric (ранее Schneider Electric) | ITRAA | Инфраструктура центров обработки данных | 15IDC | Серверные шкафы и аксессуары | IRA | Стоечные аксессуары Uniprom | UST | N | C3(5) | N | C3(7) | 1 |  |  | 5 | Локальный |  | 2023-10-31 | 18960 | 15800 | 0% |  |  | https://api.systeme.ru/catalog/view/UR3X0XSK
BR3100 | Серверный шкаф Systeme Electric Базовый 42U 600/1070мм чёрный | 314500 | За штуку | Systeme Electric (ранее Schneider Electric) | ITRAA | Инфраструктура центров обработки данных | 15IDC | Серверные шкафы и аксессуары | IRA | Серверные шкафы BR | BSR | N | C3(7) | N | C3(9) | 1 |  |  | 1 | Локальный |  | 2023-10-31 | 377400 | 314500 | 0% |  |  | https://api.systeme.ru/catalog/view/BR3100
BR3150G | Серверный шкаф Systeme Electric Базовый 42U 750/1070мм серый | 346500 | За штуку | Systeme Electric (ранее Schneider Electric) | ITRAA | Инфраструктура центров обработки данных | 15IDC | Серверные шкафы и аксессуары | IRA | Серверные шкафы BR | BSR | N | C3(7) | N | C3(9) | 1 |  |  | 1 | Локальный |  | 2023-10-31 | 415800 | 346500 | 0% |  |  | https://api.systeme.ru/catalog/view/BR3150G
BR3300 | Серверный шкаф Systeme Electric Базовый 42U 600/1200мм чёрный | 334000 | За штуку | Systeme Electric (ранее Schneider Electric) | ITRAA | Инфраструктура центров обработки данных | 15IDC | Серверные шкафы и аксессуары | IRA | Серверные шкафы BR | BSR | N | C3(7) | N | C3(9) | 1 |  |  | 1 | Локальный |  | 2023-10-31 | 400800 | 334000 | 0% |  |  | https://api.systeme.ru/catalog/view/BR3300
BR3300G | Серверный шкаф Systeme Electric Базовый 42U 600/1200мм серый | 334000 | За штуку | Systeme Electric (ранее Schneider Electric) | ITRAA | Инфраструктура центров обработки данных | 15IDC | Серверные шкафы и аксессуары | IRA | Серверные шкафы BR | BSR | N | C3(7) | N | C3(9) | 1 |  |  | 1 | Локальный |  | 2023-10-31 | 400800 | 334000 | 0% |  |  | https://api.systeme.ru/catalog/view/BR3300G
BR3100G | Серверный шкаф Systeme Electric Базовый 42U 600/1070мм серый | 314500 | За штуку | Systeme Electric (ранее Schneider Electric) | ITRAA | Инфраструктура центров обработки данных | 15IDC | Серверные шкафы и аксессуары | IRA | Серверные шкафы BR | BSR | N | C3(7) | N | C3(9) | 1 |  |  | 1 | Локальный |  | 2023-10-31 | 377400 | 314500 | 0% |  |  | https://api.systeme.ru/catalog/view/BR3100G
BR3150 | Серверный шкаф Systeme Electric Базовый 42U 750/1070мм чёрный | 346500 | За штуку | Systeme Electric (ранее Schneider Electric) | ITRAA | Инфраструктура центров обработки данных | 15IDC | Серверные шкафы и аксессуары | IRA | Серверные шкафы BR | BSR | N | C3(7) | N | C3(9) | 1 |  |  | 1 | Локальный |  | 2023-10-31 | 415800 | 346500 | 0% |  |  | https://api.systeme.ru/catalog/view/BR3150
BR3387 | Серверный шкаф Systeme Electric Базовый 48U 800/1200мм чёрный | 417000 | За штуку | Systeme Electric (ранее Schneider Electric) | ITRAA | Инфраструктура центров обработки данных | 15IDC | Серверные шкафы и аксессуары | IRA | Серверные шкафы BR | BSR | N | C3(7) | N | C3(9) | 1 |  |  | 1 | Локальный |  | 2023-10-31 | 500400 | 417000 | 0% |  |  | https://api.systeme.ru/catalog/view/BR3387
BR3350 | Серверный шкаф Systeme Electric Базовый 42U 750/1200мм чёрный | 366500 | За штуку | Systeme Electric (ранее Schneider Electric) | ITRAA | Инфраструктура центров обработки данных | 15IDC | Серверные шкафы и аксессуары | IRA | Серверные шкафы BR | BSR | N | C3(7) | N | C3(9) | 1 |  |  | 1 | Локальный |  | 2023-10-31 | 439800 | 366500 | 0% |  |  | https://api.systeme.ru/catalog/view/BR3350
BR3350G | Серверный шкаф Systeme Electric Базовый 42U 750/1200мм серый | 366500 | За штуку | Systeme Electric (ранее Schneider Electric) | ITRAA | Инфраструктура центров обработки данных | 15IDC | Серверные шкафы и аксессуары | IRA | Серверные шкафы BR | BSR | N | C3(7) | N | C3(9) | 1 |  |  | 1 | Локальный |  | 2023-10-31 | 439800 | 366500 | 0% |  |  | https://api.systeme.ru/catalog/view/BR3350G
BR3107G | Серверный шкаф Systeme Electric Базовый 48U 600/1070мм серый | 339000 | За штуку | Systeme Electric (ранее Schneider Electric) | ITRAA | Инфраструктура центров обработки данных | 15IDC | Серверные шкафы и аксессуары | IRA | Серверные шкафы BR | BSR | N | C3(7) | N | C3(9) | 1 |  |  | 1 | Локальный |  | 2023-10-31 | 406800 | 339000 | 0% |  |  | https://api.systeme.ru/catalog/view/BR3107G
BR3307G | Серверный шкаф Systeme Electric Базовый 48U 600/1200мм серый | 361000 | За штуку | Systeme Electric (ранее Schneider Electric) | ITRAA | Инфраструктура центров обработки данных | 15IDC | Серверные шкафы и аксессуары | IRA | Серверные шкафы BR | BSR | N | C3(7) | N | C3(9) | 1 |  |  | 1 | Локальный |  | 2023-10-31 | 433200 | 361000 | 0% |  |  | https://api.systeme.ru/catalog/view/BR3307G
BR3107 | Серверный шкаф Systeme Electric Базовый 48U 600/1070мм чёрный | 339000 | За штуку | Systeme Electric (ранее Schneider Electric) | ITRAA | Инфраструктура центров обработки данных | 15IDC | Серверные шкафы и аксессуары | IRA | Серверные шкафы BR | BSR | N | C3(7) | N | C3(9) | 1 |  |  | 1 | Локальный |  | 2023-10-31 | 406800 | 339000 | 0% |  |  | https://api.systeme.ru/catalog/view/BR3107
BR3357 | Серверный шкаф Systeme Electric Базовый 48U 750/1200мм чёрный | 395000 | За штуку | Systeme Electric (ранее Schneider Electric) | ITRAA | Инфраструктура центров обработки данных | 15IDC | Серверные шкафы и аксессуары | IRA | Серверные шкафы BR | BSR | N | C3(7) | N | C3(9) | 1 |  |  | 1 | Локальный |  | 2023-10-31 | 474000 | 395000 | 0% |  |  | https://api.systeme.ru/catalog/view/BR3357
BR3300GC2 | Серверный шкаф Systeme Electric Colocation 40U 600/1200мм 2 секции серый | 343000 | За штуку | Systeme Electric (ранее Schneider Electric) | ITRAA | Инфраструктура центров обработки данных | 15IDC | Серверные шкафы и аксессуары | IRA | Серверные шкафы BR | BSR | N | C3(7) | N | C3(9) | 1 |  |  | 1 | Локальный |  | 2023-10-31 | 411600 | 343000 | 0% |  |  | https://api.systeme.ru/catalog/view/BR3300GC2
BR3157 | Серверный шкаф Systeme Electric Базовый 48U 750/1070мм чёрный | 373000 | За штуку | Systeme Electric (ранее Schneider Electric) | ITRAA | Инфраструктура центров обработки данных | 15IDC | Серверные шкафы и аксессуары | IRA | Серверные шкафы BR | BSR | N | C3(7) | N | C3(9) | 1 |  |  | 1 | Локальный |  | 2023-10-31 | 447600 | 373000 | 0% |  |  | https://api.systeme.ru/catalog/view/BR3157
BR3100GC2 | Серверный шкаф Systeme Electric Colocation 40U 600/1070мм 2 секции серый | 329500 | За штуку | Systeme Electric (ранее Schneider Electric) | ITRAA | Инфраструктура центров обработки данных | 15IDC | Серверные шкафы и аксессуары | IRA | Серверные шкафы BR | BSR | N | C3(7) | N | C3(9) | 1 |  |  | 1 | Локальный |  | 2023-10-31 | 395400 | 329500 | 0% |  |  | https://api.systeme.ru/catalog/view/BR3100GC2
BR3100C2 | Серверный шкаф Systeme Electric Colocation 40U 600/1070мм 2 секции чёрный | 329500 | За штуку | Systeme Electric (ранее Schneider Electric) | ITRAA | Инфраструктура центров обработки данных | 15IDC | Серверные шкафы и аксессуары | IRA | Серверные шкафы BR | BSR | N | C3(7) | N | C3(9) | 1 |  |  | 1 | Локальный |  | 2023-10-31 | 395400 | 329500 | 0% |  |  | https://api.systeme.ru/catalog/view/BR3100C2
BR3157G | Серверный шкаф Systeme Electric Базовый 48U 750/1070мм серый | 373000 | За штуку | Systeme Electric (ранее Schneider Electric) | ITRAA | Инфраструктура центров обработки данных | 15IDC | Серверные шкафы и аксессуары | IRA | Серверные шкафы BR | BSR | N | C3(7) | N | C3(9) | 1 |  |  | 1 | Локальный |  | 2023-10-31 | 447600 | 373000 | 0% |  |  | https://api.systeme.ru/catalog/view/BR3157G
BR3307 | Серверный шкаф Systeme Electric Базовый 48U 600/1200мм чёрный | 361000 | За штуку | Systeme Electric (ранее Schneider Electric) | ITRAA | Инфраструктура центров обработки данных | 15IDC | Серверные шкафы и аксессуары | IRA | Серверные шкафы BR | BSR | N | C3(7) | N | C3(9) | 1 |  |  | 1 | Локальный |  | 2023-10-31 | 433200 | 361000 | 0% |  |  | https://api.systeme.ru/catalog/view/BR3307
BR3307GC4 | Серверный шкаф Systeme Electric Colocation 44U 600/1200мм 4 секции серый | 522000 | За штуку | Systeme Electric (ранее Schneider Electric) | ITRAA | Инфраструктура центров обработки данных | 15IDC | Серверные шкафы и аксессуары | IRA | Серверные шкафы BR | BSR | N | C3(7) | N | C3(9) | 1 |  |  | 1 | Локальный |  | 2023-10-31 | 626400 | 522000 | 0% |  |  | https://api.systeme.ru/catalog/view/BR3307GC4
BR3357G | Серверный шкаф Systeme Electric Базовый 48U 750/1200мм серый | 395000 | За штуку | Systeme Electric (ранее Schneider Electric) | ITRAA | Инфраструктура центров обработки данных | 15IDC | Серверные шкафы и аксессуары | IRA | Серверные шкафы BR | BSR | N | C3(7) | N | C3(9) | 1 |  |  | 1 | Локальный |  | 2023-10-31 | 474000 | 395000 | 0% |  |  | https://api.systeme.ru/catalog/view/BR3357G
BR3300C2 | Серверный шкаф Systeme Electric Colocation 40U 600/1200мм 2 секции чёрный | 343000 | За штуку | Systeme Electric (ранее Schneider Electric) | ITRAA | Инфраструктура центров обработки данных | 15IDC | Серверные шкафы и аксессуары | IRA | Серверные шкафы BR | BSR | N | C3(7) | N | C3(9) | 1 |  |  | 1 | Локальный |  | 2023-10-31 | 411600 | 343000 | 0% |  |  | https://api.systeme.ru/catalog/view/BR3300C2
BR3107GC4 | Серверный шкаф Systeme Electric Colocation 44U 600/1070мм 4 секции серый | 504000 | За штуку | Systeme Electric (ранее Schneider Electric) | ITRAA | Инфраструктура центров обработки данных | 15IDC | Серверные шкафы и аксессуары | IRA | Серверные шкафы BR | BSR | N | C3(7) | N | C3(9) | 1 |  |  | 1 | Локальный |  | 2023-10-31 | 604800 | 504000 | 0% |  |  | https://api.systeme.ru/catalog/view/BR3107GC4
BR3107GC2 | Серверный шкаф Systeme Electric Colocation 46U 600/1070мм 2 секции серый | 352500 | За штуку | Systeme Electric (ранее Schneider Electric) | ITRAA | Инфраструктура центров обработки данных | 15IDC | Серверные шкафы и аксессуары | IRA | Серверные шкафы BR | BSR | N | C3(7) | N | C3(9) | 1 |  |  | 1 | Локальный |  | 2023-10-31 | 423000 | 352500 | 0% |  |  | https://api.systeme.ru/catalog/view/BR3107GC2
BR3307C4 | Серверный шкаф Systeme Electric Colocation 44U 600/1200мм 4 секции чёрный | 522000 | За штуку | Systeme Electric (ранее Schneider Electric) | ITRAA | Инфраструктура центров обработки данных | 15IDC | Серверные шкафы и аксессуары | IRA | Серверные шкафы BR | BSR | N | C3(7) | N | C3(9) | 1 |  |  | 1 | Локальный |  | 2023-10-31 | 626400 | 522000 | 0% |  |  | https://api.systeme.ru/catalog/view/BR3307C4
BR3387G | Серверный шкаф Systeme Electric Базовый 48U 800/1200мм серый | 417000 | За штуку | Systeme Electric (ранее Schneider Electric) | ITRAA | Инфраструктура центров обработки данных | 15IDC | Серверные шкафы и аксессуары | IRA | Серверные шкафы BR | BSR | N | C3(7) | N | C3(9) | 1 |  |  | 1 | Локальный |  | 2023-10-31 | 500400 | 417000 | 0% |  |  | https://api.systeme.ru/catalog/view/BR3387G
BR3107C2 | Серверный шкаф Systeme Electric Colocation 46U 600/1070мм 2 секции чёрный | 352500 | За штуку | Systeme Electric (ранее Schneider Electric) | ITRAA | Инфраструктура центров обработки данных | 15IDC | Серверные шкафы и аксессуары | IRA | Серверные шкафы BR | BSR | N | C3(7) | N | C3(9) | 1 |  |  | 1 | Локальный |  | 2023-10-31 | 423000 | 352500 | 0% |  |  | https://api.systeme.ru/catalog/view/BR3107C2
BR3307GC2 | Серверный шкаф Systeme Electric Colocation 46U 600/1200мм 2 секции серый | 366500 | За штуку | Systeme Electric (ранее Schneider Electric) | ITRAA | Инфраструктура центров обработки данных | 15IDC | Серверные шкафы и аксессуары | IRA | Серверные шкафы BR | BSR | N | C3(7) | N | C3(9) | 1 |  |  | 1 | Локальный |  | 2023-10-31 | 439800 | 366500 | 0% |  |  | https://api.systeme.ru/catalog/view/BR3307GC2
BR3307C2 | Серверный шкаф Systeme Electric Colocation 46U 600/1200мм 2 секции чёрный | 366500 | За штуку | Systeme Electric (ранее Schneider Electric) | ITRAA | Инфраструктура центров обработки данных | 15IDC | Серверные шкафы и аксессуары | IRA | Серверные шкафы BR | BSR | N | C3(7) | N | C3(9) | 1 |  |  | 1 | Локальный |  | 2023-10-31 | 439800 | 366500 | 0% |  |  | https://api.systeme.ru/catalog/view/BR3307C2
BR3107C4 | Серверный шкаф Systeme Electric Colocation 44U 600/1070мм 4 секции чёрный | 504000 | За штуку | Systeme Electric (ранее Schneider Electric) | ITRAA | Инфраструктура центров обработки данных | 15IDC | Серверные шкафы и аксессуары | IRA | Серверные шкафы BR | BSR | N | C3(7) | N | C3(9) | 1 |  |  | 1 | Локальный |  | 2023-10-31 | 604800 | 504000 | 0% |  |  | https://api.systeme.ru/catalog/view/BR3107C4
UT8008V | Продольный кабельный канал для шкафов серии Uniprom, боковой, черный, 2шт | 16600 | За штуку | Systeme Electric (ранее Schneider Electric) | ITRAA | Инфраструктура центров обработки данных | 15IDC | Серверные шкафы и аксессуары | IRA | Стоечные аксессуары Uniprom | UST | N | C3(5) | N | C3(7) | 1 |  |  | 5 | Локальный |  | 2023-10-31 | 19920 | 16600 | 0% |  |  | https://api.systeme.ru/catalog/view/UT8008V
EXLFRM300KHS | Фрейм для ИБП Excelente VM 300кВА/кВт с байпасом (Q3), ПНР | 3964500 | За штуку | Systeme Electric (ранее Schneider Electric) | IT3PH | Инфраструктура центров обработки данных | 15IDC | Трехфазные ИБП Excelente UPS | EXC | Трехфазные ИБП Excelente UPS VM | UVM | N | C3(10) | N | C3(16) | 1 |  |  | 2 | Импортный | Новый референс в Тарифе | 2024-01-29 | 4757400 | 3964500 | 0% |  |  | https://api.systeme.ru/catalog/view/EXLFRM300KHS
EXLFRM600KHS | Фрейм для ИБП Excelente VL 600кВА/кВт с байпасом (Полн), ПНР | 6494000 | За штуку | Systeme Electric (ранее Schneider Electric) | IT3PH | Инфраструктура центров обработки данных | 15IDC | Трехфазные ИБП Excelente UPS | EXC | Трехфазные ИБП Excelente UPS VL | UVL | N | C3(10) | N | C3(16) | 1 |  |  | 2 | Импортный | Новый референс в Тарифе | 2024-01-29 | 7792800 | 6494000 | 0% |  |  | https://api.systeme.ru/catalog/view/EXLFRM600KHS
EXLFRM300KHFS | Фрейм для ИБП Excelente VM 300кВА/кВт с байпасом (Полн), ПНР | 4281500 | За штуку | Systeme Electric (ранее Schneider Electric) | IT3PH | Инфраструктура центров обработки данных | 15IDC | Трехфазные ИБП Excelente UPS | EXC | Трехфазные ИБП Excelente UPS VM | UVM | N | C3(10) | N | C3(16) | 1 |  |  | 2 | Импортный | Новый референс в Тарифе | 2024-01-29 | 5137800 | 4281500 | 0% |  |  | https://api.systeme.ru/catalog/view/EXLFRM300KHFS
EXLOPT001 | Кабель параллельной работы | 15650 | За штуку | Systeme Electric (ранее Schneider Electric) | IT3PH | Инфраструктура центров обработки данных | 15IDC | Трехфазные ИБП Excelente UPS | EXC | Аксессуары для ИБП Excelente UPS | ACC | N | C3(10) | N | C3(15) | 1 |  |  | 2 | Импортный | Новый референс в Тарифе | 2024-01-29 | 18780 | 15650 | 0% |  |  | https://api.systeme.ru/catalog/view/EXLOPT001
EXLPM50KH | Силовой модуль 50кВА/кВт | 1187500 | За штуку | Systeme Electric (ранее Schneider Electric) | IT3PH | Инфраструктура центров обработки данных | 15IDC | Трехфазные ИБП Excelente UPS | EXC | Аксессуары для ИБП Excelente UPS | ACC | N | C3(10) | N | C3(15) | 1 |  |  | 2 | Импортный | Новый референс в Тарифе | 2024-01-29 | 1425000 | 1187500 | 0% |  |  | https://api.systeme.ru/catalog/view/EXLPM50KH
VEH06M1231V1V1M | ВАКУУМ. ВЫКЛ. МОТОР. VEH 6кВ 1250А 31.5кА, MCH AC/DC110В, MX/XF AC/DC110В 210ММ | 648000 | За штуку | Systeme Electric (ранее Schneider Electric) | PPMCP | Компоненты среднего напряжения | 15SMC | Коммутационные аппараты СН | BSD | Готовый вакуумный выключатель | VCB | N | C3(9) | N | C3(11) | 1 |  |  | 2 | Импортный |  | 2023-10-31 | 777600 | 648000 | 0% |  |  | https://api.systeme.ru/catalog/view/VEH06M1231V1V1M
VAH10W1225V2V2S | ВАКУУМ. ВЫКЛ. ВЫКАТ. VAH 10кВ 1250А 25кА, MCH AC/DC220В, MX/XF AC/DC220В 150ММ | 370500 | За штуку | Systeme Electric (ранее Schneider Electric) | PPMCP | Компоненты среднего напряжения | 15SMC | Коммутационные аппараты СН | BSD | Готовый вакуумный выключатель | VCB | N | C3(9) | N | C3(11) | 1 |  |  | 2 | Импортный |  | 2023-10-31 | 444600 | 370500 | 0% |  |  | https://api.systeme.ru/catalog/view/VAH10W1225V2V2S
VAH10F1225V2V2S | ВАКУУМ. ВЫКЛ. СТАЦ. VAH 10кВ 1250А 25кА, MCH AC/DC220В, MX/XF AC/DC220В 150ММ | 343500 | За штуку | Systeme Electric (ранее Schneider Electric) | PPMCP | Компоненты среднего напряжения | 15SMC | Коммутационные аппараты СН | BSD | Готовый вакуумный выключатель | VCB | N | C3(9) | N | C3(11) | 1 |  |  | 2 | Импортный |  | 2023-10-31 | 412200 | 343500 | 0% |  |  | https://api.systeme.ru/catalog/view/VAH10F1225V2V2S
VAH10W0625V2V2S | ВАКУУМ. ВЫКЛ. ВЫКАТ. VAH 10кВ 630А 25кА, MCH AC/DC220В, MX/XF AC/DC220В 150ММ | 370500 | За штуку | Systeme Electric (ранее Schneider Electric) | PPMCP | Компоненты среднего напряжения | 15SMC | Коммутационные аппараты СН | BSD | Готовый вакуумный выключатель | VCB | N | C3(9) | N | C3(11) | 1 |  |  | 2 | Импортный |  | 2023-10-31 | 444600 | 370500 | 0% |  |  | https://api.systeme.ru/catalog/view/VAH10W0625V2V2S
VAH10F0625V2V2S | ВАКУУМ. ВЫКЛ. СТАЦ. VAH 10кВ 630А 25кА, MCH AC/DC220В, MX/XF AC/DC220В 150ММ | 343500 | За штуку | Systeme Electric (ранее Schneider Electric) | PPMCP | Компоненты среднего напряжения | 15SMC | Коммутационные аппараты СН | BSD | Готовый вакуумный выключатель | VCB | N | C3(9) | N | C3(11) | 1 |  |  | 2 | Импортный |  | 2023-10-31 | 412200 | 343500 | 0% |  |  | https://api.systeme.ru/catalog/view/VAH10F0625V2V2S
VAR10W1231V1V1S | ВАКУУМ. ВЫКЛ. ВЫКАТ. VAR 10кВ 1250А 31.5кА, MCH AC/DC110В, MX/XF AC/DC110В 150ММ | 365500 | За штуку | Systeme Electric (ранее Schneider Electric) | PPMCP | Компоненты среднего напряжения | 15SMC | Коммутационные аппараты СН | BSD | Готовый вакуумный выключатель | VCB | N | C3(9) | N | C3(11) | 1 |  |  | 2 | Импортный |  | 2023-10-31 | 438600 | 365500 | 0% |  |  | https://api.systeme.ru/catalog/view/VAR10W1231V1V1S
VAR10F1231V1V1S | ВАКУУМ. ВЫКЛ. СТАЦ. VAR 10кВ 1250А 31.5кА, MCH AC/DC110В, MX/XF AC/DC110В 150ММ | 325500 | За штуку | Systeme Electric (ранее Schneider Electric) | PPMCP | Компоненты среднего напряжения | 15SMC | Коммутационные аппараты СН | BSD | Готовый вакуумный выключатель | VCB | N | C3(9) | N | C3(11) | 1 |  |  | 2 | Импортный |  | 2023-10-31 | 390600 | 325500 | 0% |  |  | https://api.systeme.ru/catalog/view/VAR10F1231V1V1S
VAR10W1231V2V2S | ВАКУУМ. ВЫКЛ. ВЫКАТ. VAR 10кВ 1250А 31.5кА, MCH AC/DC220В, MX/XF AC/DC220В 150ММ | 365500 | За штуку | Systeme Electric (ранее Schneider Electric) | PPMCP | Компоненты среднего напряжения | 15SMC | Коммутационные аппараты СН | BSD | Готовый вакуумный выключатель | VCB | N | C3(9) | N | C3(11) | 1 |  |  | 2 | Импортный |  | 2023-10-31 | 438600 | 365500 | 0% |  |  | https://api.systeme.ru/catalog/view/VAR10W1231V2V2S
VAR10F1231V2V2S | ВАКУУМ. ВЫКЛ. СТАЦ. VAR 10кВ 1250А 31.5кА, MCH AC/DC220В, MX/XF AC/DC220В 150ММ | 325500 | За штуку | Systeme Electric (ранее Schneider Electric) | PPMCP | Компоненты среднего напряжения | 15SMC | Коммутационные аппараты СН | BSD | Готовый вакуумный выключатель | VCB | N | C3(10) | N | C3(12) | 1 |  |  | 2 | Импортный |  | 2023-10-31 | 390600 | 325500 | 0% |  |  | https://api.systeme.ru/catalog/view/VAR10F1231V2V2S
VCH06W0620V1V1X | ВАКУУМ. ВЫКЛ. ВЫКАТ. VCH 6кВ 630А 20кА, MCH AC/DC110В, MX/XF AC/DC110В 150ХММ | 400500 | За штуку | Systeme Electric (ранее Schneider Electric) | PPMCP | Компоненты среднего напряжения | 15SMC | Коммутационные аппараты СН | BSD | Готовый вакуумный выключатель | VCB | N | C3(9) | N | C3(11) | 1 |  |  | 2 | Импортный |  | 2023-10-31 | 480600 | 400500 | 0% |  |  | https://api.systeme.ru/catalog/view/VCH06W0620V1V1X
VCH10W0620V1V1X | ВАКУУМ. ВЫКЛ. ВЫКАТ. VCH 10кВ 630А 20кА, MCH AC/DC110В, MX/XF AC/DC110В 150ХММ | 400500 | За штуку | Systeme Electric (ранее Schneider Electric) | PPMCP | Компоненты среднего напряжения | 15SMC | Коммутационные аппараты СН | BSD | Готовый вакуумный выключатель | VCB | N | C3(9) | N | C3(11) | 1 |  |  | 2 | Импортный |  | 2023-10-31 | 480600 | 400500 | 0% |  |  | https://api.systeme.ru/catalog/view/VCH10W0620V1V1X
VCH06W0620V2V2X | ВАКУУМ. ВЫКЛ. ВЫКАТ. VCH 6кВ 630А 20кА, MCH AC/DC220В, MX/XF AC/DC220В 150ХММ | 400500 | За штуку | Systeme Electric (ранее Schneider Electric) | PPMCP | Компоненты среднего напряжения | 15SMC | Коммутационные аппараты СН | BSD | Готовый вакуумный выключатель | VCB | N | C3(9) | N | C3(11) | 1 |  |  | 2 | Импортный |  | 2023-10-31 | 480600 | 400500 | 0% |  |  | https://api.systeme.ru/catalog/view/VCH06W0620V2V2X
VCH10W0620V2V2X | ВАКУУМ. ВЫКЛ. ВЫКАТ. VCH 10кВ 630А 20кА, MCH AC/DC220В, MX/XF AC/DC220В 150ХММ | 400500 | За штуку | Systeme Electric (ранее Schneider Electric) | PPMCP | Компоненты среднего напряжения | 15SMC | Коммутационные аппараты СН | BSD | Готовый вакуумный выключатель | VCB | N | C3(10) | N | C3(12) | 1 |  |  | 2 | Импортный |  | 2023-10-31 | 480600 | 400500 | 0% |  |  | https://api.systeme.ru/catalog/view/VCH10W0620V2V2X
VAR06M1231V1V1M | ВАКУУМ. ВЫКЛ. МОТОР. VAR 6кВ 1250А 31.5кА, MCH AC/DC110В, MX/XF AC/DC110В 210ММ | 617000 | За штуку | Systeme Electric (ранее Schneider Electric) | PPMCP | Компоненты среднего напряжения | 15SMC | Коммутационные аппараты СН | BSD | Готовый вакуумный выключатель | VCB | N | C3(9) | N | C3(11) | 1 |  |  | 2 | Импортный |  | 2023-10-31 | 740400 | 617000 | 0% |  |  | https://api.systeme.ru/catalog/view/VAR06M1231V1V1M
VAR10M1231V1V1M | ВАКУУМ. ВЫКЛ. МОТОР. VAR 10кВ 1250А 31.5кА, MCH AC/DC110В, MX/XF AC/DC110В 210ММ | 617000 | За штуку | Systeme Electric (ранее Schneider Electric) | PPMCP | Компоненты среднего напряжения | 15SMC | Коммутационные аппараты СН | BSD | Готовый вакуумный выключатель | VCB | N | C3(9) | N | C3(11) | 1 |  |  | 2 | Импортный |  | 2023-10-31 | 740400 | 617000 | 0% |  |  | https://api.systeme.ru/catalog/view/VAR10M1231V1V1M
VAR06M1231V2V2M | ВАКУУМ. ВЫКЛ. МОТОР. VAR 6кВ 1250А 31.5кА, MCH AC/DC220В, MX/XF AC/DC220В 210ММ | 617000 | За штуку | Systeme Electric (ранее Schneider Electric) | PPMCP | Компоненты среднего напряжения | 15SMC | Коммутационные аппараты СН | BSD | Готовый вакуумный выключатель | VCB | N | C3(9) | N | C3(11) | 1 |  |  | 2 | Импортный |  | 2023-10-31 | 740400 | 617000 | 0% |  |  | https://api.systeme.ru/catalog/view/VAR06M1231V2V2M
VAR10M1231V2V2M | ВАКУУМ. ВЫКЛ. МОТОР. VAR 10кВ 1250А 31.5кА, MCH AC/DC220В, MX/XF AC/DC220В 210ММ | 617000 | За штуку | Systeme Electric (ранее Schneider Electric) | PPMCP | Компоненты среднего напряжения | 15SMC | Коммутационные аппараты СН | BSD | Готовый вакуумный выключатель | VCB | N | C3(9) | N | C3(11) | 1 |  |  | 2 | Импортный |  | 2023-10-31 | 740400 | 617000 | 0% |  |  | https://api.systeme.ru/catalog/view/VAR10M1231V2V2M
VAR06M1231V1V1S | ВАКУУМ. ВЫКЛ. МОТОР. VAR 6кВ 1250А 31.5кА, MCH AC/DC110В, MX/XF AC/DC110В 150ММ | 634000 | За штуку | Systeme Electric (ранее Schneider Electric) | PPMCP | Компоненты среднего напряжения | 15SMC | Коммутационные аппараты СН | BSD | Готовый вакуумный выключатель | VCB | N | C3(9) | N | C3(11) | 1 |  |  | 2 | Импортный |  | 2023-10-31 | 760800 | 634000 | 0% |  |  | https://api.systeme.ru/catalog/view/VAR06M1231V1V1S
VAR10M1231V1V1S | ВАКУУМ. ВЫКЛ. МОТОР. VAR 10кВ 1250А 31.5кА, MCH AC/DC110В, MX/XF AC/DC110В 150ММ | 634000 | За штуку | Systeme Electric (ранее Schneider Electric) | PPMCP | Компоненты среднего напряжения | 15SMC | Коммутационные аппараты СН | BSD | Готовый вакуумный выключатель | VCB | N | C3(9) | N | C3(11) | 1 |  |  | 2 | Импортный |  | 2023-10-31 | 760800 | 634000 | 0% |  |  | https://api.systeme.ru/catalog/view/VAR10M1231V1V1S
VAR06M1231V2V2S | ВАКУУМ. ВЫКЛ. МОТОР. VAR 6кВ 1250А 31.5кА, MCH AC/DC220В, MX/XF AC/DC220В 150ММ | 634000 | За штуку | Systeme Electric (ранее Schneider Electric) | PPMCP | Компоненты среднего напряжения | 15SMC | Коммутационные аппараты СН | BSD | Готовый вакуумный выключатель | VCB | N | C3(9) | N | C3(11) | 1 |  |  | 2 | Импортный |  | 2023-10-31 | 760800 | 634000 | 0% |  |  | https://api.systeme.ru/catalog/view/VAR06M1231V2V2S
VAR10M1231V2V2S | ВАКУУМ. ВЫКЛ. МОТОР. VAR 10кВ 1250А 31.5кА, MCH AC/DC220В, MX/XF AC/DC220В 150ММ | 634000 | За штуку | Systeme Electric (ранее Schneider Electric) | PPMCP | Компоненты среднего напряжения | 15SMC | Коммутационные аппараты СН | BSD | Готовый вакуумный выключатель | VCB | N | C3(9) | N | C3(11) | 1 |  |  | 2 | Импортный |  | 2023-10-31 | 760800 | 634000 | 0% |  |  | https://api.systeme.ru/catalog/view/VAR10M1231V2V2S
VEH10M1231V1V1M | ВАКУУМ. ВЫКЛ. МОТОР. VEH 10кВ 1250А 31.5кА, MCH AC/DC110В, MX/XF AC/DC110В 210ММ | 648000 | За штуку | Systeme Electric (ранее Schneider Electric) | PPMCP | Компоненты среднего напряжения | 15SMC | Коммутационные аппараты СН | BSD | Готовый вакуумный выключатель | VCB | N | C3(9) | N | C3(11) | 1 |  |  | 2 | Импортный |  | 2023-10-31 | 777600 | 648000 | 0% |  |  | https://api.systeme.ru/catalog/view/VEH10M1231V1V1M
VEH06M1231V2V2M | ВАКУУМ. ВЫКЛ. МОТОР. VEH 6кВ 1250А 31.5кА, MCH AC/DC220В, MX/XF AC/DC220В 210ММ | 648000 | За штуку | Systeme Electric (ранее Schneider Electric) | PPMCP | Компоненты среднего напряжения | 15SMC | Коммутационные аппараты СН | BSD | Готовый вакуумный выключатель | VCB | N | C3(9) | N | C3(11) | 1 |  |  | 2 | Импортный |  | 2023-10-31 | 777600 | 648000 | 0% |  |  | https://api.systeme.ru/catalog/view/VEH06M1231V2V2M
VEH10M1231V2V2M | ВАКУУМ. ВЫКЛ. МОТОР. VEH 10кВ 1250А 31.5кА, MCH AC/DC220В, MX/XF AC/DC220В 210ММ | 648000 | За штуку | Systeme Electric (ранее Schneider Electric) | PPMCP | Компоненты среднего напряжения | 15SMC | Коммутационные аппараты СН | BSD | Готовый вакуумный выключатель | VCB | N | C3(9) | N | C3(11) | 1 |  |  | 2 | Импортный |  | 2023-10-31 | 777600 | 648000 | 0% |  |  | https://api.systeme.ru/catalog/view/VEH10M1231V2V2M
VEH06M1231V1V1S | ВАКУУМ. ВЫКЛ. МОТОР. VEH 6кВ 1250А 31.5кА, MCH AC/DC110В, MX/XF AC/DC110В 150ММ | 692000 | За штуку | Systeme Electric (ранее Schneider Electric) | PPMCP | Компоненты среднего напряжения | 15SMC | Коммутационные аппараты СН | BSD | Готовый вакуумный выключатель | VCB | N | C3(9) | N | C3(11) | 1 |  |  | 2 | Импортный |  | 2023-10-31 | 830400 | 692000 | 0% |  |  | https://api.systeme.ru/catalog/view/VEH06M1231V1V1S
VEH10M1231V1V1S | ВАКУУМ. ВЫКЛ. МОТОР. VEH 10кВ 1250А 31.5кА, MCH AC/DC110В, MX/XF AC/DC110В 150ММ | 692000 | За штуку | Systeme Electric (ранее Schneider Electric) | PPMCP | Компоненты среднего напряжения | 15SMC | Коммутационные аппараты СН | BSD | Готовый вакуумный выключатель | VCB | N | C3(9) | N | C3(11) | 1 |  |  | 2 | Импортный |  | 2023-10-31 | 830400 | 692000 | 0% |  |  | https://api.systeme.ru/catalog/view/VEH10M1231V1V1S
VEH06M1231V2V2S | ВАКУУМ. ВЫКЛ. МОТОР. VEH 6кВ 1250А 31.5кА, MCH AC/DC220В, MX/XF AC/DC220В 150ММ | 692000 | За штуку | Systeme Electric (ранее Schneider Electric) | PPMCP | Компоненты среднего напряжения | 15SMC | Коммутационные аппараты СН | BSD | Готовый вакуумный выключатель | VCB | N | C3(9) | N | C3(11) | 1 |  |  | 2 | Импортный |  | 2023-10-31 | 830400 | 692000 | 0% |  |  | https://api.systeme.ru/catalog/view/VEH06M1231V2V2S
VEH10M1231V2V2S | ВАКУУМ. ВЫКЛ. МОТОР. VEH 10кВ 1250А 31.5кА, MCH AC/DC220В, MX/XF AC/DC220В 150ММ | 692000 | За штуку | Systeme Electric (ранее Schneider Electric) | PPMCP | Компоненты среднего напряжения | 15SMC | Коммутационные аппараты СН | BSD | Готовый вакуумный выключатель | VCB | N | C3(9) | N | C3(11) | 1 |  |  | 2 | Импортный |  | 2023-10-31 | 830400 | 692000 | 0% |  |  | https://api.systeme.ru/catalog/view/VEH10M1231V2V2S
VCR10F0620V1V1S | ВАКУУМ. ВЫКЛ. СТАЦ. VCR 10кВ 630А 20кА, MCH AC/DC110В, MX/XF AC/DC110В 150ММ | 343500 | За штуку | Systeme Electric (ранее Schneider Electric) | PPMCP | Компоненты среднего напряжения | 15SMC | Коммутационные аппараты СН | BSD | Готовый вакуумный выключатель | VCB | N | C3(9) | N | C3(11) | 1 |  |  | 2 | Импортный |  | 2023-10-31 | 412200 | 343500 | 0% |  |  | https://api.systeme.ru/catalog/view/VCR10F0620V1V1S
VCH10F0620V1V1S | ВАКУУМ. ВЫКЛ. СТАЦ. VCH 10кВ 630А 20кА, MCH AC/DC110В, MX/XF AC/DC110В 150ММ | 378500 | За штуку | Systeme Electric (ранее Schneider Electric) | PPMCP | Компоненты среднего напряжения | 15SMC | Коммутационные аппараты СН | BSD | Готовый вакуумный выключатель | VCB | N | C3(9) | N | C3(11) | 1 |  |  | 2 | Импортный |  | 2023-10-31 | 454200 | 378500 | 0% |  |  | https://api.systeme.ru/catalog/view/VCH10F0620V1V1S
VCR10W0620V1V1S | ВАКУУМ. ВЫКЛ. ВЫКАТ. VCR 10кВ 630А 20кА, MCH AC/DC110В, MX/XF AC/DC110В 150ММ | 361500 | За штуку | Systeme Electric (ранее Schneider Electric) | PPMCP | Компоненты среднего напряжения | 15SMC | Коммутационные аппараты СН | BSD | Готовый вакуумный выключатель | VCB | N | C3(9) | N | C3(11) | 1 |  |  | 2 | Импортный |  | 2023-10-31 | 433800 | 361500 | 0% |  |  | https://api.systeme.ru/catalog/view/VCR10W0620V1V1S
VCH10W0620V1V1S | ВАКУУМ. ВЫКЛ. ВЫКАТ. VCH 10кВ 630А 20кА, MCH AC/DC110В, MX/XF AC/DC110В 150ММ | 400500 | За штуку | Systeme Electric (ранее Schneider Electric) | PPMCP | Компоненты среднего напряжения | 15SMC | Коммутационные аппараты СН | BSD | Готовый вакуумный выключатель | VCB | N | C3(9) | N | C3(11) | 1 |  |  | 2 | Импортный |  | 2023-10-31 | 480600 | 400500 | 0% |  |  | https://api.systeme.ru/catalog/view/VCH10W0620V1V1S
VCR10F0620V2V2S | ВАКУУМ. ВЫКЛ. СТАЦ. VCR 10кВ 630А 20кА, MCH AC/DC220В, MX/XF AC/DC220В 150ММ | 343500 | За штуку | Systeme Electric (ранее Schneider Electric) | PPMCP | Компоненты среднего напряжения | 15SMC | Коммутационные аппараты СН | BSD | Готовый вакуумный выключатель | VCB | N | C3(9) | N | C3(11) | 1 |  |  | 2 | Импортный |  | 2023-10-31 | 412200 | 343500 | 0% |  |  | https://api.systeme.ru/catalog/view/VCR10F0620V2V2S
VCH10F0620V2V2S | ВАКУУМ. ВЫКЛ. СТАЦ. VCH 10кВ 630А 20кА, MCH AC/DC220В, MX/XF AC/DC220В 150ММ | 378500 | За штуку | Systeme Electric (ранее Schneider Electric) | PPMCP | Компоненты среднего напряжения | 15SMC | Коммутационные аппараты СН | BSD | Готовый вакуумный выключатель | VCB | N | C3(9) | N | C3(11) | 1 |  |  | 2 | Импортный |  | 2023-10-31 | 454200 | 378500 | 0% |  |  | https://api.systeme.ru/catalog/view/VCH10F0620V2V2S
VCR10W0620V2V2S | ВАКУУМ. ВЫКЛ. ВЫКАТ. VCR 10кВ 630А 20кА, MCH AC/DC220В, MX/XF AC/DC220В 150ММ | 361500 | За штуку | Systeme Electric (ранее Schneider Electric) | PPMCP | Компоненты среднего напряжения | 15SMC | Коммутационные аппараты СН | BSD | Готовый вакуумный выключатель | VCB | N | C3(9) | N | C3(11) | 1 |  |  | 2 | Импортный |  | 2023-10-31 | 433800 | 361500 | 0% |  |  | https://api.systeme.ru/catalog/view/VCR10W0620V2V2S
VCH10W0620V2V2S | ВАКУУМ. ВЫКЛ. ВЫКАТ. VCH 10кВ 630А 20кА, MCH AC/DC220В, MX/XF AC/DC220В 150ММ | 400500 | За штуку | Systeme Electric (ранее Schneider Electric) | PPMCP | Компоненты среднего напряжения | 15SMC | Коммутационные аппараты СН | BSD | Готовый вакуумный выключатель | VCB | N | C3(10) | N | C3(12) | 1 |  |  | 2 | Импортный |  | 2023-10-31 | 480600 | 400500 | 0% |  |  | https://api.systeme.ru/catalog/view/VCH10W0620V2V2S
VEH06F3131V1V1L | ВАКУУМ. ВЫКЛ. СТАЦ. VEH 6кВ 3150А 31.5кА, MCH AC/DC110В, MX/XF AC/DC110В 275ММ | 1166500 | За штуку | Systeme Electric (ранее Schneider Electric) | PPMCP | Компоненты среднего напряжения | 15SMC | Коммутационные аппараты СН | BSD | Готовый вакуумный выключатель | VCB | N | C3(9) | N | C3(11) | 1 |  |  | 2 | Импортный |  | 2023-10-31 | 1399800 | 1166500 | 0% |  |  | https://api.systeme.ru/catalog/view/VEH06F3131V1V1L
VEH06W3131V1V1L | ВАКУУМ. ВЫКЛ. ВЫКАТ. VEH 6кВ 3150А 31.5кА, MCH AC/DC110В, MX/XF AC/DC110В 275ММ | 1473000 | За штуку | Systeme Electric (ранее Schneider Electric) | PPMCP | Компоненты среднего напряжения | 15SMC | Коммутационные аппараты СН | BSD | Готовый вакуумный выключатель | VCB | N | C3(9) | N | C3(11) | 1 |  |  | 2 | Импортный |  | 2023-10-31 | 1767600 | 1473000 | 0% |  |  | https://api.systeme.ru/catalog/view/VEH06W3131V1V1L
VEH06F3131V2V2L | ВАКУУМ. ВЫКЛ. СТАЦ. VEH 6кВ 3150А 31.5кА, MCH AC/DC220В, MX/XF AC/DC220В 275ММ | 1166500 | За штуку | Systeme Electric (ранее Schneider Electric) | PPMCP | Компоненты среднего напряжения | 15SMC | Коммутационные аппараты СН | BSD | Готовый вакуумный выключатель | VCB | N | C3(9) | N | C3(11) | 1 |  |  | 2 | Импортный |  | 2023-10-31 | 1399800 | 1166500 | 0% |  |  | https://api.systeme.ru/catalog/view/VEH06F3131V2V2L
VEH06W3131V2V2L | ВАКУУМ. ВЫКЛ. ВЫКАТ. VEH 6кВ 3150А 31.5кА, MCH AC/DC220В, MX/XF AC/DC220В 275ММ | 1473000 | За штуку | Systeme Electric (ранее Schneider Electric) | PPMCP | Компоненты среднего напряжения | 15SMC | Коммутационные аппараты СН | BSD | Готовый вакуумный выключатель | VCB | N | C3(9) | N | C3(11) | 1 |  |  | 2 | Импортный |  | 2023-10-31 | 1767600 | 1473000 | 0% |  |  | https://api.systeme.ru/catalog/view/VEH06W3131V2V2L
VAR06F3131V1V1L | ВАКУУМ. ВЫКЛ. СТАЦ. VAR 6кВ 3150А 31.5кА, MCH AC/DC110В, MX/XF AC/DC110В 275ММ | 921500 | За штуку | Systeme Electric (ранее Schneider Electric) | PPMCP | Компоненты среднего напряжения | 15SMC | Коммутационные аппараты СН | BSD | Готовый вакуумный выключатель | VCB | N | C3(9) | N | C3(11) | 1 |  |  | 2 | Импортный |  | 2023-10-31 | 1105800 | 921500 | 0% |  |  | https://api.systeme.ru/catalog/view/VAR06F3131V1V1L
VAR06W3131V1V1L | ВАКУУМ. ВЫКЛ. ВЫКАТ. VAR 6кВ 3150А 31.5кА, MCH AC/DC110В, MX/XF AC/DC110В 275ММ | 1203000 | За штуку | Systeme Electric (ранее Schneider Electric) | PPMCP | Компоненты среднего напряжения | 15SMC | Коммутационные аппараты СН | BSD | Готовый вакуумный выключатель | VCB | N | C3(9) | N | C3(11) | 1 |  |  | 2 | Импортный |  | 2023-10-31 | 1443600 | 1203000 | 0% |  |  | https://api.systeme.ru/catalog/view/VAR06W3131V1V1L
VAR06F3131V2V2L | ВАКУУМ. ВЫКЛ. СТАЦ. VAR 6кВ 3150А 31.5кА, MCH AC/DC220В, MX/XF AC/DC220В 275ММ | 921500 | За штуку | Systeme Electric (ранее Schneider Electric) | PPMCP | Компоненты среднего напряжения | 15SMC | Коммутационные аппараты СН | BSD | Готовый вакуумный выключатель | VCB | N | C3(9) | N | C3(11) | 1 |  |  | 2 | Импортный |  | 2023-10-31 | 1105800 | 921500 | 0% |  |  | https://api.systeme.ru/catalog/view/VAR06F3131V2V2L
VAR06W3131V2V2L | ВАКУУМ. ВЫКЛ. ВЫКАТ. VAR 6кВ 3150А 31.5кА, MCH AC/DC220В, MX/XF AC/DC220В 275ММ | 1203000 | За штуку | Systeme Electric (ранее Schneider Electric) | PPMCP | Компоненты среднего напряжения | 15SMC | Коммутационные аппараты СН | BSD | Готовый вакуумный выключатель | VCB | N | C3(9) | N | C3(11) | 1 |  |  | 2 | Импортный |  | 2023-10-31 | 1443600 | 1203000 | 0% |  |  | https://api.systeme.ru/catalog/view/VAR06W3131V2V2L
VEH10F3131V1V1L | ВАКУУМ. ВЫКЛ. СТАЦ. VEH 10кВ 3150А 31.5кА, MCH AC/DC110В, MX/XF AC/DC110В 275ММ | 1166500 | За штуку | Systeme Electric (ранее Schneider Electric) | PPMCP | Компоненты среднего напряжения | 15SMC | Коммутационные аппараты СН | BSD | Готовый вакуумный выключатель | VCB | N | C3(9) | N | C3(11) | 1 |  |  | 2 | Импортный |  | 2023-10-31 | 1399800 | 1166500 | 0% |  |  | https://api.systeme.ru/catalog/view/VEH10F3131V1V1L
VEH10W3131V1V1L | ВАКУУМ. ВЫКЛ. ВЫКАТ. VEH 10кВ 3150А 31.5кА, MCH AC/DC110В, MX/XF AC/DC110В 275ММ | 1473000 | За штуку | Systeme Electric (ранее Schneider Electric) | PPMCP | Компоненты среднего напряжения | 15SMC | Коммутационные аппараты СН | BSD | Готовый вакуумный выключатель | VCB | N | C3(9) | N | C3(11) | 1 |  |  | 2 | Импортный |  | 2023-10-31 | 1767600 | 1473000 | 0% |  |  | https://api.systeme.ru/catalog/view/VEH10W3131V1V1L
VEH10F3131V2V2L | ВАКУУМ. ВЫКЛ. СТАЦ. VEH 10кВ 3150А 31.5кА, MCH AC/DC220В, MX/XF AC/DC220В 275ММ | 1166500 | За штуку | Systeme Electric (ранее Schneider Electric) | PPMCP | Компоненты среднего напряжения | 15SMC | Коммутационные аппараты СН | BSD | Готовый вакуумный выключатель | VCB | N | C3(9) | N | C3(11) | 1 |  |  | 2 | Импортный |  | 2023-10-31 | 1399800 | 1166500 | 0% |  |  | https://api.systeme.ru/catalog/view/VEH10F3131V2V2L
VEH10W3131V2V2L | ВАКУУМ. ВЫКЛ. ВЫКАТ. VEH 10кВ 3150А 31.5кА, MCH AC/DC220В, MX/XF AC/DC220В 275ММ | 1473000 | За штуку | Systeme Electric (ранее Schneider Electric) | PPMCP | Компоненты среднего напряжения | 15SMC | Коммутационные аппараты СН | BSD | Готовый вакуумный выключатель | VCB | N | C3(9) | N | C3(11) | 1 |  |  | 2 | Импортный |  | 2023-10-31 | 1767600 | 1473000 | 0% |  |  | https://api.systeme.ru/catalog/view/VEH10W3131V2V2L
VAR10F3131V1V1L | ВАКУУМ. ВЫКЛ. СТАЦ. VAR 10кВ 3150А 31.5кА, MCH AC/DC110В, MX/XF AC/DC110В 275ММ | 921500 | За штуку | Systeme Electric (ранее Schneider Electric) | PPMCP | Компоненты среднего напряжения | 15SMC | Коммутационные аппараты СН | BSD | Готовый вакуумный выключатель | VCB | N | C3(9) | N | C3(11) | 1 |  |  | 2 | Импортный |  | 2023-10-31 | 1105800 | 921500 | 0% |  |  | https://api.systeme.ru/catalog/view/VAR10F3131V1V1L
VAR10W3131V1V1L | ВАКУУМ. ВЫКЛ. ВЫКАТ. VAR 10кВ 3150А 31.5кА, MCH AC/DC110В, MX/XF AC/DC110В 275ММ | 1203000 | За штуку | Systeme Electric (ранее Schneider Electric) | PPMCP | Компоненты среднего напряжения | 15SMC | Коммутационные аппараты СН | BSD | Готовый вакуумный выключатель | VCB | N | C3(9) | N | C3(11) | 1 |  |  | 2 | Импортный |  | 2023-10-31 | 1443600 | 1203000 | 0% |  |  | https://api.systeme.ru/catalog/view/VAR10W3131V1V1L
VAR10F3131V2V2L | ВАКУУМ. ВЫКЛ. СТАЦ. VAR 10кВ 3150А 31.5кА, MCH AC/DC220В, MX/XF AC/DC220В 275ММ | 921500 | За штуку | Systeme Electric (ранее Schneider Electric) | PPMCP | Компоненты среднего напряжения | 15SMC | Коммутационные аппараты СН | BSD | Готовый вакуумный выключатель | VCB | N | C3(9) | N | C3(11) | 1 |  |  | 2 | Импортный |  | 2023-10-31 | 1105800 | 921500 | 0% |  |  | https://api.systeme.ru/catalog/view/VAR10F3131V2V2L
VAR10W3131V2V2L | ВАКУУМ. ВЫКЛ. ВЫКАТ. VAR 10кВ 3150А 31.5кА, MCH AC/DC220В, MX/XF AC/DC220В 275ММ | 1203000 | За штуку | Systeme Electric (ранее Schneider Electric) | PPMCP | Компоненты среднего напряжения | 15SMC | Коммутационные аппараты СН | BSD | Готовый вакуумный выключатель | VCB | N | C3(9) | N | C3(11) | 1 |  |  | 2 | Импортный |  | 2023-10-31 | 1443600 | 1203000 | 0% |  |  | https://api.systeme.ru/catalog/view/VAR10W3131V2V2L
VAR10W0620V2V1M | ВАКУУМ. ВЫКЛ. ВЫКАТ. VAR 10кВ 630А 20кА, MCH AC/DC220В, MX/XF AC/DC110В 210ММ | 327000 | За штуку | Systeme Electric (ранее Schneider Electric) | PPMCP | Компоненты среднего напряжения | 15SMC | Коммутационные аппараты СН | BSD | Готовый вакуумный выключатель | VCB | N | C3(9) | N | C3(11) | 1 |  |  | 2 | Импортный |  | 2023-10-31 | 392400 | 327000 | 0% |  |  | https://api.systeme.ru/catalog/view/VAR10W0620V2V1M
VAR10W0620V2V2M | ВАКУУМ. ВЫКЛ. ВЫКАТ. VAR 10кВ 630А 20кА, MCH AC/DC220В, MX/XF AC/DC220В 210ММ | 327000 | За штуку | Systeme Electric (ранее Schneider Electric) | PPMCP | Компоненты среднего напряжения | 15SMC | Коммутационные аппараты СН | BSD | Готовый вакуумный выключатель | VCB | N | C3(9) | N | C3(11) | 1 |  |  | 2 | Импортный |  | 2023-10-31 | 392400 | 327000 | 0% |  |  | https://api.systeme.ru/catalog/view/VAR10W0620V2V2M
VAR10W0620V1V2M | ВАКУУМ. ВЫКЛ. ВЫКАТ. VAR 10кВ 630А 20кА, MCH AC/DC110В, MX/XF AC/DC220В 210ММ | 327000 | За штуку | Systeme Electric (ранее Schneider Electric) | PPMCP | Компоненты среднего напряжения | 15SMC | Коммутационные аппараты СН | BSD | Готовый вакуумный выключатель | VCB | N | C3(9) | N | C3(11) | 1 |  |  | 2 | Импортный |  | 2023-10-31 | 392400 | 327000 | 0% |  |  | https://api.systeme.ru/catalog/view/VAR10W0620V1V2M
VAR10W0620V1V1M | ВАКУУМ. ВЫКЛ. ВЫКАТ. VAR 10кВ 630А 20кА, MCH AC/DC110В, MX/XF AC/DC110В 210ММ | 327000 | За штуку | Systeme Electric (ранее Schneider Electric) | PPMCP | Компоненты среднего напряжения | 15SMC | Коммутационные аппараты СН | BSD | Готовый вакуумный выключатель | VCB | N | C3(9) | N | C3(11) | 1 |  |  | 2 | Импортный |  | 2023-10-31 | 392400 | 327000 | 0% |  |  | https://api.systeme.ru/catalog/view/VAR10W0620V1V1M
VAR10W0620V2V2S | ВАКУУМ. ВЫКЛ. ВЫКАТ. VAR 10кВ 630А 20кА, MCH AC/DC220В, MX/XF AC/DC220В 150ММ | 327000 | За штуку | Systeme Electric (ранее Schneider Electric) | PPMCP | Компоненты среднего напряжения | 15SMC | Коммутационные аппараты СН | BSD | Готовый вакуумный выключатель | VCB | N | C3(10) | N | C3(12) | 1 |  |  | 2 | Импортный |  | 2023-10-31 | 392400 | 327000 | 0% |  |  | https://api.systeme.ru/catalog/view/VAR10W0620V2V2S
VAR10W0620V2V1S | ВАКУУМ. ВЫКЛ. ВЫКАТ. VAR 10кВ 630А 20кА, MCH AC/DC220В, MX/XF AC/DC110В 150ММ | 327000 | За штуку | Systeme Electric (ранее Schneider Electric) | PPMCP | Компоненты среднего напряжения | 15SMC | Коммутационные аппараты СН | BSD | Готовый вакуумный выключатель | VCB | N | C3(9) | N | C3(11) | 1 |  |  | 2 | Импортный |  | 2023-10-31 | 392400 | 327000 | 0% |  |  | https://api.systeme.ru/catalog/view/VAR10W0620V2V1S
VAR10W0620V1V2S | ВАКУУМ. ВЫКЛ. ВЫКАТ. VAR 10кВ 630А 20кА, MCH AC/DC110В, MX/XF AC/DC220В 150ММ | 327000 | За штуку | Systeme Electric (ранее Schneider Electric) | PPMCP | Компоненты среднего напряжения | 15SMC | Коммутационные аппараты СН | BSD | Готовый вакуумный выключатель | VCB | N | C3(9) | N | C3(11) | 1 |  |  | 2 | Импортный |  | 2023-10-31 | 392400 | 327000 | 0% |  |  | https://api.systeme.ru/catalog/view/VAR10W0620V1V2S
VAR10W0620V1V1S | ВАКУУМ. ВЫКЛ. ВЫКАТ. VAR 10кВ 630А 20кА, MCH AC/DC110В, MX/XF AC/DC110В 150ММ | 327000 | За штуку | Systeme Electric (ранее Schneider Electric) | PPMCP | Компоненты среднего напряжения | 15SMC | Коммутационные аппараты СН | BSD | Готовый вакуумный выключатель | VCB | N | C3(9) | N | C3(11) | 1 |  |  | 2 | Импортный |  | 2023-10-31 | 392400 | 327000 | 0% |  |  | https://api.systeme.ru/catalog/view/VAR10W0620V1V1S
VAR10F4040V2V2L | ВАКУУМ. ВЫКЛ. СТАЦ. VAR 10кВ 4000А 40кА, MCH AC/DC220В, MX/XF AC/DC220В 275ММ | 1040000 | За штуку | Systeme Electric (ранее Schneider Electric) | PPMCP | Компоненты среднего напряжения | 15SMC | Коммутационные аппараты СН | BSD | Готовый вакуумный выключатель | VCB | N | C3(9) | N | C3(11) | 1 |  |  | 2 | Импортный |  | 2023-10-31 | 1248000 | 1040000 | 0% |  |  | https://api.systeme.ru/catalog/view/VAR10F4040V2V2L
VAR10F4040V2V1L | ВАКУУМ. ВЫКЛ. СТАЦ. VAR 10кВ 4000А 40кА, MCH AC/DC220В, MX/XF AC/DC110В 275ММ | 1040000 | За штуку | Systeme Electric (ранее Schneider Electric) | PPMCP | Компоненты среднего напряжения | 15SMC | Коммутационные аппараты СН | BSD | Готовый вакуумный выключатель | VCB | N | C3(9) | N | C3(11) | 1 |  |  | 2 | Импортный |  | 2023-10-31 | 1248000 | 1040000 | 0% |  |  | https://api.systeme.ru/catalog/view/VAR10F4040V2V1L
VAR10F4040V1V1L | ВАКУУМ. ВЫКЛ. СТАЦ. VAR 10кВ 4000А 40кА, MCH AC/DC110В, MX/XF AC/DC110В 275ММ | 1040000 | За штуку | Systeme Electric (ранее Schneider Electric) | PPMCP | Компоненты среднего напряжения | 15SMC | Коммутационные аппараты СН | BSD | Готовый вакуумный выключатель | VCB | N | C3(9) | N | C3(11) | 1 |  |  | 2 | Импортный |  | 2023-10-31 | 1248000 | 1040000 | 0% |  |  | https://api.systeme.ru/catalog/view/VAR10F4040V1V1L
VAR10F4040V1V2L | ВАКУУМ. ВЫКЛ. СТАЦ. VAR 10кВ 4000А 40кА, MCH AC/DC110В, MX/XF AC/DC220В 275ММ | 1040000 | За штуку | Systeme Electric (ранее Schneider Electric) | PPMCP | Компоненты среднего напряжения | 15SMC | Коммутационные аппараты СН | BSD | Готовый вакуумный выключатель | VCB | N | C3(9) | N | C3(11) | 1 |  |  | 2 | Импортный |  | 2023-10-31 | 1248000 | 1040000 | 0% |  |  | https://api.systeme.ru/catalog/view/VAR10F4040V1V2L
VAR10F3140V2V2L | ВАКУУМ. ВЫКЛ. СТАЦ. VAR 10кВ 3150А 40кА, MCH AC/DC220В, MX/XF AC/DC220В 275ММ | 1040000 | За штуку | Systeme Electric (ранее Schneider Electric) | PPMCP | Компоненты среднего напряжения | 15SMC | Коммутационные аппараты СН | BSD | Готовый вакуумный выключатель | VCB | N | C3(9) | N | C3(11) | 1 |  |  | 2 | Импортный |  | 2023-10-31 | 1248000 | 1040000 | 0% |  |  | https://api.systeme.ru/catalog/view/VAR10F3140V2V2L
VAR10F3140V2V1L | ВАКУУМ. ВЫКЛ. СТАЦ. VAR 10кВ 3150А 40кА, MCH AC/DC220В, MX/XF AC/DC110В 275ММ | 1040000 | За штуку | Systeme Electric (ранее Schneider Electric) | PPMCP | Компоненты среднего напряжения | 15SMC | Коммутационные аппараты СН | BSD | Готовый вакуумный выключатель | VCB | N | C3(9) | N | C3(11) | 1 |  |  | 2 | Импортный |  | 2023-10-31 | 1248000 | 1040000 | 0% |  |  | https://api.systeme.ru/catalog/view/VAR10F3140V2V1L
VAR10F3140V1V2L | ВАКУУМ. ВЫКЛ. СТАЦ. VAR 10кВ 3150А 40кА, MCH AC/DC110В, MX/XF AC/DC220В 275ММ | 1040000 | За штуку | Systeme Electric (ранее Schneider Electric) | PPMCP | Компоненты среднего напряжения | 15SMC | Коммутационные аппараты СН | BSD | Готовый вакуумный выключатель | VCB | N | C3(9) | N | C3(11) | 1 |  |  | 2 | Импортный |  | 2023-10-31 | 1248000 | 1040000 | 0% |  |  | https://api.systeme.ru/catalog/view/VAR10F3140V1V2L
VAR10F3140V1V1L | ВАКУУМ. ВЫКЛ. СТАЦ. VAR 10кВ 3150А 40кА, MCH AC/DC110В, MX/XF AC/DC110В 275ММ | 1040000 | За штуку | Systeme Electric (ранее Schneider Electric) | PPMCP | Компоненты среднего напряжения | 15SMC | Коммутационные аппараты СН | BSD | Готовый вакуумный выключатель | VCB | N | C3(9) | N | C3(11) | 1 |  |  | 2 | Импортный |  | 2023-10-31 | 1248000 | 1040000 | 0% |  |  | https://api.systeme.ru/catalog/view/VAR10F3140V1V1L
VAR10F2540V2V2L | ВАКУУМ. ВЫКЛ. СТАЦ. VAR 10кВ 2500А 40кА, MCH AC/DC220В, MX/XF AC/DC220В 275ММ | 792000 | За штуку | Systeme Electric (ранее Schneider Electric) | PPMCP | Компоненты среднего напряжения | 15SMC | Коммутационные аппараты СН | BSD | Готовый вакуумный выключатель | VCB | N | C3(9) | N | C3(11) | 1 |  |  | 2 | Импортный |  | 2023-10-31 | 950400 | 792000 | 0% |  |  | https://api.systeme.ru/catalog/view/VAR10F2540V2V2L
VAR10F2540V2V1L | ВАКУУМ. ВЫКЛ. СТАЦ. VAR 10кВ 2500А 40кА, MCH AC/DC220В, MX/XF AC/DC110В 275ММ | 792000 | За штуку | Systeme Electric (ранее Schneider Electric) | PPMCP | Компоненты среднего напряжения | 15SMC | Коммутационные аппараты СН | BSD | Готовый вакуумный выключатель | VCB | N | C3(9) | N | C3(11) | 1 |  |  | 2 | Импортный |  | 2023-10-31 | 950400 | 792000 | 0% |  |  | https://api.systeme.ru/catalog/view/VAR10F2540V2V1L
VAR10F2540V1V1L | ВАКУУМ. ВЫКЛ. СТАЦ. VAR 10кВ 2500А 40кА, MCH AC/DC110В, MX/XF AC/DC110В 275ММ | 792000 | За штуку | Systeme Electric (ранее Schneider Electric) | PPMCP | Компоненты среднего напряжения | 15SMC | Коммутационные аппараты СН | BSD | Готовый вакуумный выключатель | VCB | N | C3(9) | N | C3(11) | 1 |  |  | 2 | Импортный |  | 2023-10-31 | 950400 | 792000 | 0% |  |  | https://api.systeme.ru/catalog/view/VAR10F2540V1V1L
VAR10F2540V1V2L | ВАКУУМ. ВЫКЛ. СТАЦ. VAR 10кВ 2500А 40кА, MCH AC/DC110В, MX/XF AC/DC220В 275ММ | 792000 | За штуку | Systeme Electric (ранее Schneider Electric) | PPMCP | Компоненты среднего напряжения | 15SMC | Коммутационные аппараты СН | BSD | Готовый вакуумный выключатель | VCB | N | C3(9) | N | C3(11) | 1 |  |  | 2 | Импортный |  | 2023-10-31 | 950400 | 792000 | 0% |  |  | https://api.systeme.ru/catalog/view/VAR10F2540V1V2L
VAR10F2531V2V2L | ВАКУУМ. ВЫКЛ. СТАЦ. VAR 10кВ 2500А 31.5кА, MCH AC/DC220В, MX/XF AC/DC220В 275ММ | 786500 | За штуку | Systeme Electric (ранее Schneider Electric) | PPMCP | Компоненты среднего напряжения | 15SMC | Коммутационные аппараты СН | BSD | Готовый вакуумный выключатель | VCB | N | C3(9) | N | C3(11) | 1 |  |  | 2 | Импортный |  | 2023-10-31 | 943800 | 786500 | 0% |  |  | https://api.systeme.ru/catalog/view/VAR10F2531V2V2L
VAR10F2531V2V1L | ВАКУУМ. ВЫКЛ. СТАЦ. VAR 10кВ 2500А 31.5кА, MCH AC/DC220В, MX/XF AC/DC110В 275ММ | 786500 | За штуку | Systeme Electric (ранее Schneider Electric) | PPMCP | Компоненты среднего напряжения | 15SMC | Коммутационные аппараты СН | BSD | Готовый вакуумный выключатель | VCB | N | C3(9) | N | C3(11) | 1 |  |  | 2 | Импортный |  | 2023-10-31 | 943800 | 786500 | 0% |  |  | https://api.systeme.ru/catalog/view/VAR10F2531V2V1L
VAR10F2531V1V2L | ВАКУУМ. ВЫКЛ. СТАЦ. VAR 10кВ 2500А 31.5кА, MCH AC/DC110В, MX/XF AC/DC220В 275ММ | 786500 | За штуку | Systeme Electric (ранее Schneider Electric) | PPMCP | Компоненты среднего напряжения | 15SMC | Коммутационные аппараты СН | BSD | Готовый вакуумный выключатель | VCB | N | C3(9) | N | C3(11) | 1 |  |  | 2 | Импортный |  | 2023-10-31 | 943800 | 786500 | 0% |  |  | https://api.systeme.ru/catalog/view/VAR10F2531V1V2L
VAR10F2531V1V1L | ВАКУУМ. ВЫКЛ. СТАЦ. VAR 10кВ 2500А 31.5кА, MCH AC/DC110В, MX/XF AC/DC110В 275ММ | 786500 | За штуку | Systeme Electric (ранее Schneider Electric) | PPMCP | Компоненты среднего напряжения | 15SMC | Коммутационные аппараты СН | BSD | Готовый вакуумный выключатель | VCB | N | C3(9) | N | C3(11) | 1 |  |  | 2 | Импортный |  | 2023-10-31 | 943800 | 786500 | 0% |  |  | https://api.systeme.ru/catalog/view/VAR10F2531V1V1L
VAR10F2040V2V2L | ВАКУУМ. ВЫКЛ. СТАЦ. VAR 10кВ 2000А 40кА, MCH AC/DC220В, MX/XF AC/DC220В 275ММ | 734500 | За штуку | Systeme Electric (ранее Schneider Electric) | PPMCP | Компоненты среднего напряжения | 15SMC | Коммутационные аппараты СН | BSD | Готовый вакуумный выключатель | VCB | N | C3(9) | N | C3(11) | 1 |  |  | 2 | Импортный |  | 2023-10-31 | 881400 | 734500 | 0% |  |  | https://api.systeme.ru/catalog/view/VAR10F2040V2V2L
VAR10F2040V2V1L | ВАКУУМ. ВЫКЛ. СТАЦ. VAR 10кВ 2000А 40кА, MCH AC/DC220В, MX/XF AC/DC110В 275ММ | 734500 | За штуку | Systeme Electric (ранее Schneider Electric) | PPMCP | Компоненты среднего напряжения | 15SMC | Коммутационные аппараты СН | BSD | Готовый вакуумный выключатель | VCB | N | C3(9) | N | C3(11) | 1 |  |  | 2 | Импортный |  | 2023-10-31 | 881400 | 734500 | 0% |  |  | https://api.systeme.ru/catalog/view/VAR10F2040V2V1L
VAR10F2040V1V2L | ВАКУУМ. ВЫКЛ. СТАЦ. VAR 10кВ 2000А 40кА, MCH AC/DC110В, MX/XF AC/DC220В 275ММ | 734500 | За штуку | Systeme Electric (ранее Schneider Electric) | PPMCP | Компоненты среднего напряжения | 15SMC | Коммутационные аппараты СН | BSD | Готовый вакуумный выключатель | VCB | N | C3(9) | N | C3(11) | 1 |  |  | 2 | Импортный |  | 2023-10-31 | 881400 | 734500 | 0% |  |  | https://api.systeme.ru/catalog/view/VAR10F2040V1V2L
VAR10F2040V1V1L | ВАКУУМ. ВЫКЛ. СТАЦ. VAR 10кВ 2000А 40кА, MCH AC/DC110В, MX/XF AC/DC110В 275ММ | 734500 | За штуку | Systeme Electric (ранее Schneider Electric) | PPMCP | Компоненты среднего напряжения | 15SMC | Коммутационные аппараты СН | BSD | Готовый вакуумный выключатель | VCB | N | C3(9) | N | C3(11) | 1 |  |  | 2 | Импортный |  | 2023-10-31 | 881400 | 734500 | 0% |  |  | https://api.systeme.ru/catalog/view/VAR10F2040V1V1L
VAR10F2031V2V2L | ВАКУУМ. ВЫКЛ. СТАЦ. VAR 10кВ 2000А 31.5кА, MCH AC/DC220В, MX/XF AC/DC220В 275ММ | 677000 | За штуку | Systeme Electric (ранее Schneider Electric) | PPMCP | Компоненты среднего напряжения | 15SMC | Коммутационные аппараты СН | BSD | Готовый вакуумный выключатель | VCB | N | C3(9) | N | C3(11) | 1 |  |  | 2 | Импортный |  | 2023-10-31 | 812400 | 677000 | 0% |  |  | https://api.systeme.ru/catalog/view/VAR10F2031V2V2L
VAR10F2031V2V1L | ВАКУУМ. ВЫКЛ. СТАЦ. VAR 10кВ 2000А 31.5кА, MCH AC/DC220В, MX/XF AC/DC110В 275ММ | 677000 | За штуку | Systeme Electric (ранее Schneider Electric) | PPMCP | Компоненты среднего напряжения | 15SMC | Коммутационные аппараты СН | BSD | Готовый вакуумный выключатель | VCB | N | C3(9) | N | C3(11) | 1 |  |  | 2 | Импортный |  | 2023-10-31 | 812400 | 677000 | 0% |  |  | https://api.systeme.ru/catalog/view/VAR10F2031V2V1L
VAR10F2031V1V2L | ВАКУУМ. ВЫКЛ. СТАЦ. VAR 10кВ 2000А 31.5кА, MCH AC/DC110В, MX/XF AC/DC220В 275ММ | 677000 | За штуку | Systeme Electric (ранее Schneider Electric) | PPMCP | Компоненты среднего напряжения | 15SMC | Коммутационные аппараты СН | BSD | Готовый вакуумный выключатель | VCB | N | C3(9) | N | C3(11) | 1 |  |  | 2 | Импортный |  | 2023-10-31 | 812400 | 677000 | 0% |  |  | https://api.systeme.ru/catalog/view/VAR10F2031V1V2L
VAR10F2031V1V1L | ВАКУУМ. ВЫКЛ. СТАЦ. VAR 10кВ 2000А 31.5кА, MCH AC/DC110В, MX/XF AC/DC110В 275ММ | 677000 | За штуку | Systeme Electric (ранее Schneider Electric) | PPMCP | Компоненты среднего напряжения | 15SMC | Коммутационные аппараты СН | BSD | Готовый вакуумный выключатель | VCB | N | C3(9) | N | C3(11) | 1 |  |  | 2 | Импортный |  | 2023-10-31 | 812400 | 677000 | 0% |  |  | https://api.systeme.ru/catalog/view/VAR10F2031V1V1L
VAR10F1640V2V2L | ВАКУУМ. ВЫКЛ. СТАЦ. VAR 10кВ 1600А 40кА, MCH AC/DC220В, MX/XF AC/DC220В 275ММ | 572500 | За штуку | Systeme Electric (ранее Schneider Electric) | PPMCP | Компоненты среднего напряжения | 15SMC | Коммутационные аппараты СН | BSD | Готовый вакуумный выключатель | VCB | N | C3(9) | N | C3(11) | 1 |  |  | 2 | Импортный |  | 2023-10-31 | 687000 | 572500 | 0% |  |  | https://api.systeme.ru/catalog/view/VAR10F1640V2V2L
VAR10F1640V2V1L | ВАКУУМ. ВЫКЛ. СТАЦ. VAR 10кВ 1600А 40кА, MCH AC/DC220В, MX/XF AC/DC110В 275ММ | 572500 | За штуку | Systeme Electric (ранее Schneider Electric) | PPMCP | Компоненты среднего напряжения | 15SMC | Коммутационные аппараты СН | BSD | Готовый вакуумный выключатель | VCB | N | C3(9) | N | C3(11) | 1 |  |  | 2 | Импортный |  | 2023-10-31 | 687000 | 572500 | 0% |  |  | https://api.systeme.ru/catalog/view/VAR10F1640V2V1L
VAR10F1640V1V2L | ВАКУУМ. ВЫКЛ. СТАЦ. VAR 10кВ 1600А 40кА, MCH AC/DC110В, MX/XF AC/DC220В 275ММ | 572500 | За штуку | Systeme Electric (ранее Schneider Electric) | PPMCP | Компоненты среднего напряжения | 15SMC | Коммутационные аппараты СН | BSD | Готовый вакуумный выключатель | VCB | N | C3(9) | N | C3(11) | 1 |  |  | 2 | Импортный |  | 2023-10-31 | 687000 | 572500 | 0% |  |  | https://api.systeme.ru/catalog/view/VAR10F1640V1V2L
VAR10F1640V1V1L | ВАКУУМ. ВЫКЛ. СТАЦ. VAR 10кВ 1600А 40кА, MCH AC/DC110В, MX/XF AC/DC110В 275ММ | 572500 | За штуку | Systeme Electric (ранее Schneider Electric) | PPMCP | Компоненты среднего напряжения | 15SMC | Коммутационные аппараты СН | BSD | Готовый вакуумный выключатель | VCB | N | C3(9) | N | C3(11) | 1 |  |  | 2 | Импортный |  | 2023-10-31 | 687000 | 572500 | 0% |  |  | https://api.systeme.ru/catalog/view/VAR10F1640V1V1L
VAR10F1640V2V2M | ВАКУУМ. ВЫКЛ. СТАЦ. VAR 10кВ 1600А 40кА, MCH AC/DC220В, MX/XF AC/DC220В 210ММ | 550500 | За штуку | Systeme Electric (ранее Schneider Electric) | PPMCP | Компоненты среднего напряжения | 15SMC | Коммутационные аппараты СН | BSD | Готовый вакуумный выключатель | VCB | N | C3(9) | N | C3(11) | 1 |  |  | 2 | Импортный |  | 2023-10-31 | 660600 | 550500 | 0% |  |  | https://api.systeme.ru/catalog/view/VAR10F1640V2V2M
VAR10F1640V2V1M | ВАКУУМ. ВЫКЛ. СТАЦ. VAR 10кВ 1600А 40кА, MCH AC/DC220В, MX/XF AC/DC110В 210ММ | 550500 | За штуку | Systeme Electric (ранее Schneider Electric) | PPMCP | Компоненты среднего напряжения | 15SMC | Коммутационные аппараты СН | BSD | Готовый вакуумный выключатель | VCB | N | C3(9) | N | C3(11) | 1 |  |  | 2 | Импортный |  | 2023-10-31 | 660600 | 550500 | 0% |  |  | https://api.systeme.ru/catalog/view/VAR10F1640V2V1M
VAR10F1640V1V2M | ВАКУУМ. ВЫКЛ. СТАЦ. VAR 10кВ 1600А 40кА, MCH AC/DC110В, MX/XF AC/DC220В 210ММ | 550500 | За штуку | Systeme Electric (ранее Schneider Electric) | PPMCP | Компоненты среднего напряжения | 15SMC | Коммутационные аппараты СН | BSD | Готовый вакуумный выключатель | VCB | N | C3(9) | N | C3(11) | 1 |  |  | 2 | Импортный |  | 2023-10-31 | 660600 | 550500 | 0% |  |  | https://api.systeme.ru/catalog/view/VAR10F1640V1V2M
VAR10F1640V1V1M | ВАКУУМ. ВЫКЛ. СТАЦ. VAR 10кВ 1600А 40кА, MCH AC/DC110В, MX/XF AC/DC110В 210ММ | 550500 | За штуку | Systeme Electric (ранее Schneider Electric) | PPMCP | Компоненты среднего напряжения | 15SMC | Коммутационные аппараты СН | BSD | Готовый вакуумный выключатель | VCB | N | C3(9) | N | C3(11) | 1 |  |  | 2 | Импортный |  | 2023-10-31 | 660600 | 550500 | 0% |  |  | https://api.systeme.ru/catalog/view/VAR10F1640V1V1M
VAR10F1631V2V2L | ВАКУУМ. ВЫКЛ. СТАЦ. VAR 10кВ 1600А 31.5кА, MCH AC/DC220В, MX/XF AC/DC220В 275ММ | 560500 | За штуку | Systeme Electric (ранее Schneider Electric) | PPMCP | Компоненты среднего напряжения | 15SMC | Коммутационные аппараты СН | BSD | Готовый вакуумный выключатель | VCB | N | C3(9) | N | C3(11) | 1 |  |  | 2 | Импортный |  | 2023-10-31 | 672600 | 560500 | 0% |  |  | https://api.systeme.ru/catalog/view/VAR10F1631V2V2L
VAR10F1631V2V1L | ВАКУУМ. ВЫКЛ. СТАЦ. VAR 10кВ 1600А 31.5кА, MCH AC/DC220В, MX/XF AC/DC110В 275ММ | 560500 | За штуку | Systeme Electric (ранее Schneider Electric) | PPMCP | Компоненты среднего напряжения | 15SMC | Коммутационные аппараты СН | BSD | Готовый вакуумный выключатель | VCB | N | C3(9) | N | C3(11) | 1 |  |  | 2 | Импортный |  | 2023-10-31 | 672600 | 560500 | 0% |  |  | https://api.systeme.ru/catalog/view/VAR10F1631V2V1L
VAR10F1631V1V2L | ВАКУУМ. ВЫКЛ. СТАЦ. VAR 10кВ 1600А 31.5кА, MCH AC/DC110В, MX/XF AC/DC220В 275ММ | 560500 | За штуку | Systeme Electric (ранее Schneider Electric) | PPMCP | Компоненты среднего напряжения | 15SMC | Коммутационные аппараты СН | BSD | Готовый вакуумный выключатель | VCB | N | C3(9) | N | C3(11) | 1 |  |  | 2 | Импортный |  | 2023-10-31 | 672600 | 560500 | 0% |  |  | https://api.systeme.ru/catalog/view/VAR10F1631V1V2L
VAR10F1631V1V1L | ВАКУУМ. ВЫКЛ. СТАЦ. VAR 10кВ 1600А 31.5кА, MCH AC/DC110В, MX/XF AC/DC110В 275ММ | 560500 | За штуку | Systeme Electric (ранее Schneider Electric) | PPMCP | Компоненты среднего напряжения | 15SMC | Коммутационные аппараты СН | BSD | Готовый вакуумный выключатель | VCB | N | C3(9) | N | C3(11) | 1 |  |  | 2 | Импортный |  | 2023-10-31 | 672600 | 560500 | 0% |  |  | https://api.systeme.ru/catalog/view/VAR10F1631V1V1L
VAR10F1631V2V2M | ВАКУУМ. ВЫКЛ. СТАЦ. VAR 10кВ 1600А 31.5кА, MCH AC/DC220В, MX/XF AC/DC220В 210ММ | 538500 | За штуку | Systeme Electric (ранее Schneider Electric) | PPMCP | Компоненты среднего напряжения | 15SMC | Коммутационные аппараты СН | BSD | Готовый вакуумный выключатель | VCB | N | C3(9) | N | C3(11) | 1 |  |  | 2 | Импортный |  | 2023-10-31 | 646200 | 538500 | 0% |  |  | https://api.systeme.ru/catalog/view/VAR10F1631V2V2M
VAR10F1631V2V1M | ВАКУУМ. ВЫКЛ. СТАЦ. VAR 10кВ 1600А 31.5кА, MCH AC/DC220В, MX/XF AC/DC110В 210ММ | 538500 | За штуку | Systeme Electric (ранее Schneider Electric) | PPMCP | Компоненты среднего напряжения | 15SMC | Коммутационные аппараты СН | BSD | Готовый вакуумный выключатель | VCB | N | C3(9) | N | C3(11) | 1 |  |  | 2 | Импортный |  | 2023-10-31 | 646200 | 538500 | 0% |  |  | https://api.systeme.ru/catalog/view/VAR10F1631V2V1M
VAR10F1631V1V2M | ВАКУУМ. ВЫКЛ. СТАЦ. VAR 10кВ 1600А 31.5кА, MCH AC/DC110В, MX/XF AC/DC220В 210ММ | 538500 | За штуку | Systeme Electric (ранее Schneider Electric) | PPMCP | Компоненты среднего напряжения | 15SMC | Коммутационные аппараты СН | BSD | Готовый вакуумный выключатель | VCB | N | C3(9) | N | C3(11) | 1 |  |  | 2 | Импортный |  | 2023-10-31 | 646200 | 538500 | 0% |  |  | https://api.systeme.ru/catalog/view/VAR10F1631V1V2M
VAR10F1631V1V1M | ВАКУУМ. ВЫКЛ. СТАЦ. VAR 10кВ 1600А 31.5кА, MCH AC/DC110В, MX/XF AC/DC110В 210ММ | 538500 | За штуку | Systeme Electric (ранее Schneider Electric) | PPMCP | Компоненты среднего напряжения | 15SMC | Коммутационные аппараты СН | BSD | Готовый вакуумный выключатель | VCB | N | C3(9) | N | C3(11) | 1 |  |  | 2 | Импортный |  | 2023-10-31 | 646200 | 538500 | 0% |  |  | https://api.systeme.ru/catalog/view/VAR10F1631V1V1M
VAR10F1231V2V2L | ВАКУУМ. ВЫКЛ. СТАЦ. VAR 10кВ 1250А 31.5кА, MCH AC/DC220В, MX/XF AC/DC220В 275ММ | 307000 | За штуку | Systeme Electric (ранее Schneider Electric) | PPMCP | Компоненты среднего напряжения | 15SMC | Коммутационные аппараты СН | BSD | Готовый вакуумный выключатель | VCB | N | C3(9) | N | C3(11) | 1 |  |  | 2 | Импортный |  | 2023-10-31 | 368400 | 307000 | 0% |  |  | https://api.systeme.ru/catalog/view/VAR10F1231V2V2L
VAR10F1231V2V1L | ВАКУУМ. ВЫКЛ. СТАЦ. VAR 10кВ 1250А 31.5кА, MCH AC/DC220В, MX/XF AC/DC110В 275ММ | 307000 | За штуку | Systeme Electric (ранее Schneider Electric) | PPMCP | Компоненты среднего напряжения | 15SMC | Коммутационные аппараты СН | BSD | Готовый вакуумный выключатель | VCB | N | C3(9) | N | C3(11) | 1 |  |  | 2 | Импортный |  | 2023-10-31 | 368400 | 307000 | 0% |  |  | https://api.systeme.ru/catalog/view/VAR10F1231V2V1L
VAR10F1231V1V2L | ВАКУУМ. ВЫКЛ. СТАЦ. VAR 10кВ 1250А 31.5кА, MCH AC/DC110В, MX/XF AC/DC220В 275ММ | 307000 | За штуку | Systeme Electric (ранее Schneider Electric) | PPMCP | Компоненты среднего напряжения | 15SMC | Коммутационные аппараты СН | BSD | Готовый вакуумный выключатель | VCB | N | C3(9) | N | C3(11) | 1 |  |  | 2 | Импортный |  | 2023-10-31 | 368400 | 307000 | 0% |  |  | https://api.systeme.ru/catalog/view/VAR10F1231V1V2L
VAR10F1231V1V1L | ВАКУУМ. ВЫКЛ. СТАЦ. VAR 10кВ 1250А 31.5кА, MCH AC/DC110В, MX/XF AC/DC110В 275ММ | 307000 | За штуку | Systeme Electric (ранее Schneider Electric) | PPMCP | Компоненты среднего напряжения | 15SMC | Коммутационные аппараты СН | BSD | Готовый вакуумный выключатель | VCB | N | C3(9) | N | C3(11) | 1 |  |  | 2 | Импортный |  | 2023-10-31 | 368400 | 307000 | 0% |  |  | https://api.systeme.ru/catalog/view/VAR10F1231V1V1L
VAR10F1231V2V2M | ВАКУУМ. ВЫКЛ. СТАЦ. VAR 10кВ 1250А 31.5кА, MCH AC/DC220В, MX/XF AC/DC220В 210ММ | 307000 | За штуку | Systeme Electric (ранее Schneider Electric) | PPMCP | Компоненты среднего напряжения | 15SMC | Коммутационные аппараты СН | BSD | Готовый вакуумный выключатель | VCB | N | C3(10) | N | C3(12) | 1 |  |  | 2 | Импортный |  | 2023-10-31 | 368400 | 307000 | 0% |  |  | https://api.systeme.ru/catalog/view/VAR10F1231V2V2M
VAR10F1231V2V1M | ВАКУУМ. ВЫКЛ. СТАЦ. VAR 10кВ 1250А 31.5кА, MCH AC/DC220В, MX/XF AC/DC110В 210ММ | 307000 | За штуку | Systeme Electric (ранее Schneider Electric) | PPMCP | Компоненты среднего напряжения | 15SMC | Коммутационные аппараты СН | BSD | Готовый вакуумный выключатель | VCB | N | C3(9) | N | C3(11) | 1 |  |  | 2 | Импортный |  | 2023-10-31 | 368400 | 307000 | 0% |  |  | https://api.systeme.ru/catalog/view/VAR10F1231V2V1M
VAR10F1231V1V2M | ВАКУУМ. ВЫКЛ. СТАЦ. VAR 10кВ 1250А 31.5кА, MCH AC/DC110В, MX/XF AC/DC220В 210ММ | 307000 | За штуку | Systeme Electric (ранее Schneider Electric) | PPMCP | Компоненты среднего напряжения | 15SMC | Коммутационные аппараты СН | BSD | Готовый вакуумный выключатель | VCB | N | C3(9) | N | C3(11) | 1 |  |  | 2 | Импортный |  | 2023-10-31 | 368400 | 307000 | 0% |  |  | https://api.systeme.ru/catalog/view/VAR10F1231V1V2M
VAR10F1231V1V1M | ВАКУУМ. ВЫКЛ. СТАЦ. VAR 10кВ 1250А 31.5кА, MCH AC/DC110В, MX/XF AC/DC110В 210ММ | 307000 | За штуку | Systeme Electric (ранее Schneider Electric) | PPMCP | Компоненты среднего напряжения | 15SMC | Коммутационные аппараты СН | BSD | Готовый вакуумный выключатель | VCB | N | C3(9) | N | C3(11) | 1 |  |  | 2 | Импортный |  | 2023-10-31 | 368400 | 307000 | 0% |  |  | https://api.systeme.ru/catalog/view/VAR10F1231V1V1M
VAR10F1225V2V2M | ВАКУУМ. ВЫКЛ. СТАЦ. VAR 10кВ 1250А 25кА, MCH AC/DC220В, MX/XF AC/DC220В 210ММ | 299000 | За штуку | Systeme Electric (ранее Schneider Electric) | PPMCP | Компоненты среднего напряжения | 15SMC | Коммутационные аппараты СН | BSD | Готовый вакуумный выключатель | VCB | N | C3(9) | N | C3(11) | 1 |  |  | 2 | Импортный |  | 2023-10-31 | 358800 | 299000 | 0% |  |  | https://api.systeme.ru/catalog/view/VAR10F1225V2V2M
VAR10F1225V2V1M | ВАКУУМ. ВЫКЛ. СТАЦ. VAR 10кВ 1250А 25кА, MCH AC/DC220В, MX/XF AC/DC110В 210ММ | 299000 | За штуку | Systeme Electric (ранее Schneider Electric) | PPMCP | Компоненты среднего напряжения | 15SMC | Коммутационные аппараты СН | BSD | Готовый вакуумный выключатель | VCB | N | C3(9) | N | C3(11) | 1 |  |  | 2 | Импортный |  | 2023-10-31 | 358800 | 299000 | 0% |  |  | https://api.systeme.ru/catalog/view/VAR10F1225V2V1M
VAR10F1225V1V1M | ВАКУУМ. ВЫКЛ. СТАЦ. VAR 10кВ 1250А 25кА, MCH AC/DC110В, MX/XF AC/DC110В 210ММ | 299000 | За штуку | Systeme Electric (ранее Schneider Electric) | PPMCP | Компоненты среднего напряжения | 15SMC | Коммутационные аппараты СН | BSD | Готовый вакуумный выключатель | VCB | N | C3(9) | N | C3(11) | 1 |  |  | 2 | Импортный |  | 2023-10-31 | 358800 | 299000 | 0% |  |  | https://api.systeme.ru/catalog/view/VAR10F1225V1V1M
VAR10F1225V1V2M | ВАКУУМ. ВЫКЛ. СТАЦ. VAR 10кВ 1250А 25кА, MCH AC/DC110В, MX/XF AC/DC220В 210ММ | 299000 | За штуку | Systeme Electric (ранее Schneider Electric) | PPMCP | Компоненты среднего напряжения | 15SMC | Коммутационные аппараты СН | BSD | Готовый вакуумный выключатель | VCB | N | C3(9) | N | C3(11) | 1 |  |  | 2 | Импортный |  | 2023-10-31 | 358800 | 299000 | 0% |  |  | https://api.systeme.ru/catalog/view/VAR10F1225V1V2M
VAR10F1225V2V2S | ВАКУУМ. ВЫКЛ. СТАЦ. VAR 10кВ 1250А 25кА, MCH AC/DC220В, MX/XF AC/DC220В 150ММ | 299000 | За штуку | Systeme Electric (ранее Schneider Electric) | PPMCP | Компоненты среднего напряжения | 15SMC | Коммутационные аппараты СН | BSD | Готовый вакуумный выключатель | VCB | N | C3(9) | N | C3(11) | 1 |  |  | 2 | Импортный |  | 2023-10-31 | 358800 | 299000 | 0% |  |  | https://api.systeme.ru/catalog/view/VAR10F1225V2V2S
VAR10F1225V2V1S | ВАКУУМ. ВЫКЛ. СТАЦ. VAR 10кВ 1250А 25кА, MCH AC/DC220В, MX/XF AC/DC110В 150ММ | 299000 | За штуку | Systeme Electric (ранее Schneider Electric) | PPMCP | Компоненты среднего напряжения | 15SMC | Коммутационные аппараты СН | BSD | Готовый вакуумный выключатель | VCB | N | C3(9) | N | C3(11) | 1 |  |  | 2 | Импортный |  | 2023-10-31 | 358800 | 299000 | 0% |  |  | https://api.systeme.ru/catalog/view/VAR10F1225V2V1S
VAR10F1225V1V2S | ВАКУУМ. ВЫКЛ. СТАЦ. VAR 10кВ 1250А 25кА, MCH AC/DC110В, MX/XF AC/DC220В 150ММ | 299000 | За штуку | Systeme Electric (ранее Schneider Electric) | PPMCP | Компоненты среднего напряжения | 15SMC | Коммутационные аппараты СН | BSD | Готовый вакуумный выключатель | VCB | N | C3(9) | N | C3(11) | 1 |  |  | 2 | Импортный |  | 2023-10-31 | 358800 | 299000 | 0% |  |  | https://api.systeme.ru/catalog/view/VAR10F1225V1V2S
VAR10F1225V1V1S | ВАКУУМ. ВЫКЛ. СТАЦ. VAR 10кВ 1250А 25кА, MCH AC/DC110В, MX/XF AC/DC110В 150ММ | 299000 | За штуку | Systeme Electric (ранее Schneider Electric) | PPMCP | Компоненты среднего напряжения | 15SMC | Коммутационные аппараты СН | BSD | Готовый вакуумный выключатель | VCB | N | C3(9) | N | C3(11) | 1 |  |  | 2 | Импортный |  | 2023-10-31 | 358800 | 299000 | 0% |  |  | https://api.systeme.ru/catalog/view/VAR10F1225V1V1S
VAR10W2540V2V2L | ВАКУУМ. ВЫКЛ. ВЫКАТ. VAR 10кВ 2500А 40кА, MCH AC/DC220В, MX/XF AC/DC220В 275ММ | 1033500 | За штуку | Systeme Electric (ранее Schneider Electric) | PPMCP | Компоненты среднего напряжения | 15SMC | Коммутационные аппараты СН | BSD | Готовый вакуумный выключатель | VCB | N | C3(9) | N | C3(11) | 1 |  |  | 2 | Импортный |  | 2023-10-31 | 1240200 | 1033500 | 0% |  |  | https://api.systeme.ru/catalog/view/VAR10W2540V2V2L
VAR10W2540V2V1L | ВАКУУМ. ВЫКЛ. ВЫКАТ. VAR 10кВ 2500А 40кА, MCH AC/DC220В, MX/XF AC/DC110В 275ММ | 1033500 | За штуку | Systeme Electric (ранее Schneider Electric) | PPMCP | Компоненты среднего напряжения | 15SMC | Коммутационные аппараты СН | BSD | Готовый вакуумный выключатель | VCB | N | C3(9) | N | C3(11) | 1 |  |  | 2 | Импортный |  | 2023-10-31 | 1240200 | 1033500 | 0% |  |  | https://api.systeme.ru/catalog/view/VAR10W2540V2V1L
VAR10W2540V1V2L | ВАКУУМ. ВЫКЛ. ВЫКАТ. VAR 10кВ 2500А 40кА, MCH AC/DC110В, MX/XF AC/DC220В 275ММ | 1033500 | За штуку | Systeme Electric (ранее Schneider Electric) | PPMCP | Компоненты среднего напряжения | 15SMC | Коммутационные аппараты СН | BSD | Готовый вакуумный выключатель | VCB | N | C3(9) | N | C3(11) | 1 |  |  | 2 | Импортный |  | 2023-10-31 | 1240200 | 1033500 | 0% |  |  | https://api.systeme.ru/catalog/view/VAR10W2540V1V2L
VAR10W2540V1V1L | ВАКУУМ. ВЫКЛ. ВЫКАТ. VAR 10кВ 2500А 40кА, MCH AC/DC110В, MX/XF AC/DC110В 275ММ | 1033500 | За штуку | Systeme Electric (ранее Schneider Electric) | PPMCP | Компоненты среднего напряжения | 15SMC | Коммутационные аппараты СН | BSD | Готовый вакуумный выключатель | VCB | N | C3(9) | N | C3(11) | 1 |  |  | 2 | Импортный |  | 2023-10-31 | 1240200 | 1033500 | 0% |  |  | https://api.systeme.ru/catalog/view/VAR10W2540V1V1L
VAR10W2531V2V2L | ВАКУУМ. ВЫКЛ. ВЫКАТ. VAR 10кВ 2500А 31.5кА, MCH AC/DC220В, MX/XF AC/DC220В 275ММ | 1017000 | За штуку | Systeme Electric (ранее Schneider Electric) | PPMCP | Компоненты среднего напряжения | 15SMC | Коммутационные аппараты СН | BSD | Готовый вакуумный выключатель | VCB | N | C3(9) | N | C3(11) | 1 |  |  | 2 | Импортный |  | 2023-10-31 | 1220400 | 1017000 | 0% |  |  | https://api.systeme.ru/catalog/view/VAR10W2531V2V2L
VAR10W2531V2V1L | ВАКУУМ. ВЫКЛ. ВЫКАТ. VAR 10кВ 2500А 31.5кА, MCH AC/DC220В, MX/XF AC/DC110В 275ММ | 1017000 | За штуку | Systeme Electric (ранее Schneider Electric) | PPMCP | Компоненты среднего напряжения | 15SMC | Коммутационные аппараты СН | BSD | Готовый вакуумный выключатель | VCB | N | C3(9) | N | C3(11) | 1 |  |  | 2 | Импортный |  | 2023-10-31 | 1220400 | 1017000 | 0% |  |  | https://api.systeme.ru/catalog/view/VAR10W2531V2V1L
VAR10W2531V1V2L | ВАКУУМ. ВЫКЛ. ВЫКАТ. VAR 10кВ 2500А 31.5кА, MCH AC/DC110В, MX/XF AC/DC220В 275ММ | 1017000 | За штуку | Systeme Electric (ранее Schneider Electric) | PPMCP | Компоненты среднего напряжения | 15SMC | Коммутационные аппараты СН | BSD | Готовый вакуумный выключатель | VCB | N | C3(9) | N | C3(11) | 1 |  |  | 2 | Импортный |  | 2023-10-31 | 1220400 | 1017000 | 0% |  |  | https://api.systeme.ru/catalog/view/VAR10W2531V1V2L
VAR10W2531V1V1L | ВАКУУМ. ВЫКЛ. ВЫКАТ. VAR 10кВ 2500А 31.5кА, MCH AC/DC110В, MX/XF AC/DC110В 275ММ | 1017000 | За штуку | Systeme Electric (ранее Schneider Electric) | PPMCP | Компоненты среднего напряжения | 15SMC | Коммутационные аппараты СН | BSD | Готовый вакуумный выключатель | VCB | N | C3(9) | N | C3(11) | 1 |  |  | 2 | Импортный |  | 2023-10-31 | 1220400 | 1017000 | 0% |  |  | https://api.systeme.ru/catalog/view/VAR10W2531V1V1L
VAR10W2040V2V2L | ВАКУУМ. ВЫКЛ. ВЫКАТ. VAR 10кВ 2000А 40кА, MCH AC/DC220В, MX/XF AC/DC220В 275ММ | 966000 | За штуку | Systeme Electric (ранее Schneider Electric) | PPMCP | Компоненты среднего напряжения | 15SMC | Коммутационные аппараты СН | BSD | Готовый вакуумный выключатель | VCB | N | C3(9) | N | C3(11) | 1 |  |  | 2 | Импортный |  | 2023-10-31 | 1159200 | 966000 | 0% |  |  | https://api.systeme.ru/catalog/view/VAR10W2040V2V2L
VAR10W2040V2V1L | ВАКУУМ. ВЫКЛ. ВЫКАТ. VAR 10кВ 2000А 40кА, MCH AC/DC220В, MX/XF AC/DC110В 275ММ | 966000 | За штуку | Systeme Electric (ранее Schneider Electric) | PPMCP | Компоненты среднего напряжения | 15SMC | Коммутационные аппараты СН | BSD | Готовый вакуумный выключатель | VCB | N | C3(9) | N | C3(11) | 1 |  |  | 2 | Импортный |  | 2023-10-31 | 1159200 | 966000 | 0% |  |  | https://api.systeme.ru/catalog/view/VAR10W2040V2V1L
VAR10W2040V1V2L | ВАКУУМ. ВЫКЛ. ВЫКАТ. VAR 10кВ 2000А 40кА, MCH AC/DC110В, MX/XF AC/DC220В 275ММ | 966000 | За штуку | Systeme Electric (ранее Schneider Electric) | PPMCP | Компоненты среднего напряжения | 15SMC | Коммутационные аппараты СН | BSD | Готовый вакуумный выключатель | VCB | N | C3(9) | N | C3(11) | 1 |  |  | 2 | Импортный |  | 2023-10-31 | 1159200 | 966000 | 0% |  |  | https://api.systeme.ru/catalog/view/VAR10W2040V1V2L
VAR10W2040V1V1L | ВАКУУМ. ВЫКЛ. ВЫКАТ. VAR 10кВ 2000А 40кА, MCH AC/DC110В, MX/XF AC/DC110В 275ММ | 966000 | За штуку | Systeme Electric (ранее Schneider Electric) | PPMCP | Компоненты среднего напряжения | 15SMC | Коммутационные аппараты СН | BSD | Готовый вакуумный выключатель | VCB | N | C3(9) | N | C3(11) | 1 |  |  | 2 | Импортный |  | 2023-10-31 | 1159200 | 966000 | 0% |  |  | https://api.systeme.ru/catalog/view/VAR10W2040V1V1L
VAR10W2031V2V2L | ВАКУУМ. ВЫКЛ. ВЫКАТ. VAR 10кВ 2000А 31.5кА, MCH AC/DC220В, MX/XF AC/DC220В 275ММ | 907000 | За штуку | Systeme Electric (ранее Schneider Electric) | PPMCP | Компоненты среднего напряжения | 15SMC | Коммутационные аппараты СН | BSD | Готовый вакуумный выключатель | VCB | N | C3(9) | N | C3(11) | 1 |  |  | 2 | Импортный |  | 2023-10-31 | 1088400 | 907000 | 0% |  |  | https://api.systeme.ru/catalog/view/VAR10W2031V2V2L
VAR10W2031V2V1L | ВАКУУМ. ВЫКЛ. ВЫКАТ. VAR 10кВ 2000А 31.5кА, MCH AC/DC220В, MX/XF AC/DC110В 275ММ | 907000 | За штуку | Systeme Electric (ранее Schneider Electric) | PPMCP | Компоненты среднего напряжения | 15SMC | Коммутационные аппараты СН | BSD | Готовый вакуумный выключатель | VCB | N | C3(9) | N | C3(11) | 1 |  |  | 2 | Импортный |  | 2023-10-31 | 1088400 | 907000 | 0% |  |  | https://api.systeme.ru/catalog/view/VAR10W2031V2V1L
VAR10W2031V1V2L | ВАКУУМ. ВЫКЛ. ВЫКАТ. VAR 10кВ 2000А 31.5кА, MCH AC/DC110В, MX/XF AC/DC220В 275ММ | 907000 | За штуку | Systeme Electric (ранее Schneider Electric) | PPMCP | Компоненты среднего напряжения | 15SMC | Коммутационные аппараты СН | BSD | Готовый вакуумный выключатель | VCB | N | C3(9) | N | C3(11) | 1 |  |  | 2 | Импортный |  | 2023-10-31 | 1088400 | 907000 | 0% |  |  | https://api.systeme.ru/catalog/view/VAR10W2031V1V2L
VAR10W2031V1V1L | ВАКУУМ. ВЫКЛ. ВЫКАТ. VAR 10кВ 2000А 31.5кА, MCH AC/DC110В, MX/XF AC/DC110В 275ММ | 907000 | За штуку | Systeme Electric (ранее Schneider Electric) | PPMCP | Компоненты среднего напряжения | 15SMC | Коммутационные аппараты СН | BSD | Готовый вакуумный выключатель | VCB | N | C3(9) | N | C3(11) | 1 |  |  | 2 | Импортный |  | 2023-10-31 | 1088400 | 907000 | 0% |  |  | https://api.systeme.ru/catalog/view/VAR10W2031V1V1L
VAR10W1640V2V2L | ВАКУУМ. ВЫКЛ. ВЫКАТ. VAR 10кВ 1600А 40кА, MCH AC/DC220В, MX/XF AC/DC220В 275ММ | 687500 | За штуку | Systeme Electric (ранее Schneider Electric) | PPMCP | Компоненты среднего напряжения | 15SMC | Коммутационные аппараты СН | BSD | Готовый вакуумный выключатель | VCB | N | C3(9) | N | C3(11) | 1 |  |  | 2 | Импортный |  | 2023-10-31 | 825000 | 687500 | 0% |  |  | https://api.systeme.ru/catalog/view/VAR10W1640V2V2L
VAR10W1640V2V1L | ВАКУУМ. ВЫКЛ. ВЫКАТ. VAR 10кВ 1600А 40кА, MCH AC/DC220В, MX/XF AC/DC110В 275ММ | 687500 | За штуку | Systeme Electric (ранее Schneider Electric) | PPMCP | Компоненты среднего напряжения | 15SMC | Коммутационные аппараты СН | BSD | Готовый вакуумный выключатель | VCB | N | C3(9) | N | C3(11) | 1 |  |  | 2 | Импортный |  | 2023-10-31 | 825000 | 687500 | 0% |  |  | https://api.systeme.ru/catalog/view/VAR10W1640V2V1L
VAR10W1640V1V2L | ВАКУУМ. ВЫКЛ. ВЫКАТ. VAR 10кВ 1600А 40кА, MCH AC/DC110В, MX/XF AC/DC220В 275ММ | 687500 | За штуку | Systeme Electric (ранее Schneider Electric) | PPMCP | Компоненты среднего напряжения | 15SMC | Коммутационные аппараты СН | BSD | Готовый вакуумный выключатель | VCB | N | C3(9) | N | C3(11) | 1 |  |  | 2 | Импортный |  | 2023-10-31 | 825000 | 687500 | 0% |  |  | https://api.systeme.ru/catalog/view/VAR10W1640V1V2L
VAR10W1640V1V1L | ВАКУУМ. ВЫКЛ. ВЫКАТ. VAR 10кВ 1600А 40кА, MCH AC/DC110В, MX/XF AC/DC110В 275ММ | 687500 | За штуку | Systeme Electric (ранее Schneider Electric) | PPMCP | Компоненты среднего напряжения | 15SMC | Коммутационные аппараты СН | BSD | Готовый вакуумный выключатель | VCB | N | C3(9) | N | C3(11) | 1 |  |  | 2 | Импортный |  | 2023-10-31 | 825000 | 687500 | 0% |  |  | https://api.systeme.ru/catalog/view/VAR10W1640V1V1L
VAR10W1640V2V2M | ВАКУУМ. ВЫКЛ. ВЫКАТ. VAR 10кВ 1600А 40кА, MCH AC/DC220В, MX/XF AC/DC220В 210ММ | 665000 | За штуку | Systeme Electric (ранее Schneider Electric) | PPMCP | Компоненты среднего напряжения | 15SMC | Коммутационные аппараты СН | BSD | Готовый вакуумный выключатель | VCB | N | C3(9) | N | C3(11) | 1 |  |  | 2 | Импортный |  | 2023-10-31 | 798000 | 665000 | 0% |  |  | https://api.systeme.ru/catalog/view/VAR10W1640V2V2M
VAR10W1640V2V1M | ВАКУУМ. ВЫКЛ. ВЫКАТ. VAR 10кВ 1600А 40кА, MCH AC/DC220В, MX/XF AC/DC110В 210ММ | 665000 | За штуку | Systeme Electric (ранее Schneider Electric) | PPMCP | Компоненты среднего напряжения | 15SMC | Коммутационные аппараты СН | BSD | Готовый вакуумный выключатель | VCB | N | C3(9) | N | C3(11) | 1 |  |  | 2 | Импортный |  | 2023-10-31 | 798000 | 665000 | 0% |  |  | https://api.systeme.ru/catalog/view/VAR10W1640V2V1M
VAR10W1640V1V2M | ВАКУУМ. ВЫКЛ. ВЫКАТ. VAR 10кВ 1600А 40кА, MCH AC/DC110В, MX/XF AC/DC220В 210ММ | 665000 | За штуку | Systeme Electric (ранее Schneider Electric) | PPMCP | Компоненты среднего напряжения | 15SMC | Коммутационные аппараты СН | BSD | Готовый вакуумный выключатель | VCB | N | C3(9) | N | C3(11) | 1 |  |  | 2 | Импортный |  | 2023-10-31 | 798000 | 665000 | 0% |  |  | https://api.systeme.ru/catalog/view/VAR10W1640V1V2M
VAR10W1640V1V1M | ВАКУУМ. ВЫКЛ. ВЫКАТ. VAR 10кВ 1600А 40кА, MCH AC/DC110В, MX/XF AC/DC110В 210ММ | 665000 | За штуку | Systeme Electric (ранее Schneider Electric) | PPMCP | Компоненты среднего напряжения | 15SMC | Коммутационные аппараты СН | BSD | Готовый вакуумный выключатель | VCB | N | C3(9) | N | C3(11) | 1 |  |  | 2 | Импортный |  | 2023-10-31 | 798000 | 665000 | 0% |  |  | https://api.systeme.ru/catalog/view/VAR10W1640V1V1M
VAR10W1631V2V2L | ВАКУУМ. ВЫКЛ. ВЫКАТ. VAR 10кВ 1600А 31.5кА, MCH AC/DC220В, MX/XF AC/DC220В 275ММ | 677000 | За штуку | Systeme Electric (ранее Schneider Electric) | PPMCP | Компоненты среднего напряжения | 15SMC | Коммутационные аппараты СН | BSD | Готовый вакуумный выключатель | VCB | N | C3(9) | N | C3(11) | 1 |  |  | 2 | Импортный |  | 2023-10-31 | 812400 | 677000 | 0% |  |  | https://api.systeme.ru/catalog/view/VAR10W1631V2V2L
VAR10W1631V2V1L | ВАКУУМ. ВЫКЛ. ВЫКАТ. VAR 10кВ 1600А 31.5кА, MCH AC/DC220В, MX/XF AC/DC110В 275ММ | 677000 | За штуку | Systeme Electric (ранее Schneider Electric) | PPMCP | Компоненты среднего напряжения | 15SMC | Коммутационные аппараты СН | BSD | Готовый вакуумный выключатель | VCB | N | C3(9) | N | C3(11) | 1 |  |  | 2 | Импортный |  | 2023-10-31 | 812400 | 677000 | 0% |  |  | https://api.systeme.ru/catalog/view/VAR10W1631V2V1L
VAR10W1631V1V2L | ВАКУУМ. ВЫКЛ. ВЫКАТ. VAR 10кВ 1600А 31.5кА, MCH AC/DC110В, MX/XF AC/DC220В 275ММ | 677000 | За штуку | Systeme Electric (ранее Schneider Electric) | PPMCP | Компоненты среднего напряжения | 15SMC | Коммутационные аппараты СН | BSD | Готовый вакуумный выключатель | VCB | N | C3(9) | N | C3(11) | 1 |  |  | 2 | Импортный |  | 2023-10-31 | 812400 | 677000 | 0% |  |  | https://api.systeme.ru/catalog/view/VAR10W1631V1V2L
VAR10W1631V1V1L | ВАКУУМ. ВЫКЛ. ВЫКАТ. VAR 10кВ 1600А 31.5кА, MCH AC/DC110В, MX/XF AC/DC110В 275ММ | 677000 | За штуку | Systeme Electric (ранее Schneider Electric) | PPMCP | Компоненты среднего напряжения | 15SMC | Коммутационные аппараты СН | BSD | Готовый вакуумный выключатель | VCB | N | C3(9) | N | C3(11) | 1 |  |  | 2 | Импортный |  | 2023-10-31 | 812400 | 677000 | 0% |  |  | https://api.systeme.ru/catalog/view/VAR10W1631V1V1L
VAR10W1631V2V2M | ВАКУУМ. ВЫКЛ. ВЫКАТ. VAR 10кВ 1600А 31.5кА, MCH AC/DC220В, MX/XF AC/DC220В 210ММ | 653500 | За штуку | Systeme Electric (ранее Schneider Electric) | PPMCP | Компоненты среднего напряжения | 15SMC | Коммутационные аппараты СН | BSD | Готовый вакуумный выключатель | VCB | N | C3(10) | N | C3(12) | 1 |  |  | 2 | Импортный |  | 2023-10-31 | 784200 | 653500 | 0% |  |  | https://api.systeme.ru/catalog/view/VAR10W1631V2V2M
VAR10W1631V2V1M | ВАКУУМ. ВЫКЛ. ВЫКАТ. VAR 10кВ 1600А 31.5кА, MCH AC/DC220В, MX/XF AC/DC110В 210ММ | 653500 | За штуку | Systeme Electric (ранее Schneider Electric) | PPMCP | Компоненты среднего напряжения | 15SMC | Коммутационные аппараты СН | BSD | Готовый вакуумный выключатель | VCB | N | C3(9) | N | C3(11) | 1 |  |  | 2 | Импортный |  | 2023-10-31 | 784200 | 653500 | 0% |  |  | https://api.systeme.ru/catalog/view/VAR10W1631V2V1M
VAR10W1631V1V2M | ВАКУУМ. ВЫКЛ. ВЫКАТ. VAR 10кВ 1600А 31.5кА, MCH AC/DC110В, MX/XF AC/DC220В 210ММ | 653500 | За штуку | Systeme Electric (ранее Schneider Electric) | PPMCP | Компоненты среднего напряжения | 15SMC | Коммутационные аппараты СН | BSD | Готовый вакуумный выключатель | VCB | N | C3(9) | N | C3(11) | 1 |  |  | 2 | Импортный |  | 2023-10-31 | 784200 | 653500 | 0% |  |  | https://api.systeme.ru/catalog/view/VAR10W1631V1V2M
VAR10W1631V1V1M | ВАКУУМ. ВЫКЛ. ВЫКАТ. VAR 10кВ 1600А 31.5кА, MCH AC/DC110В, MX/XF AC/DC110В 210ММ | 653500 | За штуку | Systeme Electric (ранее Schneider Electric) | PPMCP | Компоненты среднего напряжения | 15SMC | Коммутационные аппараты СН | BSD | Готовый вакуумный выключатель | VCB | N | C3(9) | N | C3(11) | 1 |  |  | 2 | Импортный |  | 2023-10-31 | 784200 | 653500 | 0% |  |  | https://api.systeme.ru/catalog/view/VAR10W1631V1V1M
VAR10W1231V2V2L | ВАКУУМ. ВЫКЛ. ВЫКАТ. VAR 10кВ 1250А 31.5кА, MCH AC/DC220В, MX/XF AC/DC220В 275ММ | 344500 | За штуку | Systeme Electric (ранее Schneider Electric) | PPMCP | Компоненты среднего напряжения | 15SMC | Коммутационные аппараты СН | BSD | Готовый вакуумный выключатель | VCB | N | C3(9) | N | C3(11) | 1 |  |  | 2 | Импортный |  | 2023-10-31 | 413400 | 344500 | 0% |  |  | https://api.systeme.ru/catalog/view/VAR10W1231V2V2L
VAR10W1231V2V1L | ВАКУУМ. ВЫКЛ. ВЫКАТ. VAR 10кВ 1250А 31.5кА, MCH AC/DC220В, MX/XF AC/DC110В 275ММ | 344500 | За штуку | Systeme Electric (ранее Schneider Electric) | PPMCP | Компоненты среднего напряжения | 15SMC | Коммутационные аппараты СН | BSD | Готовый вакуумный выключатель | VCB | N | C3(9) | N | C3(11) | 1 |  |  | 2 | Импортный |  | 2023-10-31 | 413400 | 344500 | 0% |  |  | https://api.systeme.ru/catalog/view/VAR10W1231V2V1L
VAR10W1231V1V2L | ВАКУУМ. ВЫКЛ. ВЫКАТ. VAR 10кВ 1250А 31.5кА, MCH AC/DC110В, MX/XF AC/DC220В 275ММ | 344500 | За штуку | Systeme Electric (ранее Schneider Electric) | PPMCP | Компоненты среднего напряжения | 15SMC | Коммутационные аппараты СН | BSD | Готовый вакуумный выключатель | VCB | N | C3(9) | N | C3(11) | 1 |  |  | 2 | Импортный |  | 2023-10-31 | 413400 | 344500 | 0% |  |  | https://api.systeme.ru/catalog/view/VAR10W1231V1V2L
VAR10W1231V1V1L | ВАКУУМ. ВЫКЛ. ВЫКАТ. VAR 10кВ 1250А 31.5кА, MCH AC/DC110В, MX/XF AC/DC110В 275ММ | 344500 | За штуку | Systeme Electric (ранее Schneider Electric) | PPMCP | Компоненты среднего напряжения | 15SMC | Коммутационные аппараты СН | BSD | Готовый вакуумный выключатель | VCB | N | C3(9) | N | C3(11) | 1 |  |  | 2 | Импортный |  | 2023-10-31 | 413400 | 344500 | 0% |  |  | https://api.systeme.ru/catalog/view/VAR10W1231V1V1L
VAR10W1231V2V2M | ВАКУУМ. ВЫКЛ. ВЫКАТ. VAR 10кВ 1250А 31.5кА, MCH AC/DC220В, MX/XF AC/DC220В 210ММ | 344500 | За штуку | Systeme Electric (ранее Schneider Electric) | PPMCP | Компоненты среднего напряжения | 15SMC | Коммутационные аппараты СН | BSD | Готовый вакуумный выключатель | VCB | N | C3(9) | N | C3(11) | 1 |  |  | 2 | Импортный |  | 2023-10-31 | 413400 | 344500 | 0% |  |  | https://api.systeme.ru/catalog/view/VAR10W1231V2V2M
VAR10W1231V2V1M | ВАКУУМ. ВЫКЛ. ВЫКАТ. VAR 10кВ 1250А 31.5кА, MCH AC/DC220В, MX/XF AC/DC110В 210ММ | 344500 | За штуку | Systeme Electric (ранее Schneider Electric) | PPMCP | Компоненты среднего напряжения | 15SMC | Коммутационные аппараты СН | BSD | Готовый вакуумный выключатель | VCB | N | C3(9) | N | C3(11) | 1 |  |  | 2 | Импортный |  | 2023-10-31 | 413400 | 344500 | 0% |  |  | https://api.systeme.ru/catalog/view/VAR10W1231V2V1M
VAR10W1231V1V2M | ВАКУУМ. ВЫКЛ. ВЫКАТ. VAR 10кВ 1250А 31.5кА, MCH AC/DC110В, MX/XF AC/DC220В 210ММ | 344500 | За штуку | Systeme Electric (ранее Schneider Electric) | PPMCP | Компоненты среднего напряжения | 15SMC | Коммутационные аппараты СН | BSD | Готовый вакуумный выключатель | VCB | N | C3(9) | N | C3(11) | 1 |  |  | 2 | Импортный |  | 2023-10-31 | 413400 | 344500 | 0% |  |  | https://api.systeme.ru/catalog/view/VAR10W1231V1V2M
VAR10W1231V1V1M | ВАКУУМ. ВЫКЛ. ВЫКАТ. VAR 10кВ 1250А 31.5кА, MCH AC/DC110В, MX/XF AC/DC110В 210ММ | 344500 | За штуку | Systeme Electric (ранее Schneider Electric) | PPMCP | Компоненты среднего напряжения | 15SMC | Коммутационные аппараты СН | BSD | Готовый вакуумный выключатель | VCB | N | C3(9) | N | C3(11) | 1 |  |  | 2 | Импортный |  | 2023-10-31 | 413400 | 344500 | 0% |  |  | https://api.systeme.ru/catalog/view/VAR10W1231V1V1M
VAR10W1225V2V2M | ВАКУУМ. ВЫКЛ. ВЫКАТ. VAR 10кВ 1250А 25кА, MCH AC/DC220В, MX/XF AC/DC220В 210ММ | 329000 | За штуку | Systeme Electric (ранее Schneider Electric) | PPMCP | Компоненты среднего напряжения | 15SMC | Коммутационные аппараты СН | BSD | Готовый вакуумный выключатель | VCB | N | C3(9) | N | C3(11) | 1 |  |  | 2 | Импортный |  | 2023-10-31 | 394800 | 329000 | 0% |  |  | https://api.systeme.ru/catalog/view/VAR10W1225V2V2M
VAR10W1225V1V1M | ВАКУУМ. ВЫКЛ. ВЫКАТ. VAR 10кВ 1250А 25кА, MCH AC/DC110В, MX/XF AC/DC110В 210ММ | 329000 | За штуку | Systeme Electric (ранее Schneider Electric) | PPMCP | Компоненты среднего напряжения | 15SMC | Коммутационные аппараты СН | BSD | Готовый вакуумный выключатель | VCB | N | C3(9) | N | C3(11) | 1 |  |  | 2 | Импортный |  | 2023-10-31 | 394800 | 329000 | 0% |  |  | https://api.systeme.ru/catalog/view/VAR10W1225V1V1M
VAR10W1225V2V1M | ВАКУУМ. ВЫКЛ. ВЫКАТ. VAR 10кВ 1250А 25кА, MCH AC/DC220В, MX/XF AC/DC110В 210ММ | 329000 | За штуку | Systeme Electric (ранее Schneider Electric) | PPMCP | Компоненты среднего напряжения | 15SMC | Коммутационные аппараты СН | BSD | Готовый вакуумный выключатель | VCB | N | C3(9) | N | C3(11) | 1 |  |  | 2 | Импортный |  | 2023-10-31 | 394800 | 329000 | 0% |  |  | https://api.systeme.ru/catalog/view/VAR10W1225V2V1M
VAR10W1225V1V2M | ВАКУУМ. ВЫКЛ. ВЫКАТ. VAR 10кВ 1250А 25кА, MCH AC/DC110В, MX/XF AC/DC220В 210ММ | 329000 | За штуку | Systeme Electric (ранее Schneider Electric) | PPMCP | Компоненты среднего напряжения | 15SMC | Коммутационные аппараты СН | BSD | Готовый вакуумный выключатель | VCB | N | C3(9) | N | C3(11) | 1 |  |  | 2 | Импортный |  | 2023-10-31 | 394800 | 329000 | 0% |  |  | https://api.systeme.ru/catalog/view/VAR10W1225V1V2M
VAR10W1225V2V2S | ВАКУУМ. ВЫКЛ. ВЫКАТ. VAR 10кВ 1250А 25кА, MCH AC/DC220В, MX/XF AC/DC220В 150ММ | 329000 | За штуку | Systeme Electric (ранее Schneider Electric) | PPMCP | Компоненты среднего напряжения | 15SMC | Коммутационные аппараты СН | BSD | Готовый вакуумный выключатель | VCB | N | C3(9) | N | C3(11) | 1 |  |  | 2 | Импортный |  | 2023-10-31 | 394800 | 329000 | 0% |  |  | https://api.systeme.ru/catalog/view/VAR10W1225V2V2S
VAR10W1225V2V1S | ВАКУУМ. ВЫКЛ. ВЫКАТ. VAR 10кВ 1250А 25кА, MCH AC/DC220В, MX/XF AC/DC110В 150ММ | 329000 | За штуку | Systeme Electric (ранее Schneider Electric) | PPMCP | Компоненты среднего напряжения | 15SMC | Коммутационные аппараты СН | BSD | Готовый вакуумный выключатель | VCB | N | C3(9) | N | C3(11) | 1 |  |  | 2 | Импортный |  | 2023-10-31 | 394800 | 329000 | 0% |  |  | https://api.systeme.ru/catalog/view/VAR10W1225V2V1S
VAR10W1225V1V2S | ВАКУУМ. ВЫКЛ. ВЫКАТ. VAR 10кВ 1250А 25кА, MCH AC/DC110В, MX/XF AC/DC220В 150ММ | 329000 | За штуку | Systeme Electric (ранее Schneider Electric) | PPMCP | Компоненты среднего напряжения | 15SMC | Коммутационные аппараты СН | BSD | Готовый вакуумный выключатель | VCB | N | C3(9) | N | C3(11) | 1 |  |  | 2 | Импортный |  | 2023-10-31 | 394800 | 329000 | 0% |  |  | https://api.systeme.ru/catalog/view/VAR10W1225V1V2S
VAR10W1225V1V1S | ВАКУУМ. ВЫКЛ. ВЫКАТ. VAR 10кВ 1250А 25кА, MCH AC/DC110В, MX/XF AC/DC110В 150ММ | 329000 | За штуку | Systeme Electric (ранее Schneider Electric) | PPMCP | Компоненты среднего напряжения | 15SMC | Коммутационные аппараты СН | BSD | Готовый вакуумный выключатель | VCB | N | C3(9) | N | C3(11) | 1 |  |  | 2 | Импортный |  | 2023-10-31 | 394800 | 329000 | 0% |  |  | https://api.systeme.ru/catalog/view/VAR10W1225V1V1S
VAR10W1220V2V2M | ВАКУУМ. ВЫКЛ. ВЫКАТ. VAR 10кВ 1250А 20кА, MCH AC/DC220В, MX/XF AC/DC220В 210ММ | 329000 | За штуку | Systeme Electric (ранее Schneider Electric) | PPMCP | Компоненты среднего напряжения | 15SMC | Коммутационные аппараты СН | BSD | Готовый вакуумный выключатель | VCB | N | C3(9) | N | C3(11) | 1 |  |  | 2 | Импортный |  | 2023-10-31 | 394800 | 329000 | 0% |  |  | https://api.systeme.ru/catalog/view/VAR10W1220V2V2M
VAR10W1220V2V1M | ВАКУУМ. ВЫКЛ. ВЫКАТ. VAR 10кВ 1250А 20кА, MCH AC/DC220В, MX/XF AC/DC110В 210ММ | 329000 | За штуку | Systeme Electric (ранее Schneider Electric) | PPMCP | Компоненты среднего напряжения | 15SMC | Коммутационные аппараты СН | BSD | Готовый вакуумный выключатель | VCB | N | C3(9) | N | C3(11) | 1 |  |  | 2 | Импортный |  | 2023-10-31 | 394800 | 329000 | 0% |  |  | https://api.systeme.ru/catalog/view/VAR10W1220V2V1M
VAR10W1220V1V2M | ВАКУУМ. ВЫКЛ. ВЫКАТ. VAR 10кВ 1250А 20кА, MCH AC/DC110В, MX/XF AC/DC220В 210ММ | 329000 | За штуку | Systeme Electric (ранее Schneider Electric) | PPMCP | Компоненты среднего напряжения | 15SMC | Коммутационные аппараты СН | BSD | Готовый вакуумный выключатель | VCB | N | C3(9) | N | C3(11) | 1 |  |  | 2 | Импортный |  | 2023-10-31 | 394800 | 329000 | 0% |  |  | https://api.systeme.ru/catalog/view/VAR10W1220V1V2M
VAR10W1220V1V1M | ВАКУУМ. ВЫКЛ. ВЫКАТ. VAR 10кВ 1250А 20кА, MCH AC/DC110В, MX/XF AC/DC110В 210ММ | 329000 | За штуку | Systeme Electric (ранее Schneider Electric) | PPMCP | Компоненты среднего напряжения | 15SMC | Коммутационные аппараты СН | BSD | Готовый вакуумный выключатель | VCB | N | C3(9) | N | C3(11) | 1 |  |  | 2 | Импортный |  | 2023-10-31 | 394800 | 329000 | 0% |  |  | https://api.systeme.ru/catalog/view/VAR10W1220V1V1M
VAR10W1220V2V2S | ВАКУУМ. ВЫКЛ. ВЫКАТ. VAR 10кВ 1250А 20кА, MCH AC/DC220В, MX/XF AC/DC220В 150ММ | 329000 | За штуку | Systeme Electric (ранее Schneider Electric) | PPMCP | Компоненты среднего напряжения | 15SMC | Коммутационные аппараты СН | BSD | Готовый вакуумный выключатель | VCB | N | C3(9) | N | C3(11) | 1 |  |  | 2 | Импортный |  | 2023-10-31 | 394800 | 329000 | 0% |  |  | https://api.systeme.ru/catalog/view/VAR10W1220V2V2S
VAR10W1220V2V1S | ВАКУУМ. ВЫКЛ. ВЫКАТ. VAR 10кВ 1250А 20кА, MCH AC/DC220В, MX/XF AC/DC110В 150ММ | 329000 | За штуку | Systeme Electric (ранее Schneider Electric) | PPMCP | Компоненты среднего напряжения | 15SMC | Коммутационные аппараты СН | BSD | Готовый вакуумный выключатель | VCB | N | C3(9) | N | C3(11) | 1 |  |  | 2 | Импортный |  | 2023-10-31 | 394800 | 329000 | 0% |  |  | https://api.systeme.ru/catalog/view/VAR10W1220V2V1S
VAR10W1220V1V2S | ВАКУУМ. ВЫКЛ. ВЫКАТ. VAR 10кВ 1250А 20кА, MCH AC/DC110В, MX/XF AC/DC220В 150ММ | 329000 | За штуку | Systeme Electric (ранее Schneider Electric) | PPMCP | Компоненты среднего напряжения | 15SMC | Коммутационные аппараты СН | BSD | Готовый вакуумный выключатель | VCB | N | C3(9) | N | C3(11) | 1 |  |  | 2 | Импортный |  | 2023-10-31 | 394800 | 329000 | 0% |  |  | https://api.systeme.ru/catalog/view/VAR10W1220V1V2S
VAR10W1220V1V1S | ВАКУУМ. ВЫКЛ. ВЫКАТ. VAR 10кВ 1250А 20кА, MCH AC/DC110В, MX/XF AC/DC110В 150ММ | 329000 | За штуку | Systeme Electric (ранее Schneider Electric) | PPMCP | Компоненты среднего напряжения | 15SMC | Коммутационные аппараты СН | BSD | Готовый вакуумный выключатель | VCB | N | C3(9) | N | C3(11) | 1 |  |  | 2 | Импортный |  | 2023-10-31 | 394800 | 329000 | 0% |  |  | https://api.systeme.ru/catalog/view/VAR10W1220V1V1S
VAR10W0625V2V2M | ВАКУУМ. ВЫКЛ. ВЫКАТ. VAR 10кВ 630А 25кА, MCH AC/DC220В, MX/XF AC/DC220В 210ММ | 327000 | За штуку | Systeme Electric (ранее Schneider Electric) | PPMCP | Компоненты среднего напряжения | 15SMC | Коммутационные аппараты СН | BSD | Готовый вакуумный выключатель | VCB | N | C3(9) | N | C3(11) | 1 |  |  | 2 | Импортный |  | 2023-10-31 | 392400 | 327000 | 0% |  |  | https://api.systeme.ru/catalog/view/VAR10W0625V2V2M
VAR10W0625V2V1M | ВАКУУМ. ВЫКЛ. ВЫКАТ. VAR 10кВ 630А 25кА, MCH AC/DC220В, MX/XF AC/DC110В 210ММ | 327000 | За штуку | Systeme Electric (ранее Schneider Electric) | PPMCP | Компоненты среднего напряжения | 15SMC | Коммутационные аппараты СН | BSD | Готовый вакуумный выключатель | VCB | N | C3(9) | N | C3(11) | 1 |  |  | 2 | Импортный |  | 2023-10-31 | 392400 | 327000 | 0% |  |  | https://api.systeme.ru/catalog/view/VAR10W0625V2V1M
VAR10W0625V1V2M | ВАКУУМ. ВЫКЛ. ВЫКАТ. VAR 10кВ 630А 25кА, MCH AC/DC110В, MX/XF AC/DC220В 210ММ | 327000 | За штуку | Systeme Electric (ранее Schneider Electric) | PPMCP | Компоненты среднего напряжения | 15SMC | Коммутационные аппараты СН | BSD | Готовый вакуумный выключатель | VCB | N | C3(9) | N | C3(11) | 1 |  |  | 2 | Импортный |  | 2023-10-31 | 392400 | 327000 | 0% |  |  | https://api.systeme.ru/catalog/view/VAR10W0625V1V2M
VAR10W0625V1V1M | ВАКУУМ. ВЫКЛ. ВЫКАТ. VAR 10кВ 630А 25кА, MCH AC/DC110В, MX/XF AC/DC110В 210ММ | 327000 | За штуку | Systeme Electric (ранее Schneider Electric) | PPMCP | Компоненты среднего напряжения | 15SMC | Коммутационные аппараты СН | BSD | Готовый вакуумный выключатель | VCB | N | C3(9) | N | C3(11) | 1 |  |  | 2 | Импортный |  | 2023-10-31 | 392400 | 327000 | 0% |  |  | https://api.systeme.ru/catalog/view/VAR10W0625V1V1M
VAR10W0625V2V2S | ВАКУУМ. ВЫКЛ. ВЫКАТ. VAR 10кВ 630А 25кА, MCH AC/DC220В, MX/XF AC/DC220В 150ММ | 327000 | За штуку | Systeme Electric (ранее Schneider Electric) | PPMCP | Компоненты среднего напряжения | 15SMC | Коммутационные аппараты СН | BSD | Готовый вакуумный выключатель | VCB | N | C3(9) | N | C3(11) | 1 |  |  | 2 | Импортный |  | 2023-10-31 | 392400 | 327000 | 0% |  |  | https://api.systeme.ru/catalog/view/VAR10W0625V2V2S
VAR10W0625V2V1S | ВАКУУМ. ВЫКЛ. ВЫКАТ. VAR 10кВ 630А 25кА, MCH AC/DC220В, MX/XF AC/DC110В 150ММ | 327000 | За штуку | Systeme Electric (ранее Schneider Electric) | PPMCP | Компоненты среднего напряжения | 15SMC | Коммутационные аппараты СН | BSD | Готовый вакуумный выключатель | VCB | N | C3(9) | N | C3(11) | 1 |  |  | 2 | Импортный |  | 2023-10-31 | 392400 | 327000 | 0% |  |  | https://api.systeme.ru/catalog/view/VAR10W0625V2V1S
VAR10W0625V1V2S | ВАКУУМ. ВЫКЛ. ВЫКАТ. VAR 10кВ 630А 25кА, MCH AC/DC110В, MX/XF AC/DC220В 150ММ | 327000 | За штуку | Systeme Electric (ранее Schneider Electric) | PPMCP | Компоненты среднего напряжения | 15SMC | Коммутационные аппараты СН | BSD | Готовый вакуумный выключатель | VCB | N | C3(9) | N | C3(11) | 1 |  |  | 2 | Импортный |  | 2023-10-31 | 392400 | 327000 | 0% |  |  | https://api.systeme.ru/catalog/view/VAR10W0625V1V2S
VAR10W0625V1V1S | ВАКУУМ. ВЫКЛ. ВЫКАТ. VAR 10кВ 630А 25кА, MCH AC/DC110В, MX/XF AC/DC110В 150ММ | 327000 | За штуку | Systeme Electric (ранее Schneider Electric) | PPMCP | Компоненты среднего напряжения | 15SMC | Коммутационные аппараты СН | BSD | Готовый вакуумный выключатель | VCB | N | C3(9) | N | C3(11) | 1 |  |  | 2 | Импортный |  | 2023-10-31 | 392400 | 327000 | 0% |  |  | https://api.systeme.ru/catalog/view/VAR10W0625V1V1S
VEH35F2531V2V2D | ВАКУУМ. ВЫКЛ. СТАЦ. VEH 35кВ 2500А 31.5кА, MCH AC/DC220В, MX/XF AC/DC220В 300ММ | 2251500 | За штуку | Systeme Electric (ранее Schneider Electric) | PPMCP | Компоненты среднего напряжения | 15SMC | Коммутационные аппараты СН | BSD | Готовый вакуумный выключатель | VCB | N | C3(9) | N | C3(11) | 1 |  |  | 2 | Импортный |  | 2023-10-31 | 2701800 | 2251500 | 0% |  |  | https://api.systeme.ru/catalog/view/VEH35F2531V2V2D
VEH10F1240V2V2L | ВАКУУМ. ВЫКЛ. СТАЦ. VEH 10кВ 1250А 40кА, MCH AC/DC220В, MX/XF AC/DC220В 275ММ | 394000 | За штуку | Systeme Electric (ранее Schneider Electric) | PPMCP | Компоненты среднего напряжения | 15SMC | Коммутационные аппараты СН | BSD | Готовый вакуумный выключатель | VCB | N | C3(9) | N | C3(11) | 1 |  |  | 2 | Импортный |  | 2023-10-31 | 472800 | 394000 | 0% |  |  | https://api.systeme.ru/catalog/view/VEH10F1240V2V2L
VEH10F1240V2V1L | ВАКУУМ. ВЫКЛ. СТАЦ. VEH 10кВ 1250А 40кА, MCH AC/DC220В, MX/XF AC/DC110В 275ММ | 394000 | За штуку | Systeme Electric (ранее Schneider Electric) | PPMCP | Компоненты среднего напряжения | 15SMC | Коммутационные аппараты СН | BSD | Готовый вакуумный выключатель | VCB | N | C3(9) | N | C3(11) | 1 |  |  | 2 | Импортный |  | 2023-10-31 | 472800 | 394000 | 0% |  |  | https://api.systeme.ru/catalog/view/VEH10F1240V2V1L
VEH10F1240V1V2L | ВАКУУМ. ВЫКЛ. СТАЦ. VEH 10кВ 1250А 40кА, MCH AC/DC110В, MX/XF AC/DC220В 275ММ | 394000 | За штуку | Systeme Electric (ранее Schneider Electric) | PPMCP | Компоненты среднего напряжения | 15SMC | Коммутационные аппараты СН | BSD | Готовый вакуумный выключатель | VCB | N | C3(9) | N | C3(11) | 1 |  |  | 2 | Импортный |  | 2023-10-31 | 472800 | 394000 | 0% |  |  | https://api.systeme.ru/catalog/view/VEH10F1240V1V2L
VEH10F1240V1V1L | ВАКУУМ. ВЫКЛ. СТАЦ. VEH 10кВ 1250А 40кА, MCH AC/DC110В, MX/XF AC/DC110В 275ММ | 394000 | За штуку | Systeme Electric (ранее Schneider Electric) | PPMCP | Компоненты среднего напряжения | 15SMC | Коммутационные аппараты СН | BSD | Готовый вакуумный выключатель | VCB | N | C3(9) | N | C3(11) | 1 |  |  | 2 | Импортный |  | 2023-10-31 | 472800 | 394000 | 0% |  |  | https://api.systeme.ru/catalog/view/VEH10F1240V1V1L
VEH10W1240V2V2L | ВАКУУМ. ВЫКЛ. ВЫКАТ. VEH 10кВ 1250А 40кА, MCH AC/DC220В, MX/XF AC/DC220В 275ММ | 451500 | За штуку | Systeme Electric (ранее Schneider Electric) | PPMCP | Компоненты среднего напряжения | 15SMC | Коммутационные аппараты СН | BSD | Готовый вакуумный выключатель | VCB | N | C3(9) | N | C3(11) | 1 |  |  | 2 | Импортный |  | 2023-10-31 | 541800 | 451500 | 0% |  |  | https://api.systeme.ru/catalog/view/VEH10W1240V2V2L
VEH10W1240V2V1L | ВАКУУМ. ВЫКЛ. ВЫКАТ. VEH 10кВ 1250А 40кА, MCH AC/DC220В, MX/XF AC/DC110В 275ММ | 451500 | За штуку | Systeme Electric (ранее Schneider Electric) | PPMCP | Компоненты среднего напряжения | 15SMC | Коммутационные аппараты СН | BSD | Готовый вакуумный выключатель | VCB | N | C3(9) | N | C3(11) | 1 |  |  | 2 | Импортный |  | 2023-10-31 | 541800 | 451500 | 0% |  |  | https://api.systeme.ru/catalog/view/VEH10W1240V2V1L
VEH10W1240V1V2L | ВАКУУМ. ВЫКЛ. ВЫКАТ. VEH 10кВ 1250А 40кА, MCH AC/DC110В, MX/XF AC/DC220В 275ММ | 451500 | За штуку | Systeme Electric (ранее Schneider Electric) | PPMCP | Компоненты среднего напряжения | 15SMC | Коммутационные аппараты СН | BSD | Готовый вакуумный выключатель | VCB | N | C3(9) | N | C3(11) | 1 |  |  | 2 | Импортный |  | 2023-10-31 | 541800 | 451500 | 0% |  |  | https://api.systeme.ru/catalog/view/VEH10W1240V1V2L
VEH10W1240V1V1L | ВАКУУМ. ВЫКЛ. ВЫКАТ. VEH 10кВ 1250А 40кА, MCH AC/DC110В, MX/XF AC/DC110В 275ММ | 451500 | За штуку | Systeme Electric (ранее Schneider Electric) | PPMCP | Компоненты среднего напряжения | 15SMC | Коммутационные аппараты СН | BSD | Готовый вакуумный выключатель | VCB | N | C3(9) | N | C3(11) | 1 |  |  | 2 | Импортный |  | 2023-10-31 | 541800 | 451500 | 0% |  |  | https://api.systeme.ru/catalog/view/VEH10W1240V1V1L
VAR35W2531V1V2D | ВАКУУМ. ВЫКЛ. ВЫКАТ. VAR 35кВ 2500А 31.5кА, MCH AC/DC110В, MX/XF AC/DC220В 300ММ | 2885500 | За штуку | Systeme Electric (ранее Schneider Electric) | PPMCP | Компоненты среднего напряжения | 15SMC | Коммутационные аппараты СН | BSD | Готовый вакуумный выключатель | VCB | N | C3(9) | N | C3(11) | 1 |  |  | 2 | Импортный |  | 2023-10-31 | 3462600 | 2885500 | 0% |  |  | https://api.systeme.ru/catalog/view/VAR35W2531V1V2D
VAR35W2531V2V2D | ВАКУУМ. ВЫКЛ. ВЫКАТ. VAR 35кВ 2500А 31.5кА, MCH AC/DC220В, MX/XF AC/DC220В 300ММ | 2885500 | За штуку | Systeme Electric (ранее Schneider Electric) | PPMCP | Компоненты среднего напряжения | 15SMC | Коммутационные аппараты СН | BSD | Готовый вакуумный выключатель | VCB | N | C3(9) | N | C3(11) | 1 |  |  | 2 | Импортный |  | 2023-10-31 | 3462600 | 2885500 | 0% |  |  | https://api.systeme.ru/catalog/view/VAR35W2531V2V2D
VAR35W2531V2V1D | ВАКУУМ. ВЫКЛ. ВЫКАТ. VAR 35кВ 2500А 31.5кА, MCH AC/DC220В, MX/XF AC/DC110В 300ММ | 2885500 | За штуку | Systeme Electric (ранее Schneider Electric) | PPMCP | Компоненты среднего напряжения | 15SMC | Коммутационные аппараты СН | BSD | Готовый вакуумный выключатель | VCB | N | C3(9) | N | C3(11) | 1 |  |  | 2 | Импортный |  | 2023-10-31 | 3462600 | 2885500 | 0% |  |  | https://api.systeme.ru/catalog/view/VAR35W2531V2V1D
VAR35W2531V1V1D | ВАКУУМ. ВЫКЛ. ВЫКАТ. VAR 35кВ 2500А 31.5кА, MCH AC/DC110В, MX/XF AC/DC110В 300ММ | 2885500 | За штуку | Systeme Electric (ранее Schneider Electric) | PPMCP | Компоненты среднего напряжения | 15SMC | Коммутационные аппараты СН | BSD | Готовый вакуумный выключатель | VCB | N | C3(9) | N | C3(11) | 1 |  |  | 2 | Импортный |  | 2023-10-31 | 3462600 | 2885500 | 0% |  |  | https://api.systeme.ru/catalog/view/VAR35W2531V1V1D
VAR35W2031V2V1D | ВАКУУМ. ВЫКЛ. ВЫКАТ. VAR 35кВ 2000А 31.5кА, MCH AC/DC220В, MX/XF AC/DC110В 300ММ | 2194000 | За штуку | Systeme Electric (ранее Schneider Electric) | PPMCP | Компоненты среднего напряжения | 15SMC | Коммутационные аппараты СН | BSD | Готовый вакуумный выключатель | VCB | N | C3(9) | N | C3(11) | 1 |  |  | 2 | Импортный |  | 2023-10-31 | 2632800 | 2194000 | 0% |  |  | https://api.systeme.ru/catalog/view/VAR35W2031V2V1D
VAR35W2031V2V2D | ВАКУУМ. ВЫКЛ. ВЫКАТ. VAR 35кВ 2000А 31.5кА, MCH AC/DC220В, MX/XF AC/DC220В 300ММ | 2194000 | За штуку | Systeme Electric (ранее Schneider Electric) | PPMCP | Компоненты среднего напряжения | 15SMC | Коммутационные аппараты СН | BSD | Готовый вакуумный выключатель | VCB | N | C3(9) | N | C3(11) | 1 |  |  | 2 | Импортный |  | 2023-10-31 | 2632800 | 2194000 | 0% |  |  | https://api.systeme.ru/catalog/view/VAR35W2031V2V2D
VAR35W2031V1V2D | ВАКУУМ. ВЫКЛ. ВЫКАТ. VAR 35кВ 2000А 31.5кА, MCH AC/DC110В, MX/XF AC/DC220В 300ММ | 2194000 | За штуку | Systeme Electric (ранее Schneider Electric) | PPMCP | Компоненты среднего напряжения | 15SMC | Коммутационные аппараты СН | BSD | Готовый вакуумный выключатель | VCB | N | C3(9) | N | C3(11) | 1 |  |  | 2 | Импортный |  | 2023-10-31 | 2632800 | 2194000 | 0% |  |  | https://api.systeme.ru/catalog/view/VAR35W2031V1V2D
VAR35W2031V1V1D | ВАКУУМ. ВЫКЛ. ВЫКАТ. VAR 35кВ 2000А 31.5кА, MCH AC/DC110В, MX/XF AC/DC110В 300ММ | 2194000 | За штуку | Systeme Electric (ранее Schneider Electric) | PPMCP | Компоненты среднего напряжения | 15SMC | Коммутационные аппараты СН | BSD | Готовый вакуумный выключатель | VCB | N | C3(9) | N | C3(11) | 1 |  |  | 2 | Импортный |  | 2023-10-31 | 2632800 | 2194000 | 0% |  |  | https://api.systeme.ru/catalog/view/VAR35W2031V1V1D
VAR35W1631V2V2D | ВАКУУМ. ВЫКЛ. ВЫКАТ. VAR 35кВ 1600А 31.5кА, MCH AC/DC220В, MX/XF AC/DC220В 300ММ | 1328500 | За штуку | Systeme Electric (ранее Schneider Electric) | PPMCP | Компоненты среднего напряжения | 15SMC | Коммутационные аппараты СН | BSD | Готовый вакуумный выключатель | VCB | N | C3(9) | N | C3(11) | 1 |  |  | 2 | Импортный |  | 2023-10-31 | 1594200 | 1328500 | 0% |  |  | https://api.systeme.ru/catalog/view/VAR35W1631V2V2D
VAR35W1631V2V1D | ВАКУУМ. ВЫКЛ. ВЫКАТ. VAR 35кВ 1600А 31.5кА, MCH AC/DC220В, MX/XF AC/DC110В 300ММ | 1328500 | За штуку | Systeme Electric (ранее Schneider Electric) | PPMCP | Компоненты среднего напряжения | 15SMC | Коммутационные аппараты СН | BSD | Готовый вакуумный выключатель | VCB | N | C3(9) | N | C3(11) | 1 |  |  | 2 | Импортный |  | 2023-10-31 | 1594200 | 1328500 | 0% |  |  | https://api.systeme.ru/catalog/view/VAR35W1631V2V1D
VAR35W1631V1V2D | ВАКУУМ. ВЫКЛ. ВЫКАТ. VAR 35кВ 1600А 31.5кА, MCH AC/DC110В, MX/XF AC/DC220В 300ММ | 1328500 | За штуку | Systeme Electric (ранее Schneider Electric) | PPMCP | Компоненты среднего напряжения | 15SMC | Коммутационные аппараты СН | BSD | Готовый вакуумный выключатель | VCB | N | C3(9) | N | C3(11) | 1 |  |  | 2 | Импортный |  | 2023-10-31 | 1594200 | 1328500 | 0% |  |  | https://api.systeme.ru/catalog/view/VAR35W1631V1V2D
VAR35W1631V1V1D | ВАКУУМ. ВЫКЛ. ВЫКАТ. VAR 35кВ 1600А 31.5кА, MCH AC/DC110В, MX/XF AC/DC110В 300ММ | 1328500 | За штуку | Systeme Electric (ранее Schneider Electric) | PPMCP | Компоненты среднего напряжения | 15SMC | Коммутационные аппараты СН | BSD | Готовый вакуумный выключатель | VCB | N | C3(9) | N | C3(11) | 1 |  |  | 2 | Импортный |  | 2023-10-31 | 1594200 | 1328500 | 0% |  |  | https://api.systeme.ru/catalog/view/VAR35W1631V1V1D
VAR35W1231V2V2D | ВАКУУМ. ВЫКЛ. ВЫКАТ. VAR 35кВ 1250А 31.5кА, MCH AC/DC220В, MX/XF AC/DC220В 300ММ | 1271000 | За штуку | Systeme Electric (ранее Schneider Electric) | PPMCP | Компоненты среднего напряжения | 15SMC | Коммутационные аппараты СН | BSD | Готовый вакуумный выключатель | VCB | N | C3(9) | N | C3(11) | 1 |  |  | 2 | Импортный |  | 2023-10-31 | 1525200 | 1271000 | 0% |  |  | https://api.systeme.ru/catalog/view/VAR35W1231V2V2D
VAR35W1231V2V1D | ВАКУУМ. ВЫКЛ. ВЫКАТ. VAR 35кВ 1250А 31.5кА, MCH AC/DC220В, MX/XF AC/DC110В 300ММ | 1271000 | За штуку | Systeme Electric (ранее Schneider Electric) | PPMCP | Компоненты среднего напряжения | 15SMC | Коммутационные аппараты СН | BSD | Готовый вакуумный выключатель | VCB | N | C3(9) | N | C3(11) | 1 |  |  | 2 | Импортный |  | 2023-10-31 | 1525200 | 1271000 | 0% |  |  | https://api.systeme.ru/catalog/view/VAR35W1231V2V1D
VAR35W1231V1V2D | ВАКУУМ. ВЫКЛ. ВЫКАТ. VAR 35кВ 1250А 31.5кА, MCH AC/DC110В, MX/XF AC/DC220В 300ММ | 1271000 | За штуку | Systeme Electric (ранее Schneider Electric) | PPMCP | Компоненты среднего напряжения | 15SMC | Коммутационные аппараты СН | BSD | Готовый вакуумный выключатель | VCB | N | C3(9) | N | C3(11) | 1 |  |  | 2 | Импортный |  | 2023-10-31 | 1525200 | 1271000 | 0% |  |  | https://api.systeme.ru/catalog/view/VAR35W1231V1V2D
VAR35W1231V1V1D | ВАКУУМ. ВЫКЛ. ВЫКАТ. VAR 35кВ 1250А 31.5кА, MCH AC/DC110В, MX/XF AC/DC110В 300ММ | 1271000 | За штуку | Systeme Electric (ранее Schneider Electric) | PPMCP | Компоненты среднего напряжения | 15SMC | Коммутационные аппараты СН | BSD | Готовый вакуумный выключатель | VCB | N | C3(9) | N | C3(11) | 1 |  |  | 2 | Импортный |  | 2023-10-31 | 1525200 | 1271000 | 0% |  |  | https://api.systeme.ru/catalog/view/VAR35W1231V1V1D
VAR20W3131V2V2L | ВАКУУМ. ВЫКЛ. ВЫКАТ. VAR 20кВ 3150А 31.5кА, MCH AC/DC220В, MX/XF AC/DC220В 275ММ | 2020500 | За штуку | Systeme Electric (ранее Schneider Electric) | PPMCP | Компоненты среднего напряжения | 15SMC | Коммутационные аппараты СН | BSD | Готовый вакуумный выключатель | VCB | N | C3(9) | N | C3(11) | 1 |  |  | 2 | Импортный |  | 2023-10-31 | 2424600 | 2020500 | 0% |  |  | https://api.systeme.ru/catalog/view/VAR20W3131V2V2L
VAR20W3131V2V1L | ВАКУУМ. ВЫКЛ. ВЫКАТ. VAR 20кВ 3150А 31.5кА, MCH AC/DC220В, MX/XF AC/DC110В 275ММ | 2020500 | За штуку | Systeme Electric (ранее Schneider Electric) | PPMCP | Компоненты среднего напряжения | 15SMC | Коммутационные аппараты СН | BSD | Готовый вакуумный выключатель | VCB | N | C3(9) | N | C3(11) | 1 |  |  | 2 | Импортный |  | 2023-10-31 | 2424600 | 2020500 | 0% |  |  | https://api.systeme.ru/catalog/view/VAR20W3131V2V1L
VAR20W3131V1V2L | ВАКУУМ. ВЫКЛ. ВЫКАТ. VAR 20кВ 3150А 31.5кА, MCH AC/DC110В, MX/XF AC/DC220В 275ММ | 2020500 | За штуку | Systeme Electric (ранее Schneider Electric) | PPMCP | Компоненты среднего напряжения | 15SMC | Коммутационные аппараты СН | BSD | Готовый вакуумный выключатель | VCB | N | C3(9) | N | C3(11) | 1 |  |  | 2 | Импортный |  | 2023-10-31 | 2424600 | 2020500 | 0% |  |  | https://api.systeme.ru/catalog/view/VAR20W3131V1V2L
VAR20W3131V1V1L | ВАКУУМ. ВЫКЛ. ВЫКАТ. VAR 20кВ 3150А 31.5кА, MCH AC/DC110В, MX/XF AC/DC110В 275ММ | 2020500 | За штуку | Systeme Electric (ранее Schneider Electric) | PPMCP | Компоненты среднего напряжения | 15SMC | Коммутационные аппараты СН | BSD | Готовый вакуумный выключатель | VCB | N | C3(9) | N | C3(11) | 1 |  |  | 2 | Импортный |  | 2023-10-31 | 2424600 | 2020500 | 0% |  |  | https://api.systeme.ru/catalog/view/VAR20W3131V1V1L
VAR20W2531V2V2L | ВАКУУМ. ВЫКЛ. ВЫКАТ. VAR 20кВ 2500А 31.5кА, MCH AC/DC220В, MX/XF AC/DC220В 275ММ | 1847500 | За штуку | Systeme Electric (ранее Schneider Electric) | PPMCP | Компоненты среднего напряжения | 15SMC | Коммутационные аппараты СН | BSD | Готовый вакуумный выключатель | VCB | N | C3(9) | N | C3(11) | 1 |  |  | 2 | Импортный |  | 2023-10-31 | 2217000 | 1847500 | 0% |  |  | https://api.systeme.ru/catalog/view/VAR20W2531V2V2L
VAR20W2531V2V1L | ВАКУУМ. ВЫКЛ. ВЫКАТ. VAR 20кВ 2500А 31.5кА, MCH AC/DC220В, MX/XF AC/DC110В 275ММ | 1847500 | За штуку | Systeme Electric (ранее Schneider Electric) | PPMCP | Компоненты среднего напряжения | 15SMC | Коммутационные аппараты СН | BSD | Готовый вакуумный выключатель | VCB | N | C3(9) | N | C3(11) | 1 |  |  | 2 | Импортный |  | 2023-10-31 | 2217000 | 1847500 | 0% |  |  | https://api.systeme.ru/catalog/view/VAR20W2531V2V1L
VAR20W2531V1V2L | ВАКУУМ. ВЫКЛ. ВЫКАТ. VAR 20кВ 2500А 31.5кА, MCH AC/DC110В, MX/XF AC/DC220В 275ММ | 1847500 | За штуку | Systeme Electric (ранее Schneider Electric) | PPMCP | Компоненты среднего напряжения | 15SMC | Коммутационные аппараты СН | BSD | Готовый вакуумный выключатель | VCB | N | C3(9) | N | C3(11) | 1 |  |  | 2 | Импортный |  | 2023-10-31 | 2217000 | 1847500 | 0% |  |  | https://api.systeme.ru/catalog/view/VAR20W2531V1V2L
VAR20W2531V1V1L | ВАКУУМ. ВЫКЛ. ВЫКАТ. VAR 20кВ 2500А 31.5кА, MCH AC/DC110В, MX/XF AC/DC110В 275ММ | 1847500 | За штуку | Systeme Electric (ранее Schneider Electric) | PPMCP | Компоненты среднего напряжения | 15SMC | Коммутационные аппараты СН | BSD | Готовый вакуумный выключатель | VCB | N | C3(9) | N | C3(11) | 1 |  |  | 2 | Импортный |  | 2023-10-31 | 2217000 | 1847500 | 0% |  |  | https://api.systeme.ru/catalog/view/VAR20W2531V1V1L
VAR20W2031V2V2L | ВАКУУМ. ВЫКЛ. ВЫКАТ. VAR 20кВ 2000А 31.5кА, MCH AC/DC220В, MX/XF AC/DC220В 275ММ | 1443500 | За штуку | Systeme Electric (ранее Schneider Electric) | PPMCP | Компоненты среднего напряжения | 15SMC | Коммутационные аппараты СН | BSD | Готовый вакуумный выключатель | VCB | N | C3(9) | N | C3(11) | 1 |  |  | 2 | Импортный |  | 2023-10-31 | 1732200 | 1443500 | 0% |  |  | https://api.systeme.ru/catalog/view/VAR20W2031V2V2L
VAR20W2031V2V1L | ВАКУУМ. ВЫКЛ. ВЫКАТ. VAR 20кВ 2000А 31.5кА, MCH AC/DC220В, MX/XF AC/DC110В 275ММ | 1443500 | За штуку | Systeme Electric (ранее Schneider Electric) | PPMCP | Компоненты среднего напряжения | 15SMC | Коммутационные аппараты СН | BSD | Готовый вакуумный выключатель | VCB | N | C3(9) | N | C3(11) | 1 |  |  | 2 | Импортный |  | 2023-10-31 | 1732200 | 1443500 | 0% |  |  | https://api.systeme.ru/catalog/view/VAR20W2031V2V1L
VAR20W2031V1V2L | ВАКУУМ. ВЫКЛ. ВЫКАТ. VAR 20кВ 2000А 31.5кА, MCH AC/DC110В, MX/XF AC/DC220В 275ММ | 1443500 | За штуку | Systeme Electric (ранее Schneider Electric) | PPMCP | Компоненты среднего напряжения | 15SMC | Коммутационные аппараты СН | BSD | Готовый вакуумный выключатель | VCB | N | C3(9) | N | C3(11) | 1 |  |  | 2 | Импортный |  | 2023-10-31 | 1732200 | 1443500 | 0% |  |  | https://api.systeme.ru/catalog/view/VAR20W2031V1V2L
VAR20W2031V1V1L | ВАКУУМ. ВЫКЛ. ВЫКАТ. VAR 20кВ 2000А 31.5кА, MCH AC/DC110В, MX/XF AC/DC110В 275ММ | 1443500 | За штуку | Systeme Electric (ранее Schneider Electric) | PPMCP | Компоненты среднего напряжения | 15SMC | Коммутационные аппараты СН | BSD | Готовый вакуумный выключатель | VCB | N | C3(9) | N | C3(11) | 1 |  |  | 2 | Импортный |  | 2023-10-31 | 1732200 | 1443500 | 0% |  |  | https://api.systeme.ru/catalog/view/VAR20W2031V1V1L
VAR20W1631V2V2L | ВАКУУМ. ВЫКЛ. ВЫКАТ. VAR 20кВ 1600А 31.5кА, MCH AC/DC220В, MX/XF AC/DC220В 275ММ | 711000 | За штуку | Systeme Electric (ранее Schneider Electric) | PPMCP | Компоненты среднего напряжения | 15SMC | Коммутационные аппараты СН | BSD | Готовый вакуумный выключатель | VCB | N | C3(9) | N | C3(11) | 1 |  |  | 2 | Импортный |  | 2023-10-31 | 853200 | 711000 | 0% |  |  | https://api.systeme.ru/catalog/view/VAR20W1631V2V2L
VAR20W1631V2V1L | ВАКУУМ. ВЫКЛ. ВЫКАТ. VAR 20кВ 1600А 31.5кА, MCH AC/DC220В, MX/XF AC/DC110В 275ММ | 711000 | За штуку | Systeme Electric (ранее Schneider Electric) | PPMCP | Компоненты среднего напряжения | 15SMC | Коммутационные аппараты СН | BSD | Готовый вакуумный выключатель | VCB | N | C3(9) | N | C3(11) | 1 |  |  | 2 | Импортный |  | 2023-10-31 | 853200 | 711000 | 0% |  |  | https://api.systeme.ru/catalog/view/VAR20W1631V2V1L
VAR20W1631V1V2L | ВАКУУМ. ВЫКЛ. ВЫКАТ. VAR 20кВ 1600А 31.5кА, MCH AC/DC110В, MX/XF AC/DC220В 275ММ | 711000 | За штуку | Systeme Electric (ранее Schneider Electric) | PPMCP | Компоненты среднего напряжения | 15SMC | Коммутационные аппараты СН | BSD | Готовый вакуумный выключатель | VCB | N | C3(9) | N | C3(11) | 1 |  |  | 2 | Импортный |  | 2023-10-31 | 853200 | 711000 | 0% |  |  | https://api.systeme.ru/catalog/view/VAR20W1631V1V2L
VAR20W1631V1V1L | ВАКУУМ. ВЫКЛ. ВЫКАТ. VAR 20кВ 1600А 31.5кА, MCH AC/DC110В, MX/XF AC/DC110В 275ММ | 711000 | За штуку | Systeme Electric (ранее Schneider Electric) | PPMCP | Компоненты среднего напряжения | 15SMC | Коммутационные аппараты СН | BSD | Готовый вакуумный выключатель | VCB | N | C3(9) | N | C3(11) | 1 |  |  | 2 | Импортный |  | 2023-10-31 | 853200 | 711000 | 0% |  |  | https://api.systeme.ru/catalog/view/VAR20W1631V1V1L
VAR20W1231V2V2L | ВАКУУМ. ВЫКЛ. ВЫКАТ. VAR 20кВ 1250А 31.5кА, MCH AC/DC220В, MX/XF AC/DC220В 275ММ | 705000 | За штуку | Systeme Electric (ранее Schneider Electric) | PPMCP | Компоненты среднего напряжения | 15SMC | Коммутационные аппараты СН | BSD | Готовый вакуумный выключатель | VCB | N | C3(9) | N | C3(11) | 1 |  |  | 2 | Импортный |  | 2023-10-31 | 846000 | 705000 | 0% |  |  | https://api.systeme.ru/catalog/view/VAR20W1231V2V2L
VAR20W1231V2V1L | ВАКУУМ. ВЫКЛ. ВЫКАТ. VAR 20кВ 1250А 31.5кА, MCH AC/DC220В, MX/XF AC/DC110В 275ММ | 705000 | За штуку | Systeme Electric (ранее Schneider Electric) | PPMCP | Компоненты среднего напряжения | 15SMC | Коммутационные аппараты СН | BSD | Готовый вакуумный выключатель | VCB | N | C3(9) | N | C3(11) | 1 |  |  | 2 | Импортный |  | 2023-10-31 | 846000 | 705000 | 0% |  |  | https://api.systeme.ru/catalog/view/VAR20W1231V2V1L
VAR20W1231V1V1L | ВАКУУМ. ВЫКЛ. ВЫКАТ. VAR 20кВ 1250А 31.5кА, MCH AC/DC110В, MX/XF AC/DC110В 275ММ | 705000 | За штуку | Systeme Electric (ранее Schneider Electric) | PPMCP | Компоненты среднего напряжения | 15SMC | Коммутационные аппараты СН | BSD | Готовый вакуумный выключатель | VCB | N | C3(9) | N | C3(11) | 1 |  |  | 2 | Импортный |  | 2023-10-31 | 846000 | 705000 | 0% |  |  | https://api.systeme.ru/catalog/view/VAR20W1231V1V1L
VAR20W1231V1V2L | ВАКУУМ. ВЫКЛ. ВЫКАТ. VAR 20кВ 1250А 31.5кА, MCH AC/DC110В, MX/XF AC/DC220В 275ММ | 705000 | За штуку | Systeme Electric (ранее Schneider Electric) | PPMCP | Компоненты среднего напряжения | 15SMC | Коммутационные аппараты СН | BSD | Готовый вакуумный выключатель | VCB | N | C3(9) | N | C3(11) | 1 |  |  | 2 | Импортный |  | 2023-10-31 | 846000 | 705000 | 0% |  |  | https://api.systeme.ru/catalog/view/VAR20W1231V1V2L
VAR06F1240V2V2L | ВАКУУМ. ВЫКЛ. СТАЦ. VAR 6кВ 1250А 40кА, MCH AC/DC220В, MX/XF AC/DC220В 275ММ | 526500 | За штуку | Systeme Electric (ранее Schneider Electric) | PPMCP | Компоненты среднего напряжения | 15SMC | Коммутационные аппараты СН | BSD | Готовый вакуумный выключатель | VCB | N | C3(9) | N | C3(11) | 1 |  |  | 2 | Импортный |  | 2023-10-31 | 631800 | 526500 | 0% |  |  | https://api.systeme.ru/catalog/view/VAR06F1240V2V2L
VAR06F1240V2V1L | ВАКУУМ. ВЫКЛ. СТАЦ. VAR 6кВ 1250А 40кА, MCH AC/DC220В, MX/XF AC/DC110В 275ММ | 526500 | За штуку | Systeme Electric (ранее Schneider Electric) | PPMCP | Компоненты среднего напряжения | 15SMC | Коммутационные аппараты СН | BSD | Готовый вакуумный выключатель | VCB | N | C3(9) | N | C3(11) | 1 |  |  | 2 | Импортный |  | 2023-10-31 | 631800 | 526500 | 0% |  |  | https://api.systeme.ru/catalog/view/VAR06F1240V2V1L
VAR06F1240V1V2L | ВАКУУМ. ВЫКЛ. СТАЦ. VAR 6кВ 1250А 40кА, MCH AC/DC110В, MX/XF AC/DC220В 275ММ | 526500 | За штуку | Systeme Electric (ранее Schneider Electric) | PPMCP | Компоненты среднего напряжения | 15SMC | Коммутационные аппараты СН | BSD | Готовый вакуумный выключатель | VCB | N | C3(9) | N | C3(11) | 1 |  |  | 2 | Импортный |  | 2023-10-31 | 631800 | 526500 | 0% |  |  | https://api.systeme.ru/catalog/view/VAR06F1240V1V2L
VAR06F1240V1V1L | ВАКУУМ. ВЫКЛ. СТАЦ. VAR 6кВ 1250А 40кА, MCH AC/DC110В, MX/XF AC/DC110В 275ММ | 526500 | За штуку | Systeme Electric (ранее Schneider Electric) | PPMCP | Компоненты среднего напряжения | 15SMC | Коммутационные аппараты СН | BSD | Готовый вакуумный выключатель | VCB | N | C3(9) | N | C3(11) | 1 |  |  | 2 | Импортный |  | 2023-10-31 | 631800 | 526500 | 0% |  |  | https://api.systeme.ru/catalog/view/VAR06F1240V1V1L
VAR10F1240V2V2L | ВАКУУМ. ВЫКЛ. СТАЦ. VAR 10кВ 1250А 40кА, MCH AC/DC220В, MX/XF AC/DC220В 275ММ | 526500 | За штуку | Systeme Electric (ранее Schneider Electric) | PPMCP | Компоненты среднего напряжения | 15SMC | Коммутационные аппараты СН | BSD | Готовый вакуумный выключатель | VCB | N | C3(9) | N | C3(11) | 1 |  |  | 2 | Импортный |  | 2023-10-31 | 631800 | 526500 | 0% |  |  | https://api.systeme.ru/catalog/view/VAR10F1240V2V2L
VAR10F1240V2V1L | ВАКУУМ. ВЫКЛ. СТАЦ. VAR 10кВ 1250А 40кА, MCH AC/DC220В, MX/XF AC/DC110В 275ММ | 526500 | За штуку | Systeme Electric (ранее Schneider Electric) | PPMCP | Компоненты среднего напряжения | 15SMC | Коммутационные аппараты СН | BSD | Готовый вакуумный выключатель | VCB | N | C3(9) | N | C3(11) | 1 |  |  | 2 | Импортный |  | 2023-10-31 | 631800 | 526500 | 0% |  |  | https://api.systeme.ru/catalog/view/VAR10F1240V2V1L
VAR10F1240V1V2L | ВАКУУМ. ВЫКЛ. СТАЦ. VAR 10кВ 1250А 40кА, MCH AC/DC110В, MX/XF AC/DC220В 275ММ | 526500 | За штуку | Systeme Electric (ранее Schneider Electric) | PPMCP | Компоненты среднего напряжения | 15SMC | Коммутационные аппараты СН | BSD | Готовый вакуумный выключатель | VCB | N | C3(9) | N | C3(11) | 1 |  |  | 2 | Импортный |  | 2023-10-31 | 631800 | 526500 | 0% |  |  | https://api.systeme.ru/catalog/view/VAR10F1240V1V2L
VAR10F1240V1V1L | ВАКУУМ. ВЫКЛ. СТАЦ. VAR 10кВ 1250А 40кА, MCH AC/DC110В, MX/XF AC/DC110В 275ММ | 526500 | За штуку | Systeme Electric (ранее Schneider Electric) | PPMCP | Компоненты среднего напряжения | 15SMC | Коммутационные аппараты СН | BSD | Готовый вакуумный выключатель | VCB | N | C3(9) | N | C3(11) | 1 |  |  | 2 | Импортный |  | 2023-10-31 | 631800 | 526500 | 0% |  |  | https://api.systeme.ru/catalog/view/VAR10F1240V1V1L
VEH35W2531V1V1D | ВАКУУМ. ВЫКЛ. ВЫКАТ. VEH 35кВ 2500А 31.5кА, MCH AC/DC110В, MX/XF AC/DC110В 300ММ | 2251500 | За штуку | Systeme Electric (ранее Schneider Electric) | PPMCP | Компоненты среднего напряжения | 15SMC | Коммутационные аппараты СН | BSD | Готовый вакуумный выключатель | VCB | N | C3(9) | N | C3(11) | 1 |  |  | 2 | Импортный |  | 2023-10-31 | 2701800 | 2251500 | 0% |  |  | https://api.systeme.ru/catalog/view/VEH35W2531V1V1D
VEH35W2531V2V2D | ВАКУУМ. ВЫКЛ. ВЫКАТ. VEH 35кВ 2500А 31.5кА, MCH AC/DC220В, MX/XF AC/DC220В 300ММ | 2251500 | За штуку | Systeme Electric (ранее Schneider Electric) | PPMCP | Компоненты среднего напряжения | 15SMC | Коммутационные аппараты СН | BSD | Готовый вакуумный выключатель | VCB | N | C3(9) | N | C3(11) | 1 |  |  | 2 | Импортный |  | 2023-10-31 | 2701800 | 2251500 | 0% |  |  | https://api.systeme.ru/catalog/view/VEH35W2531V2V2D
VEH35W2531V2V1D | ВАКУУМ. ВЫКЛ. ВЫКАТ. VEH 35кВ 2500А 31.5кА, MCH AC/DC220В, MX/XF AC/DC110В 300ММ | 2251500 | За штуку | Systeme Electric (ранее Schneider Electric) | PPMCP | Компоненты среднего напряжения | 15SMC | Коммутационные аппараты СН | BSD | Готовый вакуумный выключатель | VCB | N | C3(9) | N | C3(11) | 1 |  |  | 2 | Импортный |  | 2023-10-31 | 2701800 | 2251500 | 0% |  |  | https://api.systeme.ru/catalog/view/VEH35W2531V2V1D
VEH35W2531V1V2D | ВАКУУМ. ВЫКЛ. ВЫКАТ. VEH 35кВ 2500А 31.5кА, MCH AC/DC110В, MX/XF AC/DC220В 300ММ | 2251500 | За штуку | Systeme Electric (ранее Schneider Electric) | PPMCP | Компоненты среднего напряжения | 15SMC | Коммутационные аппараты СН | BSD | Готовый вакуумный выключатель | VCB | N | C3(9) | N | C3(11) | 1 |  |  | 2 | Импортный |  | 2023-10-31 | 2701800 | 2251500 | 0% |  |  | https://api.systeme.ru/catalog/view/VEH35W2531V1V2D
VEH35W2031V2V2D | ВАКУУМ. ВЫКЛ. ВЫКАТ. VEH 35кВ 2000А 31.5кА, MCH AC/DC220В, MX/XF AC/DC220В 300ММ | 2009500 | За штуку | Systeme Electric (ранее Schneider Electric) | PPMCP | Компоненты среднего напряжения | 15SMC | Коммутационные аппараты СН | BSD | Готовый вакуумный выключатель | VCB | N | C3(9) | N | C3(11) | 1 |  |  | 2 | Импортный |  | 2023-10-31 | 2411400 | 2009500 | 0% |  |  | https://api.systeme.ru/catalog/view/VEH35W2031V2V2D
VEH35W2031V2V1D | ВАКУУМ. ВЫКЛ. ВЫКАТ. VEH 35кВ 2000А 31.5кА, MCH AC/DC220В, MX/XF AC/DC110В 300ММ | 2009500 | За штуку | Systeme Electric (ранее Schneider Electric) | PPMCP | Компоненты среднего напряжения | 15SMC | Коммутационные аппараты СН | BSD | Готовый вакуумный выключатель | VCB | N | C3(9) | N | C3(11) | 1 |  |  | 2 | Импортный |  | 2023-10-31 | 2411400 | 2009500 | 0% |  |  | https://api.systeme.ru/catalog/view/VEH35W2031V2V1D
VEH35W2031V1V2D | ВАКУУМ. ВЫКЛ. ВЫКАТ. VEH 35кВ 2000А 31.5кА, MCH AC/DC110В, MX/XF AC/DC220В 300ММ | 2009500 | За штуку | Systeme Electric (ранее Schneider Electric) | PPMCP | Компоненты среднего напряжения | 15SMC | Коммутационные аппараты СН | BSD | Готовый вакуумный выключатель | VCB | N | C3(9) | N | C3(11) | 1 |  |  | 2 | Импортный |  | 2023-10-31 | 2411400 | 2009500 | 0% |  |  | https://api.systeme.ru/catalog/view/VEH35W2031V1V2D
VEH35W2031V1V1D | ВАКУУМ. ВЫКЛ. ВЫКАТ. VEH 35кВ 2000А 31.5кА, MCH AC/DC110В, MX/XF AC/DC110В 300ММ | 2009500 | За штуку | Systeme Electric (ранее Schneider Electric) | PPMCP | Компоненты среднего напряжения | 15SMC | Коммутационные аппараты СН | BSD | Готовый вакуумный выключатель | VCB | N | C3(9) | N | C3(11) | 1 |  |  | 2 | Импортный |  | 2023-10-31 | 2411400 | 2009500 | 0% |  |  | https://api.systeme.ru/catalog/view/VEH35W2031V1V1D
VEH35W1631V2V2D | ВАКУУМ. ВЫКЛ. ВЫКАТ. VEH 35кВ 1600А 31.5кА, MCH AC/DC220В, MX/XF AC/DC220В 300ММ | 1473000 | За штуку | Systeme Electric (ранее Schneider Electric) | PPMCP | Компоненты среднего напряжения | 15SMC | Коммутационные аппараты СН | BSD | Готовый вакуумный выключатель | VCB | N | C3(9) | N | C3(11) | 1 |  |  | 2 | Импортный |  | 2023-10-31 | 1767600 | 1473000 | 0% |  |  | https://api.systeme.ru/catalog/view/VEH35W1631V2V2D
VEH35W1631V2V1D | ВАКУУМ. ВЫКЛ. ВЫКАТ. VEH 35кВ 1600А 31.5кА, MCH AC/DC220В, MX/XF AC/DC110В 300ММ | 1473000 | За штуку | Systeme Electric (ранее Schneider Electric) | PPMCP | Компоненты среднего напряжения | 15SMC | Коммутационные аппараты СН | BSD | Готовый вакуумный выключатель | VCB | N | C3(9) | N | C3(11) | 1 |  |  | 2 | Импортный |  | 2023-10-31 | 1767600 | 1473000 | 0% |  |  | https://api.systeme.ru/catalog/view/VEH35W1631V2V1D
VEH35W1631V1V2D | ВАКУУМ. ВЫКЛ. ВЫКАТ. VEH 35кВ 1600А 31.5кА, MCH AC/DC110В, MX/XF AC/DC220В 300ММ | 1473000 | За штуку | Systeme Electric (ранее Schneider Electric) | PPMCP | Компоненты среднего напряжения | 15SMC | Коммутационные аппараты СН | BSD | Готовый вакуумный выключатель | VCB | N | C3(9) | N | C3(11) | 1 |  |  | 2 | Импортный |  | 2023-10-31 | 1767600 | 1473000 | 0% |  |  | https://api.systeme.ru/catalog/view/VEH35W1631V1V2D
VEH35W1631V1V1D | ВАКУУМ. ВЫКЛ. ВЫКАТ. VEH 35кВ 1600А 31.5кА, MCH AC/DC110В, MX/XF AC/DC110В 300ММ | 1473000 | За штуку | Systeme Electric (ранее Schneider Electric) | PPMCP | Компоненты среднего напряжения | 15SMC | Коммутационные аппараты СН | BSD | Готовый вакуумный выключатель | VCB | N | C3(9) | N | C3(11) | 1 |  |  | 2 | Импортный |  | 2023-10-31 | 1767600 | 1473000 | 0% |  |  | https://api.systeme.ru/catalog/view/VEH35W1631V1V1D
VEH35W1231V2V2D | ВАКУУМ. ВЫКЛ. ВЫКАТ. VEH 35кВ 1250А 31.5кА, MCH AC/DC220В, MX/XF AC/DC220В 300ММ | 1443500 | За штуку | Systeme Electric (ранее Schneider Electric) | PPMCP | Компоненты среднего напряжения | 15SMC | Коммутационные аппараты СН | BSD | Готовый вакуумный выключатель | VCB | N | C3(9) | N | C3(11) | 1 |  |  | 2 | Импортный |  | 2023-10-31 | 1732200 | 1443500 | 0% |  |  | https://api.systeme.ru/catalog/view/VEH35W1231V2V2D
VEH35W1231V2V1D | ВАКУУМ. ВЫКЛ. ВЫКАТ. VEH 35кВ 1250А 31.5кА, MCH AC/DC220В, MX/XF AC/DC110В 300ММ | 1443500 | За штуку | Systeme Electric (ранее Schneider Electric) | PPMCP | Компоненты среднего напряжения | 15SMC | Коммутационные аппараты СН | BSD | Готовый вакуумный выключатель | VCB | N | C3(9) | N | C3(11) | 1 |  |  | 2 | Импортный |  | 2023-10-31 | 1732200 | 1443500 | 0% |  |  | https://api.systeme.ru/catalog/view/VEH35W1231V2V1D
VEH35W1231V1V2D | ВАКУУМ. ВЫКЛ. ВЫКАТ. VEH 35кВ 1250А 31.5кА, MCH AC/DC110В, MX/XF AC/DC220В 300ММ | 1443500 | За штуку | Systeme Electric (ранее Schneider Electric) | PPMCP | Компоненты среднего напряжения | 15SMC | Коммутационные аппараты СН | BSD | Готовый вакуумный выключатель | VCB | N | C3(9) | N | C3(11) | 1 |  |  | 2 | Импортный |  | 2023-10-31 | 1732200 | 1443500 | 0% |  |  | https://api.systeme.ru/catalog/view/VEH35W1231V1V2D
VEH35W1231V1V1D | ВАКУУМ. ВЫКЛ. ВЫКАТ. VEH 35кВ 1250А 31.5кА, MCH AC/DC110В, MX/XF AC/DC110В 300ММ | 1443500 | За штуку | Systeme Electric (ранее Schneider Electric) | PPMCP | Компоненты среднего напряжения | 15SMC | Коммутационные аппараты СН | BSD | Готовый вакуумный выключатель | VCB | N | C3(9) | N | C3(11) | 1 |  |  | 2 | Импортный |  | 2023-10-31 | 1732200 | 1443500 | 0% |  |  | https://api.systeme.ru/catalog/view/VEH35W1231V1V1D
VEH20W1231V2V2L | ВАКУУМ. ВЫКЛ. ВЫКАТ. VEH 20кВ 1250А 31.5кА, MCH AC/DC220В, MX/XF AC/DC220В 275ММ | 958500 | За штуку | Systeme Electric (ранее Schneider Electric) | PPMCP | Компоненты среднего напряжения | 15SMC | Коммутационные аппараты СН | BSD | Готовый вакуумный выключатель | VCB | N | C3(9) | N | C3(11) | 1 |  |  | 2 | Импортный |  | 2023-10-31 | 1150200 | 958500 | 0% |  |  | https://api.systeme.ru/catalog/view/VEH20W1231V2V2L
VEH20W1231V2V1L | ВАКУУМ. ВЫКЛ. ВЫКАТ. VEH 20кВ 1250А 31.5кА, MCH AC/DC220В, MX/XF AC/DC110В 275ММ | 958500 | За штуку | Systeme Electric (ранее Schneider Electric) | PPMCP | Компоненты среднего напряжения | 15SMC | Коммутационные аппараты СН | BSD | Готовый вакуумный выключатель | VCB | N | C3(9) | N | C3(11) | 1 |  |  | 2 | Импортный |  | 2023-10-31 | 1150200 | 958500 | 0% |  |  | https://api.systeme.ru/catalog/view/VEH20W1231V2V1L
VEH20W1231V1V2L | ВАКУУМ. ВЫКЛ. ВЫКАТ. VEH 20кВ 1250А 31.5кА, MCH AC/DC110В, MX/XF AC/DC220В 275ММ | 958500 | За штуку | Systeme Electric (ранее Schneider Electric) | PPMCP | Компоненты среднего напряжения | 15SMC | Коммутационные аппараты СН | BSD | Готовый вакуумный выключатель | VCB | N | C3(9) | N | C3(11) | 1 |  |  | 2 | Импортный |  | 2023-10-31 | 1150200 | 958500 | 0% |  |  | https://api.systeme.ru/catalog/view/VEH20W1231V1V2L
VEH20W1231V1V1L | ВАКУУМ. ВЫКЛ. ВЫКАТ. VEH 20кВ 1250А 31.5кА, MCH AC/DC110В, MX/XF AC/DC110В 275ММ | 958500 | За штуку | Systeme Electric (ранее Schneider Electric) | PPMCP | Компоненты среднего напряжения | 15SMC | Коммутационные аппараты СН | BSD | Готовый вакуумный выключатель | VCB | N | C3(9) | N | C3(11) | 1 |  |  | 2 | Импортный |  | 2023-10-31 | 1150200 | 958500 | 0% |  |  | https://api.systeme.ru/catalog/view/VEH20W1231V1V1L
VAR10W4040V2V2L | ВАКУУМ. ВЫКЛ. ВЫКАТ. VAR 10кВ 4000А 40кА, MCH AC/DC220В, MX/XF AC/DC220В 275ММ | 1439000 | За штуку | Systeme Electric (ранее Schneider Electric) | PPMCP | Компоненты среднего напряжения | 15SMC | Коммутационные аппараты СН | BSD | Готовый вакуумный выключатель | VCB | N | C3(9) | N | C3(11) | 1 |  |  | 2 | Импортный |  | 2023-10-31 | 1726800 | 1439000 | 0% |  |  | https://api.systeme.ru/catalog/view/VAR10W4040V2V2L
VAR10W4040V2V1L | ВАКУУМ. ВЫКЛ. ВЫКАТ. VAR 10кВ 4000А 40кА, MCH AC/DC220В, MX/XF AC/DC110В 275ММ | 1439000 | За штуку | Systeme Electric (ранее Schneider Electric) | PPMCP | Компоненты среднего напряжения | 15SMC | Коммутационные аппараты СН | BSD | Готовый вакуумный выключатель | VCB | N | C3(9) | N | C3(11) | 1 |  |  | 2 | Импортный |  | 2023-10-31 | 1726800 | 1439000 | 0% |  |  | https://api.systeme.ru/catalog/view/VAR10W4040V2V1L
VAR10W4040V1V2L | ВАКУУМ. ВЫКЛ. ВЫКАТ. VAR 10кВ 4000А 40кА, MCH AC/DC110В, MX/XF AC/DC220В 275ММ | 1439000 | За штуку | Systeme Electric (ранее Schneider Electric) | PPMCP | Компоненты среднего напряжения | 15SMC | Коммутационные аппараты СН | BSD | Готовый вакуумный выключатель | VCB | N | C3(9) | N | C3(11) | 1 |  |  | 2 | Импортный |  | 2023-10-31 | 1726800 | 1439000 | 0% |  |  | https://api.systeme.ru/catalog/view/VAR10W4040V1V2L
VAR10W4040V1V1L | ВАКУУМ. ВЫКЛ. ВЫКАТ. VAR 10кВ 4000А 40кА, MCH AC/DC110В, MX/XF AC/DC110В 275ММ | 1439000 | За штуку | Systeme Electric (ранее Schneider Electric) | PPMCP | Компоненты среднего напряжения | 15SMC | Коммутационные аппараты СН | BSD | Готовый вакуумный выключатель | VCB | N | C3(9) | N | C3(11) | 1 |  |  | 2 | Импортный |  | 2023-10-31 | 1726800 | 1439000 | 0% |  |  | https://api.systeme.ru/catalog/view/VAR10W4040V1V1L
VAR10W3140V2V2L | ВАКУУМ. ВЫКЛ. ВЫКАТ. VAR 10кВ 3150А 40кА, MCH AC/DC220В, MX/XF AC/DC220В 275ММ | 1132500 | За штуку | Systeme Electric (ранее Schneider Electric) | PPMCP | Компоненты среднего напряжения | 15SMC | Коммутационные аппараты СН | BSD | Готовый вакуумный выключатель | VCB | N | C3(9) | N | C3(11) | 1 |  |  | 2 | Импортный |  | 2023-10-31 | 1359000 | 1132500 | 0% |  |  | https://api.systeme.ru/catalog/view/VAR10W3140V2V2L
VAR10W3140V2V1L | ВАКУУМ. ВЫКЛ. ВЫКАТ. VAR 10кВ 3150А 40кА, MCH AC/DC220В, MX/XF AC/DC110В 275ММ | 1132500 | За штуку | Systeme Electric (ранее Schneider Electric) | PPMCP | Компоненты среднего напряжения | 15SMC | Коммутационные аппараты СН | BSD | Готовый вакуумный выключатель | VCB | N | C3(9) | N | C3(11) | 1 |  |  | 2 | Импортный |  | 2023-10-31 | 1359000 | 1132500 | 0% |  |  | https://api.systeme.ru/catalog/view/VAR10W3140V2V1L
VAR10W3140V1V2L | ВАКУУМ. ВЫКЛ. ВЫКАТ. VAR 10кВ 3150А 40кА, MCH AC/DC110В, MX/XF AC/DC220В 275ММ | 1132500 | За штуку | Systeme Electric (ранее Schneider Electric) | PPMCP | Компоненты среднего напряжения | 15SMC | Коммутационные аппараты СН | BSD | Готовый вакуумный выключатель | VCB | N | C3(9) | N | C3(11) | 1 |  |  | 2 | Импортный |  | 2023-10-31 | 1359000 | 1132500 | 0% |  |  | https://api.systeme.ru/catalog/view/VAR10W3140V1V2L
VAR10W3140V1V1L | ВАКУУМ. ВЫКЛ. ВЫКАТ. VAR 10кВ 3150А 40кА, MCH AC/DC110В, MX/XF AC/DC110В 275ММ | 1132500 | За штуку | Systeme Electric (ранее Schneider Electric) | PPMCP | Компоненты среднего напряжения | 15SMC | Коммутационные аппараты СН | BSD | Готовый вакуумный выключатель | VCB | N | C3(9) | N | C3(11) | 1 |  |  | 2 | Импортный |  | 2023-10-31 | 1359000 | 1132500 | 0% |  |  | https://api.systeme.ru/catalog/view/VAR10W3140V1V1L
VEH10W1640V2V1L | ВАКУУМ. ВЫКЛ. ВЫКАТ. VEH 10кВ 1600А 40кА, MCH AC/DC220В, MX/XF AC/DC110В 275ММ | 659000 | За штуку | Systeme Electric (ранее Schneider Electric) | PPMCP | Компоненты среднего напряжения | 15SMC | Коммутационные аппараты СН | BSD | Готовый вакуумный выключатель | VCB | N | C3(9) | N | C3(11) | 1 |  |  | 2 | Импортный |  | 2023-10-31 | 790800 | 659000 | 0% |  |  | https://api.systeme.ru/catalog/view/VEH10W1640V2V1L
VEH10W1640V1V2L | ВАКУУМ. ВЫКЛ. ВЫКАТ. VEH 10кВ 1600А 40кА, MCH AC/DC110В, MX/XF AC/DC220В 275ММ | 659000 | За штуку | Systeme Electric (ранее Schneider Electric) | PPMCP | Компоненты среднего напряжения | 15SMC | Коммутационные аппараты СН | BSD | Готовый вакуумный выключатель | VCB | N | C3(9) | N | C3(11) | 1 |  |  | 2 | Импортный |  | 2023-10-31 | 790800 | 659000 | 0% |  |  | https://api.systeme.ru/catalog/view/VEH10W1640V1V2L
VEH10W1640V1V1L | ВАКУУМ. ВЫКЛ. ВЫКАТ. VEH 10кВ 1600А 40кА, MCH AC/DC110В, MX/XF AC/DC110В 275ММ | 659000 | За штуку | Systeme Electric (ранее Schneider Electric) | PPMCP | Компоненты среднего напряжения | 15SMC | Коммутационные аппараты СН | BSD | Готовый вакуумный выключатель | VCB | N | C3(9) | N | C3(11) | 1 |  |  | 2 | Импортный |  | 2023-10-31 | 790800 | 659000 | 0% |  |  | https://api.systeme.ru/catalog/view/VEH10W1640V1V1L
VEH10W1640V2V2M | ВАКУУМ. ВЫКЛ. ВЫКАТ. VEH 10кВ 1600А 40кА, MCH AC/DC220В, MX/XF AC/DC220В 210ММ | 636000 | За штуку | Systeme Electric (ранее Schneider Electric) | PPMCP | Компоненты среднего напряжения | 15SMC | Коммутационные аппараты СН | BSD | Готовый вакуумный выключатель | VCB | N | C3(9) | N | C3(11) | 1 |  |  | 2 | Импортный |  | 2023-10-31 | 763200 | 636000 | 0% |  |  | https://api.systeme.ru/catalog/view/VEH10W1640V2V2M
VEH10W1640V2V1M | ВАКУУМ. ВЫКЛ. ВЫКАТ. VEH 10кВ 1600А 40кА, MCH AC/DC220В, MX/XF AC/DC110В 210ММ | 636000 | За штуку | Systeme Electric (ранее Schneider Electric) | PPMCP | Компоненты среднего напряжения | 15SMC | Коммутационные аппараты СН | BSD | Готовый вакуумный выключатель | VCB | N | C3(9) | N | C3(11) | 1 |  |  | 2 | Импортный |  | 2023-10-31 | 763200 | 636000 | 0% |  |  | https://api.systeme.ru/catalog/view/VEH10W1640V2V1M
VEH10W1640V1V2M | ВАКУУМ. ВЫКЛ. ВЫКАТ. VEH 10кВ 1600А 40кА, MCH AC/DC110В, MX/XF AC/DC220В 210ММ | 636000 | За штуку | Systeme Electric (ранее Schneider Electric) | PPMCP | Компоненты среднего напряжения | 15SMC | Коммутационные аппараты СН | BSD | Готовый вакуумный выключатель | VCB | N | C3(9) | N | C3(11) | 1 |  |  | 2 | Импортный |  | 2023-10-31 | 763200 | 636000 | 0% |  |  | https://api.systeme.ru/catalog/view/VEH10W1640V1V2M
VEH10W1640V1V1M | ВАКУУМ. ВЫКЛ. ВЫКАТ. VEH 10кВ 1600А 40кА, MCH AC/DC110В, MX/XF AC/DC110В 210ММ | 636000 | За штуку | Systeme Electric (ранее Schneider Electric) | PPMCP | Компоненты среднего напряжения | 15SMC | Коммутационные аппараты СН | BSD | Готовый вакуумный выключатель | VCB | N | C3(9) | N | C3(11) | 1 |  |  | 2 | Импортный |  | 2023-10-31 | 763200 | 636000 | 0% |  |  | https://api.systeme.ru/catalog/view/VEH10W1640V1V1M
VEH10W1631V2V2L | ВАКУУМ. ВЫКЛ. ВЫКАТ. VEH 10кВ 1600А 31.5кА, MCH AC/DC220В, MX/XF AC/DC220В 275ММ | 590000 | За штуку | Systeme Electric (ранее Schneider Electric) | PPMCP | Компоненты среднего напряжения | 15SMC | Коммутационные аппараты СН | BSD | Готовый вакуумный выключатель | VCB | N | C3(9) | N | C3(11) | 1 |  |  | 2 | Импортный |  | 2023-10-31 | 708000 | 590000 | 0% |  |  | https://api.systeme.ru/catalog/view/VEH10W1631V2V2L
VEH10W1631V2V1L | ВАКУУМ. ВЫКЛ. ВЫКАТ. VEH 10кВ 1600А 31.5кА, MCH AC/DC220В, MX/XF AC/DC110В 275ММ | 590000 | За штуку | Systeme Electric (ранее Schneider Electric) | PPMCP | Компоненты среднего напряжения | 15SMC | Коммутационные аппараты СН | BSD | Готовый вакуумный выключатель | VCB | N | C3(9) | N | C3(11) | 1 |  |  | 2 | Импортный |  | 2023-10-31 | 708000 | 590000 | 0% |  |  | https://api.systeme.ru/catalog/view/VEH10W1631V2V1L
VEH10W1631V1V2L | ВАКУУМ. ВЫКЛ. ВЫКАТ. VEH 10кВ 1600А 31.5кА, MCH AC/DC110В, MX/XF AC/DC220В 275ММ | 590000 | За штуку | Systeme Electric (ранее Schneider Electric) | PPMCP | Компоненты среднего напряжения | 15SMC | Коммутационные аппараты СН | BSD | Готовый вакуумный выключатель | VCB | N | C3(9) | N | C3(11) | 1 |  |  | 2 | Импортный |  | 2023-10-31 | 708000 | 590000 | 0% |  |  | https://api.systeme.ru/catalog/view/VEH10W1631V1V2L
VEH10W1631V1V1L | ВАКУУМ. ВЫКЛ. ВЫКАТ. VEH 10кВ 1600А 31.5кА, MCH AC/DC110В, MX/XF AC/DC110В 275ММ | 590000 | За штуку | Systeme Electric (ранее Schneider Electric) | PPMCP | Компоненты среднего напряжения | 15SMC | Коммутационные аппараты СН | BSD | Готовый вакуумный выключатель | VCB | N | C3(9) | N | C3(11) | 1 |  |  | 2 | Импортный |  | 2023-10-31 | 708000 | 590000 | 0% |  |  | https://api.systeme.ru/catalog/view/VEH10W1631V1V1L
VEH10W1631V2V2M | ВАКУУМ. ВЫКЛ. ВЫКАТ. VEH 10кВ 1600А 31.5кА, MCH AC/DC220В, MX/XF AC/DC220В 210ММ | 560500 | За штуку | Systeme Electric (ранее Schneider Electric) | PPMCP | Компоненты среднего напряжения | 15SMC | Коммутационные аппараты СН | BSD | Готовый вакуумный выключатель | VCB | N | C3(9) | N | C3(11) | 1 |  |  | 2 | Импортный |  | 2023-10-31 | 672600 | 560500 | 0% |  |  | https://api.systeme.ru/catalog/view/VEH10W1631V2V2M
VEH10W1631V2V1M | ВАКУУМ. ВЫКЛ. ВЫКАТ. VEH 10кВ 1600А 31.5кА, MCH AC/DC220В, MX/XF AC/DC110В 210ММ | 560500 | За штуку | Systeme Electric (ранее Schneider Electric) | PPMCP | Компоненты среднего напряжения | 15SMC | Коммутационные аппараты СН | BSD | Готовый вакуумный выключатель | VCB | N | C3(9) | N | C3(11) | 1 |  |  | 2 | Импортный |  | 2023-10-31 | 672600 | 560500 | 0% |  |  | https://api.systeme.ru/catalog/view/VEH10W1631V2V1M
VEH10W1631V1V2M | ВАКУУМ. ВЫКЛ. ВЫКАТ. VEH 10кВ 1600А 31.5кА, MCH AC/DC110В, MX/XF AC/DC220В 210ММ | 560500 | За штуку | Systeme Electric (ранее Schneider Electric) | PPMCP | Компоненты среднего напряжения | 15SMC | Коммутационные аппараты СН | BSD | Готовый вакуумный выключатель | VCB | N | C3(9) | N | C3(11) | 1 |  |  | 2 | Импортный |  | 2023-10-31 | 672600 | 560500 | 0% |  |  | https://api.systeme.ru/catalog/view/VEH10W1631V1V2M
VEH10W1631V1V1M | ВАКУУМ. ВЫКЛ. ВЫКАТ. VEH 10кВ 1600А 31.5кА, MCH AC/DC110В, MX/XF AC/DC110В 210ММ | 560500 | За штуку | Systeme Electric (ранее Schneider Electric) | PPMCP | Компоненты среднего напряжения | 15SMC | Коммутационные аппараты СН | BSD | Готовый вакуумный выключатель | VCB | N | C3(9) | N | C3(11) | 1 |  |  | 2 | Импортный |  | 2023-10-31 | 672600 | 560500 | 0% |  |  | https://api.systeme.ru/catalog/view/VEH10W1631V1V1M
VEH10W1231V2V2L | ВАКУУМ. ВЫКЛ. ВЫКАТ. VEH 10кВ 1250А 31.5кА, MCH AC/DC220В, MX/XF AC/DC220В 275ММ | 394000 | За штуку | Systeme Electric (ранее Schneider Electric) | PPMCP | Компоненты среднего напряжения | 15SMC | Коммутационные аппараты СН | BSD | Готовый вакуумный выключатель | VCB | N | C3(9) | N | C3(11) | 1 |  |  | 2 | Импортный |  | 2023-10-31 | 472800 | 394000 | 0% |  |  | https://api.systeme.ru/catalog/view/VEH10W1231V2V2L
VEH10W1231V2V1L | ВАКУУМ. ВЫКЛ. ВЫКАТ. VEH 10кВ 1250А 31.5кА, MCH AC/DC220В, MX/XF AC/DC110В 275ММ | 394000 | За штуку | Systeme Electric (ранее Schneider Electric) | PPMCP | Компоненты среднего напряжения | 15SMC | Коммутационные аппараты СН | BSD | Готовый вакуумный выключатель | VCB | N | C3(9) | N | C3(11) | 1 |  |  | 2 | Импортный |  | 2023-10-31 | 472800 | 394000 | 0% |  |  | https://api.systeme.ru/catalog/view/VEH10W1231V2V1L
VEH10W1231V1V2L | ВАКУУМ. ВЫКЛ. ВЫКАТ. VEH 10кВ 1250А 31.5кА, MCH AC/DC110В, MX/XF AC/DC220В 275ММ | 394000 | За штуку | Systeme Electric (ранее Schneider Electric) | PPMCP | Компоненты среднего напряжения | 15SMC | Коммутационные аппараты СН | BSD | Готовый вакуумный выключатель | VCB | N | C3(9) | N | C3(11) | 1 |  |  | 2 | Импортный |  | 2023-10-31 | 472800 | 394000 | 0% |  |  | https://api.systeme.ru/catalog/view/VEH10W1231V1V2L
VEH10W1231V1V1L | ВАКУУМ. ВЫКЛ. ВЫКАТ. VEH 10кВ 1250А 31.5кА, MCH AC/DC110В, MX/XF AC/DC110В 275ММ | 394000 | За штуку | Systeme Electric (ранее Schneider Electric) | PPMCP | Компоненты среднего напряжения | 15SMC | Коммутационные аппараты СН | BSD | Готовый вакуумный выключатель | VCB | N | C3(9) | N | C3(11) | 1 |  |  | 2 | Импортный |  | 2023-10-31 | 472800 | 394000 | 0% |  |  | https://api.systeme.ru/catalog/view/VEH10W1231V1V1L
VEH10W1231V2V2M | ВАКУУМ. ВЫКЛ. ВЫКАТ. VEH 10кВ 1250А 31.5кА, MCH AC/DC220В, MX/XF AC/DC220В 210ММ | 394000 | За штуку | Systeme Electric (ранее Schneider Electric) | PPMCP | Компоненты среднего напряжения | 15SMC | Коммутационные аппараты СН | BSD | Готовый вакуумный выключатель | VCB | N | C3(9) | N | C3(11) | 1 |  |  | 2 | Импортный |  | 2023-10-31 | 472800 | 394000 | 0% |  |  | https://api.systeme.ru/catalog/view/VEH10W1231V2V2M
VEH10W1231V2V1M | ВАКУУМ. ВЫКЛ. ВЫКАТ. VEH 10кВ 1250А 31.5кА, MCH AC/DC220В, MX/XF AC/DC110В 210ММ | 394000 | За штуку | Systeme Electric (ранее Schneider Electric) | PPMCP | Компоненты среднего напряжения | 15SMC | Коммутационные аппараты СН | BSD | Готовый вакуумный выключатель | VCB | N | C3(9) | N | C3(11) | 1 |  |  | 2 | Импортный |  | 2023-10-31 | 472800 | 394000 | 0% |  |  | https://api.systeme.ru/catalog/view/VEH10W1231V2V1M
VEH10W1231V1V2M | ВАКУУМ. ВЫКЛ. ВЫКАТ. VEH 10кВ 1250А 31.5кА, MCH AC/DC110В, MX/XF AC/DC220В 210ММ | 394000 | За штуку | Systeme Electric (ранее Schneider Electric) | PPMCP | Компоненты среднего напряжения | 15SMC | Коммутационные аппараты СН | BSD | Готовый вакуумный выключатель | VCB | N | C3(9) | N | C3(11) | 1 |  |  | 2 | Импортный |  | 2023-10-31 | 472800 | 394000 | 0% |  |  | https://api.systeme.ru/catalog/view/VEH10W1231V1V2M
VEH10W1231V1V1M | ВАКУУМ. ВЫКЛ. ВЫКАТ. VEH 10кВ 1250А 31.5кА, MCH AC/DC110В, MX/XF AC/DC110В 210ММ | 394000 | За штуку | Systeme Electric (ранее Schneider Electric) | PPMCP | Компоненты среднего напряжения | 15SMC | Коммутационные аппараты СН | BSD | Готовый вакуумный выключатель | VCB | N | C3(9) | N | C3(11) | 1 |  |  | 2 | Импортный |  | 2023-10-31 | 472800 | 394000 | 0% |  |  | https://api.systeme.ru/catalog/view/VEH10W1231V1V1M
VEH10W1225V2V2M | ВАКУУМ. ВЫКЛ. ВЫКАТ. VEH 10кВ 1250А 25кА, MCH AC/DC220В, MX/XF AC/DC220В 210ММ | 380000 | За штуку | Systeme Electric (ранее Schneider Electric) | PPMCP | Компоненты среднего напряжения | 15SMC | Коммутационные аппараты СН | BSD | Готовый вакуумный выключатель | VCB | N | C3(9) | N | C3(11) | 1 |  |  | 2 | Импортный |  | 2023-10-31 | 456000 | 380000 | 0% |  |  | https://api.systeme.ru/catalog/view/VEH10W1225V2V2M
VEH10W1225V2V1M | ВАКУУМ. ВЫКЛ. ВЫКАТ. VEH 10кВ 1250А 25кА, MCH AC/DC220В, MX/XF AC/DC110В 210ММ | 380000 | За штуку | Systeme Electric (ранее Schneider Electric) | PPMCP | Компоненты среднего напряжения | 15SMC | Коммутационные аппараты СН | BSD | Готовый вакуумный выключатель | VCB | N | C3(9) | N | C3(11) | 1 |  |  | 2 | Импортный |  | 2023-10-31 | 456000 | 380000 | 0% |  |  | https://api.systeme.ru/catalog/view/VEH10W1225V2V1M
VEH10W1225V1V2M | ВАКУУМ. ВЫКЛ. ВЫКАТ. VEH 10кВ 1250А 25кА, MCH AC/DC110В, MX/XF AC/DC220В 210ММ | 380000 | За штуку | Systeme Electric (ранее Schneider Electric) | PPMCP | Компоненты среднего напряжения | 15SMC | Коммутационные аппараты СН | BSD | Готовый вакуумный выключатель | VCB | N | C3(9) | N | C3(11) | 1 |  |  | 2 | Импортный |  | 2023-10-31 | 456000 | 380000 | 0% |  |  | https://api.systeme.ru/catalog/view/VEH10W1225V1V2M
VEH10W1225V1V1M | ВАКУУМ. ВЫКЛ. ВЫКАТ. VEH 10кВ 1250А 25кА, MCH AC/DC110В, MX/XF AC/DC110В 210ММ | 380000 | За штуку | Systeme Electric (ранее Schneider Electric) | PPMCP | Компоненты среднего напряжения | 15SMC | Коммутационные аппараты СН | BSD | Готовый вакуумный выключатель | VCB | N | C3(9) | N | C3(11) | 1 |  |  | 2 | Импортный |  | 2023-10-31 | 456000 | 380000 | 0% |  |  | https://api.systeme.ru/catalog/view/VEH10W1225V1V1M
VEH10W1225V2V2S | ВАКУУМ. ВЫКЛ. ВЫКАТ. VEH 10кВ 1250А 25кА, MCH AC/DC220В, MX/XF AC/DC220В 150ММ | 380000 | За штуку | Systeme Electric (ранее Schneider Electric) | PPMCP | Компоненты среднего напряжения | 15SMC | Коммутационные аппараты СН | BSD | Готовый вакуумный выключатель | VCB | N | C3(9) | N | C3(11) | 1 |  |  | 2 | Импортный |  | 2023-10-31 | 456000 | 380000 | 0% |  |  | https://api.systeme.ru/catalog/view/VEH10W1225V2V2S
VEH10W1225V2V1S | ВАКУУМ. ВЫКЛ. ВЫКАТ. VEH 10кВ 1250А 25кА, MCH AC/DC220В, MX/XF AC/DC110В 150ММ | 380000 | За штуку | Systeme Electric (ранее Schneider Electric) | PPMCP | Компоненты среднего напряжения | 15SMC | Коммутационные аппараты СН | BSD | Готовый вакуумный выключатель | VCB | N | C3(9) | N | C3(11) | 1 |  |  | 2 | Импортный |  | 2023-10-31 | 456000 | 380000 | 0% |  |  | https://api.systeme.ru/catalog/view/VEH10W1225V2V1S
VEH10W1225V1V2S | ВАКУУМ. ВЫКЛ. ВЫКАТ. VEH 10кВ 1250А 25кА, MCH AC/DC110В, MX/XF AC/DC220В 150ММ | 380000 | За штуку | Systeme Electric (ранее Schneider Electric) | PPMCP | Компоненты среднего напряжения | 15SMC | Коммутационные аппараты СН | BSD | Готовый вакуумный выключатель | VCB | N | C3(9) | N | C3(11) | 1 |  |  | 2 | Импортный |  | 2023-10-31 | 456000 | 380000 | 0% |  |  | https://api.systeme.ru/catalog/view/VEH10W1225V1V2S
VEH10W1225V1V1S | ВАКУУМ. ВЫКЛ. ВЫКАТ. VEH 10кВ 1250А 25кА, MCH AC/DC110В, MX/XF AC/DC110В 150ММ | 380000 | За штуку | Systeme Electric (ранее Schneider Electric) | PPMCP | Компоненты среднего напряжения | 15SMC | Коммутационные аппараты СН | BSD | Готовый вакуумный выключатель | VCB | N | C3(9) | N | C3(11) | 1 |  |  | 2 | Импортный |  | 2023-10-31 | 456000 | 380000 | 0% |  |  | https://api.systeme.ru/catalog/view/VEH10W1225V1V1S
VEH10W1220V1V2M | ВАКУУМ. ВЫКЛ. ВЫКАТ. VEH 10кВ 1250А 20кА, MCH AC/DC110В, MX/XF AC/DC220В 210ММ | 380000 | За штуку | Systeme Electric (ранее Schneider Electric) | PPMCP | Компоненты среднего напряжения | 15SMC | Коммутационные аппараты СН | BSD | Готовый вакуумный выключатель | VCB | N | C3(9) | N | C3(11) | 1 |  |  | 2 | Импортный |  | 2023-10-31 | 456000 | 380000 | 0% |  |  | https://api.systeme.ru/catalog/view/VEH10W1220V1V2M
VEH10W1220V1V1M | ВАКУУМ. ВЫКЛ. ВЫКАТ. VEH 10кВ 1250А 20кА, MCH AC/DC110В, MX/XF AC/DC110В 210ММ | 380000 | За штуку | Systeme Electric (ранее Schneider Electric) | PPMCP | Компоненты среднего напряжения | 15SMC | Коммутационные аппараты СН | BSD | Готовый вакуумный выключатель | VCB | N | C3(9) | N | C3(11) | 1 |  |  | 2 | Импортный |  | 2023-10-31 | 456000 | 380000 | 0% |  |  | https://api.systeme.ru/catalog/view/VEH10W1220V1V1M
VEH10W1220V2V2M | ВАКУУМ. ВЫКЛ. ВЫКАТ. VEH 10кВ 1250А 20кА, MCH AC/DC220В, MX/XF AC/DC220В 210ММ | 380000 | За штуку | Systeme Electric (ранее Schneider Electric) | PPMCP | Компоненты среднего напряжения | 15SMC | Коммутационные аппараты СН | BSD | Готовый вакуумный выключатель | VCB | N | C3(9) | N | C3(11) | 1 |  |  | 2 | Импортный |  | 2023-10-31 | 456000 | 380000 | 0% |  |  | https://api.systeme.ru/catalog/view/VEH10W1220V2V2M
VEH10W1220V2V1M | ВАКУУМ. ВЫКЛ. ВЫКАТ. VEH 10кВ 1250А 20кА, MCH AC/DC220В, MX/XF AC/DC110В 210ММ | 380000 | За штуку | Systeme Electric (ранее Schneider Electric) | PPMCP | Компоненты среднего напряжения | 15SMC | Коммутационные аппараты СН | BSD | Готовый вакуумный выключатель | VCB | N | C3(9) | N | C3(11) | 1 |  |  | 2 | Импортный |  | 2023-10-31 | 456000 | 380000 | 0% |  |  | https://api.systeme.ru/catalog/view/VEH10W1220V2V1M
VEH10W1220V2V2S | ВАКУУМ. ВЫКЛ. ВЫКАТ. VEH 10кВ 1250А 20кА, MCH AC/DC220В, MX/XF AC/DC220В 150ММ | 380000 | За штуку | Systeme Electric (ранее Schneider Electric) | PPMCP | Компоненты среднего напряжения | 15SMC | Коммутационные аппараты СН | BSD | Готовый вакуумный выключатель | VCB | N | C3(9) | N | C3(11) | 1 |  |  | 2 | Импортный |  | 2023-10-31 | 456000 | 380000 | 0% |  |  | https://api.systeme.ru/catalog/view/VEH10W1220V2V2S
VEH10W1220V2V1S | ВАКУУМ. ВЫКЛ. ВЫКАТ. VEH 10кВ 1250А 20кА, MCH AC/DC220В, MX/XF AC/DC110В 150ММ | 380000 | За штуку | Systeme Electric (ранее Schneider Electric) | PPMCP | Компоненты среднего напряжения | 15SMC | Коммутационные аппараты СН | BSD | Готовый вакуумный выключатель | VCB | N | C3(9) | N | C3(11) | 1 |  |  | 2 | Импортный |  | 2023-10-31 | 456000 | 380000 | 0% |  |  | https://api.systeme.ru/catalog/view/VEH10W1220V2V1S
VEH10W1220V1V2S | ВАКУУМ. ВЫКЛ. ВЫКАТ. VEH 10кВ 1250А 20кА, MCH AC/DC110В, MX/XF AC/DC220В 150ММ | 380000 | За штуку | Systeme Electric (ранее Schneider Electric) | PPMCP | Компоненты среднего напряжения | 15SMC | Коммутационные аппараты СН | BSD | Готовый вакуумный выключатель | VCB | N | C3(9) | N | C3(11) | 1 |  |  | 2 | Импортный |  | 2023-10-31 | 456000 | 380000 | 0% |  |  | https://api.systeme.ru/catalog/view/VEH10W1220V1V2S
VEH10W1220V1V1S | ВАКУУМ. ВЫКЛ. ВЫКАТ. VEH 10кВ 1250А 20кА, MCH AC/DC110В, MX/XF AC/DC110В 150ММ | 380000 | За штуку | Systeme Electric (ранее Schneider Electric) | PPMCP | Компоненты среднего напряжения | 15SMC | Коммутационные аппараты СН | BSD | Готовый вакуумный выключатель | VCB | N | C3(9) | N | C3(11) | 1 |  |  | 2 | Импортный |  | 2023-10-31 | 456000 | 380000 | 0% |  |  | https://api.systeme.ru/catalog/view/VEH10W1220V1V1S
VEH10W0625V2V2M | ВАКУУМ. ВЫКЛ. ВЫКАТ. VEH 10кВ 630А 25кА, MCH AC/DC220В, MX/XF AC/DC220В 210ММ | 376500 | За штуку | Systeme Electric (ранее Schneider Electric) | PPMCP | Компоненты среднего напряжения | 15SMC | Коммутационные аппараты СН | BSD | Готовый вакуумный выключатель | VCB | N | C3(9) | N | C3(11) | 1 |  |  | 2 | Импортный |  | 2023-10-31 | 451800 | 376500 | 0% |  |  | https://api.systeme.ru/catalog/view/VEH10W0625V2V2M
VEH10W0625V2V1M | ВАКУУМ. ВЫКЛ. ВЫКАТ. VEH 10кВ 630А 25кА, MCH AC/DC220В, MX/XF AC/DC110В 210ММ | 376500 | За штуку | Systeme Electric (ранее Schneider Electric) | PPMCP | Компоненты среднего напряжения | 15SMC | Коммутационные аппараты СН | BSD | Готовый вакуумный выключатель | VCB | N | C3(9) | N | C3(11) | 1 |  |  | 2 | Импортный |  | 2023-10-31 | 451800 | 376500 | 0% |  |  | https://api.systeme.ru/catalog/view/VEH10W0625V2V1M
VEH10W0625V1V2M | ВАКУУМ. ВЫКЛ. ВЫКАТ. VEH 10кВ 630А 25кА, MCH AC/DC110В, MX/XF AC/DC220В 210ММ | 376500 | За штуку | Systeme Electric (ранее Schneider Electric) | PPMCP | Компоненты среднего напряжения | 15SMC | Коммутационные аппараты СН | BSD | Готовый вакуумный выключатель | VCB | N | C3(9) | N | C3(11) | 1 |  |  | 2 | Импортный |  | 2023-10-31 | 451800 | 376500 | 0% |  |  | https://api.systeme.ru/catalog/view/VEH10W0625V1V2M
VEH10W0625V1V1M | ВАКУУМ. ВЫКЛ. ВЫКАТ. VEH 10кВ 630А 25кА, MCH AC/DC110В, MX/XF AC/DC110В 210ММ | 376500 | За штуку | Systeme Electric (ранее Schneider Electric) | PPMCP | Компоненты среднего напряжения | 15SMC | Коммутационные аппараты СН | BSD | Готовый вакуумный выключатель | VCB | N | C3(9) | N | C3(11) | 1 |  |  | 2 | Импортный |  | 2023-10-31 | 451800 | 376500 | 0% |  |  | https://api.systeme.ru/catalog/view/VEH10W0625V1V1M
VEH10W0625V2V2S | ВАКУУМ. ВЫКЛ. ВЫКАТ. VEH 10кВ 630А 25кА, MCH AC/DC220В, MX/XF AC/DC220В 150ММ | 376500 | За штуку | Systeme Electric (ранее Schneider Electric) | PPMCP | Компоненты среднего напряжения | 15SMC | Коммутационные аппараты СН | BSD | Готовый вакуумный выключатель | VCB | N | C3(9) | N | C3(11) | 1 |  |  | 2 | Импортный |  | 2023-10-31 | 451800 | 376500 | 0% |  |  | https://api.systeme.ru/catalog/view/VEH10W0625V2V2S
VEH10W0625V2V1S | ВАКУУМ. ВЫКЛ. ВЫКАТ. VEH 10кВ 630А 25кА, MCH AC/DC220В, MX/XF AC/DC110В 150ММ | 376500 | За штуку | Systeme Electric (ранее Schneider Electric) | PPMCP | Компоненты среднего напряжения | 15SMC | Коммутационные аппараты СН | BSD | Готовый вакуумный выключатель | VCB | N | C3(9) | N | C3(11) | 1 |  |  | 2 | Импортный |  | 2023-10-31 | 451800 | 376500 | 0% |  |  | https://api.systeme.ru/catalog/view/VEH10W0625V2V1S
VAR06F1231V2V2M | ВАКУУМ. ВЫКЛ. СТАЦ. VAR 6кВ 1250А 31.5кА, MCH AC/DC220В, MX/XF AC/DC220В 210ММ | 307000 | За штуку | Systeme Electric (ранее Schneider Electric) | PPMCP | Компоненты среднего напряжения | 15SMC | Коммутационные аппараты СН | BSD | Готовый вакуумный выключатель | VCB | N | C3(10) | N | C3(12) | 1 |  |  | 2 | Импортный |  | 2023-10-31 | 368400 | 307000 | 0% |  |  | https://api.systeme.ru/catalog/view/VAR06F1231V2V2M
VAR06F1231V1V2M | ВАКУУМ. ВЫКЛ. СТАЦ. VAR 6кВ 1250А 31.5кА, MCH AC/DC110В, MX/XF AC/DC220В 210ММ | 307000 | За штуку | Systeme Electric (ранее Schneider Electric) | PPMCP | Компоненты среднего напряжения | 15SMC | Коммутационные аппараты СН | BSD | Готовый вакуумный выключатель | VCB | N | C3(9) | N | C3(11) | 1 |  |  | 2 | Импортный |  | 2023-10-31 | 368400 | 307000 | 0% |  |  | https://api.systeme.ru/catalog/view/VAR06F1231V1V2M
VAR06F1231V1V1M | ВАКУУМ. ВЫКЛ. СТАЦ. VAR 6кВ 1250А 31.5кА, MCH AC/DC110В, MX/XF AC/DC110В 210ММ | 307000 | За штуку | Systeme Electric (ранее Schneider Electric) | PPMCP | Компоненты среднего напряжения | 15SMC | Коммутационные аппараты СН | BSD | Готовый вакуумный выключатель | VCB | N | C3(9) | N | C3(11) | 1 |  |  | 2 | Импортный |  | 2023-10-31 | 368400 | 307000 | 0% |  |  | https://api.systeme.ru/catalog/view/VAR06F1231V1V1M
VAR06F1231V2V1M | ВАКУУМ. ВЫКЛ. СТАЦ. VAR 6кВ 1250А 31.5кА, MCH AC/DC220В, MX/XF AC/DC110В 210ММ | 307000 | За штуку | Systeme Electric (ранее Schneider Electric) | PPMCP | Компоненты среднего напряжения | 15SMC | Коммутационные аппараты СН | BSD | Готовый вакуумный выключатель | VCB | N | C3(9) | N | C3(11) | 1 |  |  | 2 | Импортный |  | 2023-10-31 | 368400 | 307000 | 0% |  |  | https://api.systeme.ru/catalog/view/VAR06F1231V2V1M
VAR06F1225V2V2M | ВАКУУМ. ВЫКЛ. СТАЦ. VAR 6кВ 1250А 25кА, MCH AC/DC220В, MX/XF AC/DC220В 210ММ | 299000 | За штуку | Systeme Electric (ранее Schneider Electric) | PPMCP | Компоненты среднего напряжения | 15SMC | Коммутационные аппараты СН | BSD | Готовый вакуумный выключатель | VCB | N | C3(9) | N | C3(11) | 1 |  |  | 2 | Импортный |  | 2023-10-31 | 358800 | 299000 | 0% |  |  | https://api.systeme.ru/catalog/view/VAR06F1225V2V2M
VAR06F1225V2V1M | ВАКУУМ. ВЫКЛ. СТАЦ. VAR 6кВ 1250А 25кА, MCH AC/DC220В, MX/XF AC/DC110В 210ММ | 299000 | За штуку | Systeme Electric (ранее Schneider Electric) | PPMCP | Компоненты среднего напряжения | 15SMC | Коммутационные аппараты СН | BSD | Готовый вакуумный выключатель | VCB | N | C3(9) | N | C3(11) | 1 |  |  | 2 | Импортный |  | 2023-10-31 | 358800 | 299000 | 0% |  |  | https://api.systeme.ru/catalog/view/VAR06F1225V2V1M
VAR06F1225V1V2M | ВАКУУМ. ВЫКЛ. СТАЦ. VAR 6кВ 1250А 25кА, MCH AC/DC110В, MX/XF AC/DC220В 210ММ | 299000 | За штуку | Systeme Electric (ранее Schneider Electric) | PPMCP | Компоненты среднего напряжения | 15SMC | Коммутационные аппараты СН | BSD | Готовый вакуумный выключатель | VCB | N | C3(9) | N | C3(11) | 1 |  |  | 2 | Импортный |  | 2023-10-31 | 358800 | 299000 | 0% |  |  | https://api.systeme.ru/catalog/view/VAR06F1225V1V2M
VAR06F1225V1V1M | ВАКУУМ. ВЫКЛ. СТАЦ. VAR 6кВ 1250А 25кА, MCH AC/DC110В, MX/XF AC/DC110В 210ММ | 299000 | За штуку | Systeme Electric (ранее Schneider Electric) | PPMCP | Компоненты среднего напряжения | 15SMC | Коммутационные аппараты СН | BSD | Готовый вакуумный выключатель | VCB | N | C3(9) | N | C3(11) | 1 |  |  | 2 | Импортный |  | 2023-10-31 | 358800 | 299000 | 0% |  |  | https://api.systeme.ru/catalog/view/VAR06F1225V1V1M
VAR06F1225V2V2S | ВАКУУМ. ВЫКЛ. СТАЦ. VAR 6кВ 1250А 25кА, MCH AC/DC220В, MX/XF AC/DC220В 150ММ | 299000 | За штуку | Systeme Electric (ранее Schneider Electric) | PPMCP | Компоненты среднего напряжения | 15SMC | Коммутационные аппараты СН | BSD | Готовый вакуумный выключатель | VCB | N | C3(9) | N | C3(11) | 1 |  |  | 2 | Импортный |  | 2023-10-31 | 358800 | 299000 | 0% |  |  | https://api.systeme.ru/catalog/view/VAR06F1225V2V2S
VAR06F1225V2V1S | ВАКУУМ. ВЫКЛ. СТАЦ. VAR 6кВ 1250А 25кА, MCH AC/DC220В, MX/XF AC/DC110В 150ММ | 299000 | За штуку | Systeme Electric (ранее Schneider Electric) | PPMCP | Компоненты среднего напряжения | 15SMC | Коммутационные аппараты СН | BSD | Готовый вакуумный выключатель | VCB | N | C3(9) | N | C3(11) | 1 |  |  | 2 | Импортный |  | 2023-10-31 | 358800 | 299000 | 0% |  |  | https://api.systeme.ru/catalog/view/VAR06F1225V2V1S
VAR06W1631V2V2L | ВАКУУМ. ВЫКЛ. ВЫКАТ. VAR 6кВ 1600А 31.5кА, MCH AC/DC220В, MX/XF AC/DC220В 275ММ | 677000 | За штуку | Systeme Electric (ранее Schneider Electric) | PPMCP | Компоненты среднего напряжения | 15SMC | Коммутационные аппараты СН | BSD | Готовый вакуумный выключатель | VCB | N | C3(9) | N | C3(11) | 1 |  |  | 2 | Импортный |  | 2023-10-31 | 812400 | 677000 | 0% |  |  | https://api.systeme.ru/catalog/view/VAR06W1631V2V2L
VAR06W1631V2V1L | ВАКУУМ. ВЫКЛ. ВЫКАТ. VAR 6кВ 1600А 31.5кА, MCH AC/DC220В, MX/XF AC/DC110В 275ММ | 677000 | За штуку | Systeme Electric (ранее Schneider Electric) | PPMCP | Компоненты среднего напряжения | 15SMC | Коммутационные аппараты СН | BSD | Готовый вакуумный выключатель | VCB | N | C3(9) | N | C3(11) | 1 |  |  | 2 | Импортный |  | 2023-10-31 | 812400 | 677000 | 0% |  |  | https://api.systeme.ru/catalog/view/VAR06W1631V2V1L
VAR06W1631V1V2L | ВАКУУМ. ВЫКЛ. ВЫКАТ. VAR 6кВ 1600А 31.5кА, MCH AC/DC110В, MX/XF AC/DC220В 275ММ | 677000 | За штуку | Systeme Electric (ранее Schneider Electric) | PPMCP | Компоненты среднего напряжения | 15SMC | Коммутационные аппараты СН | BSD | Готовый вакуумный выключатель | VCB | N | C3(9) | N | C3(11) | 1 |  |  | 2 | Импортный |  | 2023-10-31 | 812400 | 677000 | 0% |  |  | https://api.systeme.ru/catalog/view/VAR06W1631V1V2L
VAR06W1631V1V1L | ВАКУУМ. ВЫКЛ. ВЫКАТ. VAR 6кВ 1600А 31.5кА, MCH AC/DC110В, MX/XF AC/DC110В 275ММ | 677000 | За штуку | Systeme Electric (ранее Schneider Electric) | PPMCP | Компоненты среднего напряжения | 15SMC | Коммутационные аппараты СН | BSD | Готовый вакуумный выключатель | VCB | N | C3(9) | N | C3(11) | 1 |  |  | 2 | Импортный |  | 2023-10-31 | 812400 | 677000 | 0% |  |  | https://api.systeme.ru/catalog/view/VAR06W1631V1V1L
VAR06W1631V2V2M | ВАКУУМ. ВЫКЛ. ВЫКАТ. VAR 6кВ 1600А 31.5кА, MCH AC/DC220В, MX/XF AC/DC220В 210ММ | 653500 | За штуку | Systeme Electric (ранее Schneider Electric) | PPMCP | Компоненты среднего напряжения | 15SMC | Коммутационные аппараты СН | BSD | Готовый вакуумный выключатель | VCB | N | C3(9) | N | C3(11) | 1 |  |  | 2 | Импортный |  | 2023-10-31 | 784200 | 653500 | 0% |  |  | https://api.systeme.ru/catalog/view/VAR06W1631V2V2M
VAR06W1631V2V1M | ВАКУУМ. ВЫКЛ. ВЫКАТ. VAR 6кВ 1600А 31.5кА, MCH AC/DC220В, MX/XF AC/DC110В 210ММ | 653500 | За штуку | Systeme Electric (ранее Schneider Electric) | PPMCP | Компоненты среднего напряжения | 15SMC | Коммутационные аппараты СН | BSD | Готовый вакуумный выключатель | VCB | N | C3(9) | N | C3(11) | 1 |  |  | 2 | Импортный |  | 2023-10-31 | 784200 | 653500 | 0% |  |  | https://api.systeme.ru/catalog/view/VAR06W1631V2V1M
VAR06W1631V1V2M | ВАКУУМ. ВЫКЛ. ВЫКАТ. VAR 6кВ 1600А 31.5кА, MCH AC/DC110В, MX/XF AC/DC220В 210ММ | 653500 | За штуку | Systeme Electric (ранее Schneider Electric) | PPMCP | Компоненты среднего напряжения | 15SMC | Коммутационные аппараты СН | BSD | Готовый вакуумный выключатель | VCB | N | C3(9) | N | C3(11) | 1 |  |  | 2 | Импортный |  | 2023-10-31 | 784200 | 653500 | 0% |  |  | https://api.systeme.ru/catalog/view/VAR06W1631V1V2M
VAR06W1631V1V1M | ВАКУУМ. ВЫКЛ. ВЫКАТ. VAR 6кВ 1600А 31.5кА, MCH AC/DC110В, MX/XF AC/DC110В 210ММ | 653500 | За штуку | Systeme Electric (ранее Schneider Electric) | PPMCP | Компоненты среднего напряжения | 15SMC | Коммутационные аппараты СН | BSD | Готовый вакуумный выключатель | VCB | N | C3(9) | N | C3(11) | 1 |  |  | 2 | Импортный |  | 2023-10-31 | 784200 | 653500 | 0% |  |  | https://api.systeme.ru/catalog/view/VAR06W1631V1V1M
VAR06W1231V2V2L | ВАКУУМ. ВЫКЛ. ВЫКАТ. VAR 6кВ 1250А 31.5кА, MCH AC/DC220В, MX/XF AC/DC220В 275ММ | 344500 | За штуку | Systeme Electric (ранее Schneider Electric) | PPMCP | Компоненты среднего напряжения | 15SMC | Коммутационные аппараты СН | BSD | Готовый вакуумный выключатель | VCB | N | C3(9) | N | C3(11) | 1 |  |  | 2 | Импортный |  | 2023-10-31 | 413400 | 344500 | 0% |  |  | https://api.systeme.ru/catalog/view/VAR06W1231V2V2L
VAR06W1231V2V1L | ВАКУУМ. ВЫКЛ. ВЫКАТ. VAR 6кВ 1250А 31.5кА, MCH AC/DC220В, MX/XF AC/DC110В 275ММ | 344500 | За штуку | Systeme Electric (ранее Schneider Electric) | PPMCP | Компоненты среднего напряжения | 15SMC | Коммутационные аппараты СН | BSD | Готовый вакуумный выключатель | VCB | N | C3(9) | N | C3(11) | 1 |  |  | 2 | Импортный |  | 2023-10-31 | 413400 | 344500 | 0% |  |  | https://api.systeme.ru/catalog/view/VAR06W1231V2V1L
VAR06W1231V1V2L | ВАКУУМ. ВЫКЛ. ВЫКАТ. VAR 6кВ 1250А 31.5кА, MCH AC/DC110В, MX/XF AC/DC220В 275ММ | 344500 | За штуку | Systeme Electric (ранее Schneider Electric) | PPMCP | Компоненты среднего напряжения | 15SMC | Коммутационные аппараты СН | BSD | Готовый вакуумный выключатель | VCB | N | C3(9) | N | C3(11) | 1 |  |  | 2 | Импортный |  | 2023-10-31 | 413400 | 344500 | 0% |  |  | https://api.systeme.ru/catalog/view/VAR06W1231V1V2L
VAR06W1231V1V1L | ВАКУУМ. ВЫКЛ. ВЫКАТ. VAR 6кВ 1250А 31.5кА, MCH AC/DC110В, MX/XF AC/DC110В 275ММ | 344500 | За штуку | Systeme Electric (ранее Schneider Electric) | PPMCP | Компоненты среднего напряжения | 15SMC | Коммутационные аппараты СН | BSD | Готовый вакуумный выключатель | VCB | N | C3(9) | N | C3(11) | 1 |  |  | 2 | Импортный |  | 2023-10-31 | 413400 | 344500 | 0% |  |  | https://api.systeme.ru/catalog/view/VAR06W1231V1V1L
VAR06W1231V2V2M | ВАКУУМ. ВЫКЛ. ВЫКАТ. VAR 6кВ 1250А 31.5кА, MCH AC/DC220В, MX/XF AC/DC220В 210ММ | 344500 | За штуку | Systeme Electric (ранее Schneider Electric) | PPMCP | Компоненты среднего напряжения | 15SMC | Коммутационные аппараты СН | BSD | Готовый вакуумный выключатель | VCB | N | C3(10) | N | C3(12) | 1 |  |  | 2 | Импортный |  | 2023-10-31 | 413400 | 344500 | 0% |  |  | https://api.systeme.ru/catalog/view/VAR06W1231V2V2M
VAR06W1231V2V1M | ВАКУУМ. ВЫКЛ. ВЫКАТ. VAR 6кВ 1250А 31.5кА, MCH AC/DC220В, MX/XF AC/DC110В 210ММ | 344500 | За штуку | Systeme Electric (ранее Schneider Electric) | PPMCP | Компоненты среднего напряжения | 15SMC | Коммутационные аппараты СН | BSD | Готовый вакуумный выключатель | VCB | N | C3(9) | N | C3(11) | 1 |  |  | 2 | Импортный |  | 2023-10-31 | 413400 | 344500 | 0% |  |  | https://api.systeme.ru/catalog/view/VAR06W1231V2V1M
VAR06W1231V1V2M | ВАКУУМ. ВЫКЛ. ВЫКАТ. VAR 6кВ 1250А 31.5кА, MCH AC/DC110В, MX/XF AC/DC220В 210ММ | 344500 | За штуку | Systeme Electric (ранее Schneider Electric) | PPMCP | Компоненты среднего напряжения | 15SMC | Коммутационные аппараты СН | BSD | Готовый вакуумный выключатель | VCB | N | C3(9) | N | C3(11) | 1 |  |  | 2 | Импортный |  | 2023-10-31 | 413400 | 344500 | 0% |  |  | https://api.systeme.ru/catalog/view/VAR06W1231V1V2M
VAR06W1231V1V1M | ВАКУУМ. ВЫКЛ. ВЫКАТ. VAR 6кВ 1250А 31.5кА, MCH AC/DC110В, MX/XF AC/DC110В 210ММ | 344500 | За штуку | Systeme Electric (ранее Schneider Electric) | PPMCP | Компоненты среднего напряжения | 15SMC | Коммутационные аппараты СН | BSD | Готовый вакуумный выключатель | VCB | N | C3(9) | N | C3(11) | 1 |  |  | 2 | Импортный |  | 2023-10-31 | 413400 | 344500 | 0% |  |  | https://api.systeme.ru/catalog/view/VAR06W1231V1V1M
VAR06W1225V2V2M | ВАКУУМ. ВЫКЛ. ВЫКАТ. VAR 6кВ 1250А 25кА, MCH AC/DC220В, MX/XF AC/DC220В 210ММ | 329000 | За штуку | Systeme Electric (ранее Schneider Electric) | PPMCP | Компоненты среднего напряжения | 15SMC | Коммутационные аппараты СН | BSD | Готовый вакуумный выключатель | VCB | N | C3(9) | N | C3(11) | 1 |  |  | 2 | Импортный |  | 2023-10-31 | 394800 | 329000 | 0% |  |  | https://api.systeme.ru/catalog/view/VAR06W1225V2V2M
VAR06W1225V2V1M | ВАКУУМ. ВЫКЛ. ВЫКАТ. VAR 6кВ 1250А 25кА, MCH AC/DC220В, MX/XF AC/DC110В 210ММ | 329000 | За штуку | Systeme Electric (ранее Schneider Electric) | PPMCP | Компоненты среднего напряжения | 15SMC | Коммутационные аппараты СН | BSD | Готовый вакуумный выключатель | VCB | N | C3(9) | N | C3(11) | 1 |  |  | 2 | Импортный |  | 2023-10-31 | 394800 | 329000 | 0% |  |  | https://api.systeme.ru/catalog/view/VAR06W1225V2V1M
VAR06W1225V1V2M | ВАКУУМ. ВЫКЛ. ВЫКАТ. VAR 6кВ 1250А 25кА, MCH AC/DC110В, MX/XF AC/DC220В 210ММ | 329000 | За штуку | Systeme Electric (ранее Schneider Electric) | PPMCP | Компоненты среднего напряжения | 15SMC | Коммутационные аппараты СН | BSD | Готовый вакуумный выключатель | VCB | N | C3(9) | N | C3(11) | 1 |  |  | 2 | Импортный |  | 2023-10-31 | 394800 | 329000 | 0% |  |  | https://api.systeme.ru/catalog/view/VAR06W1225V1V2M
VAR06W1225V1V1M | ВАКУУМ. ВЫКЛ. ВЫКАТ. VAR 6кВ 1250А 25кА, MCH AC/DC110В, MX/XF AC/DC110В 210ММ | 329000 | За штуку | Systeme Electric (ранее Schneider Electric) | PPMCP | Компоненты среднего напряжения | 15SMC | Коммутационные аппараты СН | BSD | Готовый вакуумный выключатель | VCB | N | C3(9) | N | C3(11) | 1 |  |  | 2 | Импортный |  | 2023-10-31 | 394800 | 329000 | 0% |  |  | https://api.systeme.ru/catalog/view/VAR06W1225V1V1M
VAR06W1225V2V2S | ВАКУУМ. ВЫКЛ. ВЫКАТ. VAR 6кВ 1250А 25кА, MCH AC/DC220В, MX/XF AC/DC220В 150ММ | 329000 | За штуку | Systeme Electric (ранее Schneider Electric) | PPMCP | Компоненты среднего напряжения | 15SMC | Коммутационные аппараты СН | BSD | Готовый вакуумный выключатель | VCB | N | C3(9) | N | C3(11) | 1 |  |  | 2 | Импортный |  | 2023-10-31 | 394800 | 329000 | 0% |  |  | https://api.systeme.ru/catalog/view/VAR06W1225V2V2S
VAR06W1225V2V1S | ВАКУУМ. ВЫКЛ. ВЫКАТ. VAR 6кВ 1250А 25кА, MCH AC/DC220В, MX/XF AC/DC110В 150ММ | 329000 | За штуку | Systeme Electric (ранее Schneider Electric) | PPMCP | Компоненты среднего напряжения | 15SMC | Коммутационные аппараты СН | BSD | Готовый вакуумный выключатель | VCB | N | C3(9) | N | C3(11) | 1 |  |  | 2 | Импортный |  | 2023-10-31 | 394800 | 329000 | 0% |  |  | https://api.systeme.ru/catalog/view/VAR06W1225V2V1S
VAR06W1225V1V2S | ВАКУУМ. ВЫКЛ. ВЫКАТ. VAR 6кВ 1250А 25кА, MCH AC/DC110В, MX/XF AC/DC220В 150ММ | 329000 | За штуку | Systeme Electric (ранее Schneider Electric) | PPMCP | Компоненты среднего напряжения | 15SMC | Коммутационные аппараты СН | BSD | Готовый вакуумный выключатель | VCB | N | C3(9) | N | C3(11) | 1 |  |  | 2 | Импортный |  | 2023-10-31 | 394800 | 329000 | 0% |  |  | https://api.systeme.ru/catalog/view/VAR06W1225V1V2S
VAR06W1225V1V1S | ВАКУУМ. ВЫКЛ. ВЫКАТ. VAR 6кВ 1250А 25кА, MCH AC/DC110В, MX/XF AC/DC110В 150ММ | 329000 | За штуку | Systeme Electric (ранее Schneider Electric) | PPMCP | Компоненты среднего напряжения | 15SMC | Коммутационные аппараты СН | BSD | Готовый вакуумный выключатель | VCB | N | C3(9) | N | C3(11) | 1 |  |  | 2 | Импортный |  | 2023-10-31 | 394800 | 329000 | 0% |  |  | https://api.systeme.ru/catalog/view/VAR06W1225V1V1S
VEH10F0625V1V2M | ВАКУУМ. ВЫКЛ. СТАЦ. VEH 10кВ 630А 25кА, MCH AC/DC110В, MX/XF AC/DC220В 210ММ | 319000 | За штуку | Systeme Electric (ранее Schneider Electric) | PPMCP | Компоненты среднего напряжения | 15SMC | Коммутационные аппараты СН | BSD | Готовый вакуумный выключатель | VCB | N | C3(9) | N | C3(11) | 1 |  |  | 2 | Импортный |  | 2023-10-31 | 382800 | 319000 | 0% |  |  | https://api.systeme.ru/catalog/view/VEH10F0625V1V2M
VEH10F0625V2V2M | ВАКУУМ. ВЫКЛ. СТАЦ. VEH 10кВ 630А 25кА, MCH AC/DC220В, MX/XF AC/DC220В 210ММ | 319000 | За штуку | Systeme Electric (ранее Schneider Electric) | PPMCP | Компоненты среднего напряжения | 15SMC | Коммутационные аппараты СН | BSD | Готовый вакуумный выключатель | VCB | N | C3(9) | N | C3(11) | 1 |  |  | 2 | Импортный |  | 2023-10-31 | 382800 | 319000 | 0% |  |  | https://api.systeme.ru/catalog/view/VEH10F0625V2V2M
VEH10F0625V2V1M | ВАКУУМ. ВЫКЛ. СТАЦ. VEH 10кВ 630А 25кА, MCH AC/DC220В, MX/XF AC/DC110В 210ММ | 319000 | За штуку | Systeme Electric (ранее Schneider Electric) | PPMCP | Компоненты среднего напряжения | 15SMC | Коммутационные аппараты СН | BSD | Готовый вакуумный выключатель | VCB | N | C3(9) | N | C3(11) | 1 |  |  | 2 | Импортный |  | 2023-10-31 | 382800 | 319000 | 0% |  |  | https://api.systeme.ru/catalog/view/VEH10F0625V2V1M
VEH10F0625V1V1M | ВАКУУМ. ВЫКЛ. СТАЦ. VEH 10кВ 630А 25кА, MCH AC/DC110В, MX/XF AC/DC110В 210ММ | 319000 | За штуку | Systeme Electric (ранее Schneider Electric) | PPMCP | Компоненты среднего напряжения | 15SMC | Коммутационные аппараты СН | BSD | Готовый вакуумный выключатель | VCB | N | C3(9) | N | C3(11) | 1 |  |  | 2 | Импортный |  | 2023-10-31 | 382800 | 319000 | 0% |  |  | https://api.systeme.ru/catalog/view/VEH10F0625V1V1M
VEH10F0625V2V2S | ВАКУУМ. ВЫКЛ. СТАЦ. VEH 10кВ 630А 25кА, MCH AC/DC220В, MX/XF AC/DC220В 150ММ | 319000 | За штуку | Systeme Electric (ранее Schneider Electric) | PPMCP | Компоненты среднего напряжения | 15SMC | Коммутационные аппараты СН | BSD | Готовый вакуумный выключатель | VCB | N | C3(9) | N | C3(11) | 1 |  |  | 2 | Импортный |  | 2023-10-31 | 382800 | 319000 | 0% |  |  | https://api.systeme.ru/catalog/view/VEH10F0625V2V2S
VEH10F0625V2V1S | ВАКУУМ. ВЫКЛ. СТАЦ. VEH 10кВ 630А 25кА, MCH AC/DC220В, MX/XF AC/DC110В 150ММ | 319000 | За штуку | Systeme Electric (ранее Schneider Electric) | PPMCP | Компоненты среднего напряжения | 15SMC | Коммутационные аппараты СН | BSD | Готовый вакуумный выключатель | VCB | N | C3(9) | N | C3(11) | 1 |  |  | 2 | Импортный |  | 2023-10-31 | 382800 | 319000 | 0% |  |  | https://api.systeme.ru/catalog/view/VEH10F0625V2V1S
VEH10F0625V1V2S | ВАКУУМ. ВЫКЛ. СТАЦ. VEH 10кВ 630А 25кА, MCH AC/DC110В, MX/XF AC/DC220В 150ММ | 319000 | За штуку | Systeme Electric (ранее Schneider Electric) | PPMCP | Компоненты среднего напряжения | 15SMC | Коммутационные аппараты СН | BSD | Готовый вакуумный выключатель | VCB | N | C3(9) | N | C3(11) | 1 |  |  | 2 | Импортный |  | 2023-10-31 | 382800 | 319000 | 0% |  |  | https://api.systeme.ru/catalog/view/VEH10F0625V1V2S
VEH10F0625V1V1S | ВАКУУМ. ВЫКЛ. СТАЦ. VEH 10кВ 630А 25кА, MCH AC/DC110В, MX/XF AC/DC110В 150ММ | 319000 | За штуку | Systeme Electric (ранее Schneider Electric) | PPMCP | Компоненты среднего напряжения | 15SMC | Коммутационные аппараты СН | BSD | Готовый вакуумный выключатель | VCB | N | C3(9) | N | C3(11) | 1 |  |  | 2 | Импортный |  | 2023-10-31 | 382800 | 319000 | 0% |  |  | https://api.systeme.ru/catalog/view/VEH10F0625V1V1S
VEH10F0620V2V2M | ВАКУУМ. ВЫКЛ. СТАЦ. VEH 10кВ 630А 20кА, MCH AC/DC220В, MX/XF AC/DC220В 210ММ | 319000 | За штуку | Systeme Electric (ранее Schneider Electric) | PPMCP | Компоненты среднего напряжения | 15SMC | Коммутационные аппараты СН | BSD | Готовый вакуумный выключатель | VCB | N | C3(9) | N | C3(11) | 1 |  |  | 2 | Импортный |  | 2023-10-31 | 382800 | 319000 | 0% |  |  | https://api.systeme.ru/catalog/view/VEH10F0620V2V2M
VEH10F0620V2V1M | ВАКУУМ. ВЫКЛ. СТАЦ. VEH 10кВ 630А 20кА, MCH AC/DC220В, MX/XF AC/DC110В 210ММ | 319000 | За штуку | Systeme Electric (ранее Schneider Electric) | PPMCP | Компоненты среднего напряжения | 15SMC | Коммутационные аппараты СН | BSD | Готовый вакуумный выключатель | VCB | N | C3(9) | N | C3(11) | 1 |  |  | 2 | Импортный |  | 2023-10-31 | 382800 | 319000 | 0% |  |  | https://api.systeme.ru/catalog/view/VEH10F0620V2V1M
VEH10F0620V1V2M | ВАКУУМ. ВЫКЛ. СТАЦ. VEH 10кВ 630А 20кА, MCH AC/DC110В, MX/XF AC/DC220В 210ММ | 319000 | За штуку | Systeme Electric (ранее Schneider Electric) | PPMCP | Компоненты среднего напряжения | 15SMC | Коммутационные аппараты СН | BSD | Готовый вакуумный выключатель | VCB | N | C3(9) | N | C3(11) | 1 |  |  | 2 | Импортный |  | 2023-10-31 | 382800 | 319000 | 0% |  |  | https://api.systeme.ru/catalog/view/VEH10F0620V1V2M
VEH10F0620V1V1M | ВАКУУМ. ВЫКЛ. СТАЦ. VEH 10кВ 630А 20кА, MCH AC/DC110В, MX/XF AC/DC110В 210ММ | 319000 | За штуку | Systeme Electric (ранее Schneider Electric) | PPMCP | Компоненты среднего напряжения | 15SMC | Коммутационные аппараты СН | BSD | Готовый вакуумный выключатель | VCB | N | C3(9) | N | C3(11) | 1 |  |  | 2 | Импортный |  | 2023-10-31 | 382800 | 319000 | 0% |  |  | https://api.systeme.ru/catalog/view/VEH10F0620V1V1M
VEH10F1640V1V2M | ВАКУУМ. ВЫКЛ. СТАЦ. VEH 10кВ 1600А 40кА, MCH AC/DC110В, MX/XF AC/DC220В 210ММ | 572500 | За штуку | Systeme Electric (ранее Schneider Electric) | PPMCP | Компоненты среднего напряжения | 15SMC | Коммутационные аппараты СН | BSD | Готовый вакуумный выключатель | VCB | N | C3(9) | N | C3(11) | 1 |  |  | 2 | Импортный |  | 2023-10-31 | 687000 | 572500 | 0% |  |  | https://api.systeme.ru/catalog/view/VEH10F1640V1V2M
VEH10F1640V2V1M | ВАКУУМ. ВЫКЛ. СТАЦ. VEH 10кВ 1600А 40кА, MCH AC/DC220В, MX/XF AC/DC110В 210ММ | 572500 | За штуку | Systeme Electric (ранее Schneider Electric) | PPMCP | Компоненты среднего напряжения | 15SMC | Коммутационные аппараты СН | BSD | Готовый вакуумный выключатель | VCB | N | C3(9) | N | C3(11) | 1 |  |  | 2 | Импортный |  | 2023-10-31 | 687000 | 572500 | 0% |  |  | https://api.systeme.ru/catalog/view/VEH10F1640V2V1M
VEH10F1640V2V2M | ВАКУУМ. ВЫКЛ. СТАЦ. VEH 10кВ 1600А 40кА, MCH AC/DC220В, MX/XF AC/DC220В 210ММ | 572500 | За штуку | Systeme Electric (ранее Schneider Electric) | PPMCP | Компоненты среднего напряжения | 15SMC | Коммутационные аппараты СН | BSD | Готовый вакуумный выключатель | VCB | N | C3(9) | N | C3(11) | 1 |  |  | 2 | Импортный |  | 2023-10-31 | 687000 | 572500 | 0% |  |  | https://api.systeme.ru/catalog/view/VEH10F1640V2V2M
VEH10F1640V1V1M | ВАКУУМ. ВЫКЛ. СТАЦ. VEH 10кВ 1600А 40кА, MCH AC/DC110В, MX/XF AC/DC110В 210ММ | 572500 | За штуку | Systeme Electric (ранее Schneider Electric) | PPMCP | Компоненты среднего напряжения | 15SMC | Коммутационные аппараты СН | BSD | Готовый вакуумный выключатель | VCB | N | C3(9) | N | C3(11) | 1 |  |  | 2 | Импортный |  | 2023-10-31 | 687000 | 572500 | 0% |  |  | https://api.systeme.ru/catalog/view/VEH10F1640V1V1M
VAR06F1220V2V2M | ВАКУУМ. ВЫКЛ. СТАЦ. VAR 6кВ 1250А 20кА, MCH AC/DC220В, MX/XF AC/DC220В 210ММ | 299000 | За штуку | Systeme Electric (ранее Schneider Electric) | PPMCP | Компоненты среднего напряжения | 15SMC | Коммутационные аппараты СН | BSD | Готовый вакуумный выключатель | VCB | N | C3(9) | N | C3(11) | 1 |  |  | 2 | Импортный |  | 2023-10-31 | 358800 | 299000 | 0% |  |  | https://api.systeme.ru/catalog/view/VAR06F1220V2V2M
VAR06F1220V2V1M | ВАКУУМ. ВЫКЛ. СТАЦ. VAR 6кВ 1250А 20кА, MCH AC/DC220В, MX/XF AC/DC110В 210ММ | 299000 | За штуку | Systeme Electric (ранее Schneider Electric) | PPMCP | Компоненты среднего напряжения | 15SMC | Коммутационные аппараты СН | BSD | Готовый вакуумный выключатель | VCB | N | C3(9) | N | C3(11) | 1 |  |  | 2 | Импортный |  | 2023-10-31 | 358800 | 299000 | 0% |  |  | https://api.systeme.ru/catalog/view/VAR06F1220V2V1M
VAR06F1220V1V2M | ВАКУУМ. ВЫКЛ. СТАЦ. VAR 6кВ 1250А 20кА, MCH AC/DC110В, MX/XF AC/DC220В 210ММ | 299000 | За штуку | Systeme Electric (ранее Schneider Electric) | PPMCP | Компоненты среднего напряжения | 15SMC | Коммутационные аппараты СН | BSD | Готовый вакуумный выключатель | VCB | N | C3(9) | N | C3(11) | 1 |  |  | 2 | Импортный |  | 2023-10-31 | 358800 | 299000 | 0% |  |  | https://api.systeme.ru/catalog/view/VAR06F1220V1V2M
VAR06F1220V1V1M | ВАКУУМ. ВЫКЛ. СТАЦ. VAR 6кВ 1250А 20кА, MCH AC/DC110В, MX/XF AC/DC110В 210ММ | 299000 | За штуку | Systeme Electric (ранее Schneider Electric) | PPMCP | Компоненты среднего напряжения | 15SMC | Коммутационные аппараты СН | BSD | Готовый вакуумный выключатель | VCB | N | C3(9) | N | C3(11) | 1 |  |  | 2 | Импортный |  | 2023-10-31 | 358800 | 299000 | 0% |  |  | https://api.systeme.ru/catalog/view/VAR06F1220V1V1M
VAR06F1225V1V2S | ВАКУУМ. ВЫКЛ. СТАЦ. VAR 6кВ 1250А 25кА, MCH AC/DC110В, MX/XF AC/DC220В 150ММ | 299000 | За штуку | Systeme Electric (ранее Schneider Electric) | PPMCP | Компоненты среднего напряжения | 15SMC | Коммутационные аппараты СН | BSD | Готовый вакуумный выключатель | VCB | N | C3(9) | N | C3(11) | 1 |  |  | 2 | Импортный |  | 2023-10-31 | 358800 | 299000 | 0% |  |  | https://api.systeme.ru/catalog/view/VAR06F1225V1V2S
VAR06F1225V1V1S | ВАКУУМ. ВЫКЛ. СТАЦ. VAR 6кВ 1250А 25кА, MCH AC/DC110В, MX/XF AC/DC110В 150ММ | 299000 | За штуку | Systeme Electric (ранее Schneider Electric) | PPMCP | Компоненты среднего напряжения | 15SMC | Коммутационные аппараты СН | BSD | Готовый вакуумный выключатель | VCB | N | C3(9) | N | C3(11) | 1 |  |  | 2 | Импортный |  | 2023-10-31 | 358800 | 299000 | 0% |  |  | https://api.systeme.ru/catalog/view/VAR06F1225V1V1S
VAR06F1220V2V2S | ВАКУУМ. ВЫКЛ. СТАЦ. VAR 6кВ 1250А 20кА, MCH AC/DC220В, MX/XF AC/DC220В 150ММ | 299000 | За штуку | Systeme Electric (ранее Schneider Electric) | PPMCP | Компоненты среднего напряжения | 15SMC | Коммутационные аппараты СН | BSD | Готовый вакуумный выключатель | VCB | N | C3(9) | N | C3(11) | 1 |  |  | 2 | Импортный |  | 2023-10-31 | 358800 | 299000 | 0% |  |  | https://api.systeme.ru/catalog/view/VAR06F1220V2V2S
VAR06F1220V2V1S | ВАКУУМ. ВЫКЛ. СТАЦ. VAR 6кВ 1250А 20кА, MCH AC/DC220В, MX/XF AC/DC110В 150ММ | 299000 | За штуку | Systeme Electric (ранее Schneider Electric) | PPMCP | Компоненты среднего напряжения | 15SMC | Коммутационные аппараты СН | BSD | Готовый вакуумный выключатель | VCB | N | C3(9) | N | C3(11) | 1 |  |  | 2 | Импортный |  | 2023-10-31 | 358800 | 299000 | 0% |  |  | https://api.systeme.ru/catalog/view/VAR06F1220V2V1S
VAR06F1220V1V2S | ВАКУУМ. ВЫКЛ. СТАЦ. VAR 6кВ 1250А 20кА, MCH AC/DC110В, MX/XF AC/DC220В 150ММ | 299000 | За штуку | Systeme Electric (ранее Schneider Electric) | PPMCP | Компоненты среднего напряжения | 15SMC | Коммутационные аппараты СН | BSD | Готовый вакуумный выключатель | VCB | N | C3(9) | N | C3(11) | 1 |  |  | 2 | Импортный |  | 2023-10-31 | 358800 | 299000 | 0% |  |  | https://api.systeme.ru/catalog/view/VAR06F1220V1V2S
VAR06F1220V1V1S | ВАКУУМ. ВЫКЛ. СТАЦ. VAR 6кВ 1250А 20кА, MCH AC/DC110В, MX/XF AC/DC110В 150ММ | 299000 | За штуку | Systeme Electric (ранее Schneider Electric) | PPMCP | Компоненты среднего напряжения | 15SMC | Коммутационные аппараты СН | BSD | Готовый вакуумный выключатель | VCB | N | C3(9) | N | C3(11) | 1 |  |  | 2 | Импортный |  | 2023-10-31 | 358800 | 299000 | 0% |  |  | https://api.systeme.ru/catalog/view/VAR06F1220V1V1S
VAR06F0625V2V2M | ВАКУУМ. ВЫКЛ. СТАЦ. VAR 6кВ 630А 25кА, MCH AC/DC220В, MX/XF AC/DC220В 210ММ | 295500 | За штуку | Systeme Electric (ранее Schneider Electric) | PPMCP | Компоненты среднего напряжения | 15SMC | Коммутационные аппараты СН | BSD | Готовый вакуумный выключатель | VCB | N | C3(9) | N | C3(11) | 1 |  |  | 2 | Импортный |  | 2023-10-31 | 354600 | 295500 | 0% |  |  | https://api.systeme.ru/catalog/view/VAR06F0625V2V2M
VAR06F0625V2V1M | ВАКУУМ. ВЫКЛ. СТАЦ. VAR 6кВ 630А 25кА, MCH AC/DC220В, MX/XF AC/DC110В 210ММ | 295500 | За штуку | Systeme Electric (ранее Schneider Electric) | PPMCP | Компоненты среднего напряжения | 15SMC | Коммутационные аппараты СН | BSD | Готовый вакуумный выключатель | VCB | N | C3(9) | N | C3(11) | 1 |  |  | 2 | Импортный |  | 2023-10-31 | 354600 | 295500 | 0% |  |  | https://api.systeme.ru/catalog/view/VAR06F0625V2V1M
VAR06F0625V1V2M | ВАКУУМ. ВЫКЛ. СТАЦ. VAR 6кВ 630А 25кА, MCH AC/DC110В, MX/XF AC/DC220В 210ММ | 295500 | За штуку | Systeme Electric (ранее Schneider Electric) | PPMCP | Компоненты среднего напряжения | 15SMC | Коммутационные аппараты СН | BSD | Готовый вакуумный выключатель | VCB | N | C3(9) | N | C3(11) | 1 |  |  | 2 | Импортный |  | 2023-10-31 | 354600 | 295500 | 0% |  |  | https://api.systeme.ru/catalog/view/VAR06F0625V1V2M
VAR06F0625V1V1M | ВАКУУМ. ВЫКЛ. СТАЦ. VAR 6кВ 630А 25кА, MCH AC/DC110В, MX/XF AC/DC110В 210ММ | 295500 | За штуку | Systeme Electric (ранее Schneider Electric) | PPMCP | Компоненты среднего напряжения | 15SMC | Коммутационные аппараты СН | BSD | Готовый вакуумный выключатель | VCB | N | C3(9) | N | C3(11) | 1 |  |  | 2 | Импортный |  | 2023-10-31 | 354600 | 295500 | 0% |  |  | https://api.systeme.ru/catalog/view/VAR06F0625V1V1M
VAR06F0625V2V2S | ВАКУУМ. ВЫКЛ. СТАЦ. VAR 6кВ 630А 25кА, MCH AC/DC220В, MX/XF AC/DC220В 150ММ | 295500 | За штуку | Systeme Electric (ранее Schneider Electric) | PPMCP | Компоненты среднего напряжения | 15SMC | Коммутационные аппараты СН | BSD | Готовый вакуумный выключатель | VCB | N | C3(10) | N | C3(12) | 1 |  |  | 2 | Импортный |  | 2023-10-31 | 354600 | 295500 | 0% |  |  | https://api.systeme.ru/catalog/view/VAR06F0625V2V2S
VAR06F0625V2V1S | ВАКУУМ. ВЫКЛ. СТАЦ. VAR 6кВ 630А 25кА, MCH AC/DC220В, MX/XF AC/DC110В 150ММ | 295500 | За штуку | Systeme Electric (ранее Schneider Electric) | PPMCP | Компоненты среднего напряжения | 15SMC | Коммутационные аппараты СН | BSD | Готовый вакуумный выключатель | VCB | N | C3(9) | N | C3(11) | 1 |  |  | 2 | Импортный |  | 2023-10-31 | 354600 | 295500 | 0% |  |  | https://api.systeme.ru/catalog/view/VAR06F0625V2V1S
VAR06F0625V1V2S | ВАКУУМ. ВЫКЛ. СТАЦ. VAR 6кВ 630А 25кА, MCH AC/DC110В, MX/XF AC/DC220В 150ММ | 295500 | За штуку | Systeme Electric (ранее Schneider Electric) | PPMCP | Компоненты среднего напряжения | 15SMC | Коммутационные аппараты СН | BSD | Готовый вакуумный выключатель | VCB | N | C3(9) | N | C3(11) | 1 |  |  | 2 | Импортный |  | 2023-10-31 | 354600 | 295500 | 0% |  |  | https://api.systeme.ru/catalog/view/VAR06F0625V1V2S
VAR06F0625V1V1S | ВАКУУМ. ВЫКЛ. СТАЦ. VAR 6кВ 630А 25кА, MCH AC/DC110В, MX/XF AC/DC110В 150ММ | 295500 | За штуку | Systeme Electric (ранее Schneider Electric) | PPMCP | Компоненты среднего напряжения | 15SMC | Коммутационные аппараты СН | BSD | Готовый вакуумный выключатель | VCB | N | C3(9) | N | C3(11) | 1 |  |  | 2 | Импортный |  | 2023-10-31 | 354600 | 295500 | 0% |  |  | https://api.systeme.ru/catalog/view/VAR06F0625V1V1S
VAR06F0620V2V2M | ВАКУУМ. ВЫКЛ. СТАЦ. VAR 6кВ 630А 20кА, MCH AC/DC220В, MX/XF AC/DC220В 210ММ | 295500 | За штуку | Systeme Electric (ранее Schneider Electric) | PPMCP | Компоненты среднего напряжения | 15SMC | Коммутационные аппараты СН | BSD | Готовый вакуумный выключатель | VCB | N | C3(10) | N | C3(12) | 1 |  |  | 2 | Импортный |  | 2023-10-31 | 354600 | 295500 | 0% |  |  | https://api.systeme.ru/catalog/view/VAR06F0620V2V2M
VAR06F0620V2V1M | ВАКУУМ. ВЫКЛ. СТАЦ. VAR 6кВ 630А 20кА, MCH AC/DC220В, MX/XF AC/DC110В 210ММ | 295500 | За штуку | Systeme Electric (ранее Schneider Electric) | PPMCP | Компоненты среднего напряжения | 15SMC | Коммутационные аппараты СН | BSD | Готовый вакуумный выключатель | VCB | N | C3(9) | N | C3(11) | 1 |  |  | 2 | Импортный |  | 2023-10-31 | 354600 | 295500 | 0% |  |  | https://api.systeme.ru/catalog/view/VAR06F0620V2V1M
VAR06F0620V1V2M | ВАКУУМ. ВЫКЛ. СТАЦ. VAR 6кВ 630А 20кА, MCH AC/DC110В, MX/XF AC/DC220В 210ММ | 295500 | За штуку | Systeme Electric (ранее Schneider Electric) | PPMCP | Компоненты среднего напряжения | 15SMC | Коммутационные аппараты СН | BSD | Готовый вакуумный выключатель | VCB | N | C3(9) | N | C3(11) | 1 |  |  | 2 | Импортный |  | 2023-10-31 | 354600 | 295500 | 0% |  |  | https://api.systeme.ru/catalog/view/VAR06F0620V1V2M
VAR06F0620V1V1M | ВАКУУМ. ВЫКЛ. СТАЦ. VAR 6кВ 630А 20кА, MCH AC/DC110В, MX/XF AC/DC110В 210ММ | 295500 | За штуку | Systeme Electric (ранее Schneider Electric) | PPMCP | Компоненты среднего напряжения | 15SMC | Коммутационные аппараты СН | BSD | Готовый вакуумный выключатель | VCB | N | C3(9) | N | C3(11) | 1 |  |  | 2 | Импортный |  | 2023-10-31 | 354600 | 295500 | 0% |  |  | https://api.systeme.ru/catalog/view/VAR06F0620V1V1M
VAR06F0620V2V2S | ВАКУУМ. ВЫКЛ. СТАЦ. VAR 6кВ 630А 20кА, MCH AC/DC220В, MX/XF AC/DC220В 150ММ | 295500 | За штуку | Systeme Electric (ранее Schneider Electric) | PPMCP | Компоненты среднего напряжения | 15SMC | Коммутационные аппараты СН | BSD | Готовый вакуумный выключатель | VCB | N | C3(9) | N | C3(11) | 1 |  |  | 2 | Импортный |  | 2023-10-31 | 354600 | 295500 | 0% |  |  | https://api.systeme.ru/catalog/view/VAR06F0620V2V2S
VAR06F0620V2V1S | ВАКУУМ. ВЫКЛ. СТАЦ. VAR 6кВ 630А 20кА, MCH AC/DC220В, MX/XF AC/DC110В 150ММ | 295500 | За штуку | Systeme Electric (ранее Schneider Electric) | PPMCP | Компоненты среднего напряжения | 15SMC | Коммутационные аппараты СН | BSD | Готовый вакуумный выключатель | VCB | N | C3(9) | N | C3(11) | 1 |  |  | 2 | Импортный |  | 2023-10-31 | 354600 | 295500 | 0% |  |  | https://api.systeme.ru/catalog/view/VAR06F0620V2V1S
VAR06F0620V1V2S | ВАКУУМ. ВЫКЛ. СТАЦ. VAR 6кВ 630А 20кА, MCH AC/DC110В, MX/XF AC/DC220В 150ММ | 295500 | За штуку | Systeme Electric (ранее Schneider Electric) | PPMCP | Компоненты среднего напряжения | 15SMC | Коммутационные аппараты СН | BSD | Готовый вакуумный выключатель | VCB | N | C3(9) | N | C3(11) | 1 |  |  | 2 | Импортный |  | 2023-10-31 | 354600 | 295500 | 0% |  |  | https://api.systeme.ru/catalog/view/VAR06F0620V1V2S
VAR06F0620V1V1S | ВАКУУМ. ВЫКЛ. СТАЦ. VAR 6кВ 630А 20кА, MCH AC/DC110В, MX/XF AC/DC110В 150ММ | 295500 | За штуку | Systeme Electric (ранее Schneider Electric) | PPMCP | Компоненты среднего напряжения | 15SMC | Коммутационные аппараты СН | BSD | Готовый вакуумный выключатель | VCB | N | C3(9) | N | C3(11) | 1 |  |  | 2 | Импортный |  | 2023-10-31 | 354600 | 295500 | 0% |  |  | https://api.systeme.ru/catalog/view/VAR06F0620V1V1S
VEH10W4040V2V2L | ВАКУУМ. ВЫКЛ. ВЫКАТ. VEH 10кВ 4000А 40кА, MCH AC/DC220В, MX/XF AC/DC220В 275ММ | 1594000 | За штуку | Systeme Electric (ранее Schneider Electric) | PPMCP | Компоненты среднего напряжения | 15SMC | Коммутационные аппараты СН | BSD | Готовый вакуумный выключатель | VCB | N | C3(9) | N | C3(11) | 1 |  |  | 2 | Импортный |  | 2023-10-31 | 1912800 | 1594000 | 0% |  |  | https://api.systeme.ru/catalog/view/VEH10W4040V2V2L
VEH10W4040V2V1L | ВАКУУМ. ВЫКЛ. ВЫКАТ. VEH 10кВ 4000А 40кА, MCH AC/DC220В, MX/XF AC/DC110В 275ММ | 1594000 | За штуку | Systeme Electric (ранее Schneider Electric) | PPMCP | Компоненты среднего напряжения | 15SMC | Коммутационные аппараты СН | BSD | Готовый вакуумный выключатель | VCB | N | C3(9) | N | C3(11) | 1 |  |  | 2 | Импортный |  | 2023-10-31 | 1912800 | 1594000 | 0% |  |  | https://api.systeme.ru/catalog/view/VEH10W4040V2V1L
VEH10W4040V1V2L | ВАКУУМ. ВЫКЛ. ВЫКАТ. VEH 10кВ 4000А 40кА, MCH AC/DC110В, MX/XF AC/DC220В 275ММ | 1594000 | За штуку | Systeme Electric (ранее Schneider Electric) | PPMCP | Компоненты среднего напряжения | 15SMC | Коммутационные аппараты СН | BSD | Готовый вакуумный выключатель | VCB | N | C3(9) | N | C3(11) | 1 |  |  | 2 | Импортный |  | 2023-10-31 | 1912800 | 1594000 | 0% |  |  | https://api.systeme.ru/catalog/view/VEH10W4040V1V2L
VAR06F1640V2V2L | ВАКУУМ. ВЫКЛ. СТАЦ. VAR 6кВ 1600А 40кА, MCH AC/DC220В, MX/XF AC/DC220В 275ММ | 572500 | За штуку | Systeme Electric (ранее Schneider Electric) | PPMCP | Компоненты среднего напряжения | 15SMC | Коммутационные аппараты СН | BSD | Готовый вакуумный выключатель | VCB | N | C3(9) | N | C3(11) | 1 |  |  | 2 | Импортный |  | 2023-10-31 | 687000 | 572500 | 0% |  |  | https://api.systeme.ru/catalog/view/VAR06F1640V2V2L
VAR06F1640V2V1L | ВАКУУМ. ВЫКЛ. СТАЦ. VAR 6кВ 1600А 40кА, MCH AC/DC220В, MX/XF AC/DC110В 275ММ | 572500 | За штуку | Systeme Electric (ранее Schneider Electric) | PPMCP | Компоненты среднего напряжения | 15SMC | Коммутационные аппараты СН | BSD | Готовый вакуумный выключатель | VCB | N | C3(9) | N | C3(11) | 1 |  |  | 2 | Импортный |  | 2023-10-31 | 687000 | 572500 | 0% |  |  | https://api.systeme.ru/catalog/view/VAR06F1640V2V1L
VAR06F1640V1V2L | ВАКУУМ. ВЫКЛ. СТАЦ. VAR 6кВ 1600А 40кА, MCH AC/DC110В, MX/XF AC/DC220В 275ММ | 572500 | За штуку | Systeme Electric (ранее Schneider Electric) | PPMCP | Компоненты среднего напряжения | 15SMC | Коммутационные аппараты СН | BSD | Готовый вакуумный выключатель | VCB | N | C3(9) | N | C3(11) | 1 |  |  | 2 | Импортный |  | 2023-10-31 | 687000 | 572500 | 0% |  |  | https://api.systeme.ru/catalog/view/VAR06F1640V1V2L
VAR06F1640V1V1L | ВАКУУМ. ВЫКЛ. СТАЦ. VAR 6кВ 1600А 40кА, MCH AC/DC110В, MX/XF AC/DC110В 275ММ | 572500 | За штуку | Systeme Electric (ранее Schneider Electric) | PPMCP | Компоненты среднего напряжения | 15SMC | Коммутационные аппараты СН | BSD | Готовый вакуумный выключатель | VCB | N | C3(9) | N | C3(11) | 1 |  |  | 2 | Импортный |  | 2023-10-31 | 687000 | 572500 | 0% |  |  | https://api.systeme.ru/catalog/view/VAR06F1640V1V1L
VAR06F1640V2V2M | ВАКУУМ. ВЫКЛ. СТАЦ. VAR 6кВ 1600А 40кА, MCH AC/DC220В, MX/XF AC/DC220В 210ММ | 550500 | За штуку | Systeme Electric (ранее Schneider Electric) | PPMCP | Компоненты среднего напряжения | 15SMC | Коммутационные аппараты СН | BSD | Готовый вакуумный выключатель | VCB | N | C3(9) | N | C3(11) | 1 |  |  | 2 | Импортный |  | 2023-10-31 | 660600 | 550500 | 0% |  |  | https://api.systeme.ru/catalog/view/VAR06F1640V2V2M
VAR06F1640V2V1M | ВАКУУМ. ВЫКЛ. СТАЦ. VAR 6кВ 1600А 40кА, MCH AC/DC220В, MX/XF AC/DC110В 210ММ | 550500 | За штуку | Systeme Electric (ранее Schneider Electric) | PPMCP | Компоненты среднего напряжения | 15SMC | Коммутационные аппараты СН | BSD | Готовый вакуумный выключатель | VCB | N | C3(9) | N | C3(11) | 1 |  |  | 2 | Импортный |  | 2023-10-31 | 660600 | 550500 | 0% |  |  | https://api.systeme.ru/catalog/view/VAR06F1640V2V1M
VAR06F1640V1V2M | ВАКУУМ. ВЫКЛ. СТАЦ. VAR 6кВ 1600А 40кА, MCH AC/DC110В, MX/XF AC/DC220В 210ММ | 550500 | За штуку | Systeme Electric (ранее Schneider Electric) | PPMCP | Компоненты среднего напряжения | 15SMC | Коммутационные аппараты СН | BSD | Готовый вакуумный выключатель | VCB | N | C3(9) | N | C3(11) | 1 |  |  | 2 | Импортный |  | 2023-10-31 | 660600 | 550500 | 0% |  |  | https://api.systeme.ru/catalog/view/VAR06F1640V1V2M
VAR06F1640V1V1M | ВАКУУМ. ВЫКЛ. СТАЦ. VAR 6кВ 1600А 40кА, MCH AC/DC110В, MX/XF AC/DC110В 210ММ | 550500 | За штуку | Systeme Electric (ранее Schneider Electric) | PPMCP | Компоненты среднего напряжения | 15SMC | Коммутационные аппараты СН | BSD | Готовый вакуумный выключатель | VCB | N | C3(9) | N | C3(11) | 1 |  |  | 2 | Импортный |  | 2023-10-31 | 660600 | 550500 | 0% |  |  | https://api.systeme.ru/catalog/view/VAR06F1640V1V1M
VAR06F1631V2V2L | ВАКУУМ. ВЫКЛ. СТАЦ. VAR 6кВ 1600А 31.5кА, MCH AC/DC220В, MX/XF AC/DC220В 275ММ | 560500 | За штуку | Systeme Electric (ранее Schneider Electric) | PPMCP | Компоненты среднего напряжения | 15SMC | Коммутационные аппараты СН | BSD | Готовый вакуумный выключатель | VCB | N | C3(9) | N | C3(11) | 1 |  |  | 2 | Импортный |  | 2023-10-31 | 672600 | 560500 | 0% |  |  | https://api.systeme.ru/catalog/view/VAR06F1631V2V2L
VAR06F1631V2V1L | ВАКУУМ. ВЫКЛ. СТАЦ. VAR 6кВ 1600А 31.5кА, MCH AC/DC220В, MX/XF AC/DC110В 275ММ | 560500 | За штуку | Systeme Electric (ранее Schneider Electric) | PPMCP | Компоненты среднего напряжения | 15SMC | Коммутационные аппараты СН | BSD | Готовый вакуумный выключатель | VCB | N | C3(9) | N | C3(11) | 1 |  |  | 2 | Импортный |  | 2023-10-31 | 672600 | 560500 | 0% |  |  | https://api.systeme.ru/catalog/view/VAR06F1631V2V1L
VAR06F1631V1V1L | ВАКУУМ. ВЫКЛ. СТАЦ. VAR 6кВ 1600А 31.5кА, MCH AC/DC110В, MX/XF AC/DC110В 275ММ | 560500 | За штуку | Systeme Electric (ранее Schneider Electric) | PPMCP | Компоненты среднего напряжения | 15SMC | Коммутационные аппараты СН | BSD | Готовый вакуумный выключатель | VCB | N | C3(9) | N | C3(11) | 1 |  |  | 2 | Импортный |  | 2023-10-31 | 672600 | 560500 | 0% |  |  | https://api.systeme.ru/catalog/view/VAR06F1631V1V1L
VAR06F1631V1V2L | ВАКУУМ. ВЫКЛ. СТАЦ. VAR 6кВ 1600А 31.5кА, MCH AC/DC110В, MX/XF AC/DC220В 275ММ | 560500 | За штуку | Systeme Electric (ранее Schneider Electric) | PPMCP | Компоненты среднего напряжения | 15SMC | Коммутационные аппараты СН | BSD | Готовый вакуумный выключатель | VCB | N | C3(9) | N | C3(11) | 1 |  |  | 2 | Импортный |  | 2023-10-31 | 672600 | 560500 | 0% |  |  | https://api.systeme.ru/catalog/view/VAR06F1631V1V2L
VAR06F1631V2V2M | ВАКУУМ. ВЫКЛ. СТАЦ. VAR 6кВ 1600А 31.5кА, MCH AC/DC220В, MX/XF AC/DC220В 210ММ | 538500 | За штуку | Systeme Electric (ранее Schneider Electric) | PPMCP | Компоненты среднего напряжения | 15SMC | Коммутационные аппараты СН | BSD | Готовый вакуумный выключатель | VCB | N | C3(10) | N | C3(12) | 1 |  |  | 2 | Импортный |  | 2023-10-31 | 646200 | 538500 | 0% |  |  | https://api.systeme.ru/catalog/view/VAR06F1631V2V2M
VAR06F1631V2V1M | ВАКУУМ. ВЫКЛ. СТАЦ. VAR 6кВ 1600А 31.5кА, MCH AC/DC220В, MX/XF AC/DC110В 210ММ | 538500 | За штуку | Systeme Electric (ранее Schneider Electric) | PPMCP | Компоненты среднего напряжения | 15SMC | Коммутационные аппараты СН | BSD | Готовый вакуумный выключатель | VCB | N | C3(9) | N | C3(11) | 1 |  |  | 2 | Импортный |  | 2023-10-31 | 646200 | 538500 | 0% |  |  | https://api.systeme.ru/catalog/view/VAR06F1631V2V1M
VAR06F1631V1V2M | ВАКУУМ. ВЫКЛ. СТАЦ. VAR 6кВ 1600А 31.5кА, MCH AC/DC110В, MX/XF AC/DC220В 210ММ | 538500 | За штуку | Systeme Electric (ранее Schneider Electric) | PPMCP | Компоненты среднего напряжения | 15SMC | Коммутационные аппараты СН | BSD | Готовый вакуумный выключатель | VCB | N | C3(9) | N | C3(11) | 1 |  |  | 2 | Импортный |  | 2023-10-31 | 646200 | 538500 | 0% |  |  | https://api.systeme.ru/catalog/view/VAR06F1631V1V2M
VAR06F1631V1V1M | ВАКУУМ. ВЫКЛ. СТАЦ. VAR 6кВ 1600А 31.5кА, MCH AC/DC110В, MX/XF AC/DC110В 210ММ | 538500 | За штуку | Systeme Electric (ранее Schneider Electric) | PPMCP | Компоненты среднего напряжения | 15SMC | Коммутационные аппараты СН | BSD | Готовый вакуумный выключатель | VCB | N | C3(9) | N | C3(11) | 1 |  |  | 2 | Импортный |  | 2023-10-31 | 646200 | 538500 | 0% |  |  | https://api.systeme.ru/catalog/view/VAR06F1631V1V1M
VAR06F1231V2V2L | ВАКУУМ. ВЫКЛ. СТАЦ. VAR 6кВ 1250А 31.5кА, MCH AC/DC220В, MX/XF AC/DC220В 275ММ | 307000 | За штуку | Systeme Electric (ранее Schneider Electric) | PPMCP | Компоненты среднего напряжения | 15SMC | Коммутационные аппараты СН | BSD | Готовый вакуумный выключатель | VCB | N | C3(9) | N | C3(11) | 1 |  |  | 2 | Импортный |  | 2023-10-31 | 368400 | 307000 | 0% |  |  | https://api.systeme.ru/catalog/view/VAR06F1231V2V2L
VAR06F1231V2V1L | ВАКУУМ. ВЫКЛ. СТАЦ. VAR 6кВ 1250А 31.5кА, MCH AC/DC220В, MX/XF AC/DC110В 275ММ | 307000 | За штуку | Systeme Electric (ранее Schneider Electric) | PPMCP | Компоненты среднего напряжения | 15SMC | Коммутационные аппараты СН | BSD | Готовый вакуумный выключатель | VCB | N | C3(9) | N | C3(11) | 1 |  |  | 2 | Импортный |  | 2023-10-31 | 368400 | 307000 | 0% |  |  | https://api.systeme.ru/catalog/view/VAR06F1231V2V1L
VAR06F1231V1V2L | ВАКУУМ. ВЫКЛ. СТАЦ. VAR 6кВ 1250А 31.5кА, MCH AC/DC110В, MX/XF AC/DC220В 275ММ | 307000 | За штуку | Systeme Electric (ранее Schneider Electric) | PPMCP | Компоненты среднего напряжения | 15SMC | Коммутационные аппараты СН | BSD | Готовый вакуумный выключатель | VCB | N | C3(9) | N | C3(11) | 1 |  |  | 2 | Импортный |  | 2023-10-31 | 368400 | 307000 | 0% |  |  | https://api.systeme.ru/catalog/view/VAR06F1231V1V2L
VAR06F1231V1V1L | ВАКУУМ. ВЫКЛ. СТАЦ. VAR 6кВ 1250А 31.5кА, MCH AC/DC110В, MX/XF AC/DC110В 275ММ | 307000 | За штуку | Systeme Electric (ранее Schneider Electric) | PPMCP | Компоненты среднего напряжения | 15SMC | Коммутационные аппараты СН | BSD | Готовый вакуумный выключатель | VCB | N | C3(9) | N | C3(11) | 1 |  |  | 2 | Импортный |  | 2023-10-31 | 368400 | 307000 | 0% |  |  | https://api.systeme.ru/catalog/view/VAR06F1231V1V1L
VEH10W4040V1V1L | ВАКУУМ. ВЫКЛ. ВЫКАТ. VEH 10кВ 4000А 40кА, MCH AC/DC110В, MX/XF AC/DC110В 275ММ | 1594000 | За штуку | Systeme Electric (ранее Schneider Electric) | PPMCP | Компоненты среднего напряжения | 15SMC | Коммутационные аппараты СН | BSD | Готовый вакуумный выключатель | VCB | N | C3(9) | N | C3(11) | 1 |  |  | 2 | Импортный |  | 2023-10-31 | 1912800 | 1594000 | 0% |  |  | https://api.systeme.ru/catalog/view/VEH10W4040V1V1L
VEH10W3140V2V2L | ВАКУУМ. ВЫКЛ. ВЫКАТ. VEH 10кВ 3150А 40кА, MCH AC/DC220В, MX/XF AC/DC220В 275ММ | 1386000 | За штуку | Systeme Electric (ранее Schneider Electric) | PPMCP | Компоненты среднего напряжения | 15SMC | Коммутационные аппараты СН | BSD | Готовый вакуумный выключатель | VCB | N | C3(9) | N | C3(11) | 1 |  |  | 2 | Импортный |  | 2023-10-31 | 1663200 | 1386000 | 0% |  |  | https://api.systeme.ru/catalog/view/VEH10W3140V2V2L
VEH10W3140V2V1L | ВАКУУМ. ВЫКЛ. ВЫКАТ. VEH 10кВ 3150А 40кА, MCH AC/DC220В, MX/XF AC/DC110В 275ММ | 1386000 | За штуку | Systeme Electric (ранее Schneider Electric) | PPMCP | Компоненты среднего напряжения | 15SMC | Коммутационные аппараты СН | BSD | Готовый вакуумный выключатель | VCB | N | C3(9) | N | C3(11) | 1 |  |  | 2 | Импортный |  | 2023-10-31 | 1663200 | 1386000 | 0% |  |  | https://api.systeme.ru/catalog/view/VEH10W3140V2V1L
VEH10W3140V1V2L | ВАКУУМ. ВЫКЛ. ВЫКАТ. VEH 10кВ 3150А 40кА, MCH AC/DC110В, MX/XF AC/DC220В 275ММ | 1386000 | За штуку | Systeme Electric (ранее Schneider Electric) | PPMCP | Компоненты среднего напряжения | 15SMC | Коммутационные аппараты СН | BSD | Готовый вакуумный выключатель | VCB | N | C3(9) | N | C3(11) | 1 |  |  | 2 | Импортный |  | 2023-10-31 | 1663200 | 1386000 | 0% |  |  | https://api.systeme.ru/catalog/view/VEH10W3140V1V2L
VEH10W3140V1V1L | ВАКУУМ. ВЫКЛ. ВЫКАТ. VEH 10кВ 3150А 40кА, MCH AC/DC110В, MX/XF AC/DC110В 275ММ | 1386000 | За штуку | Systeme Electric (ранее Schneider Electric) | PPMCP | Компоненты среднего напряжения | 15SMC | Коммутационные аппараты СН | BSD | Готовый вакуумный выключатель | VCB | N | C3(9) | N | C3(11) | 1 |  |  | 2 | Импортный |  | 2023-10-31 | 1663200 | 1386000 | 0% |  |  | https://api.systeme.ru/catalog/view/VEH10W3140V1V1L
VEH10W2540V2V2L | ВАКУУМ. ВЫКЛ. ВЫКАТ. VEH 10кВ 2500А 40кА, MCH AC/DC220В, MX/XF AC/DC220В 275ММ | 1299500 | За штуку | Systeme Electric (ранее Schneider Electric) | PPMCP | Компоненты среднего напряжения | 15SMC | Коммутационные аппараты СН | BSD | Готовый вакуумный выключатель | VCB | N | C3(9) | N | C3(11) | 1 |  |  | 2 | Импортный |  | 2023-10-31 | 1559400 | 1299500 | 0% |  |  | https://api.systeme.ru/catalog/view/VEH10W2540V2V2L
VEH10W2540V2V1L | ВАКУУМ. ВЫКЛ. ВЫКАТ. VEH 10кВ 2500А 40кА, MCH AC/DC220В, MX/XF AC/DC110В 275ММ | 1299500 | За штуку | Systeme Electric (ранее Schneider Electric) | PPMCP | Компоненты среднего напряжения | 15SMC | Коммутационные аппараты СН | BSD | Готовый вакуумный выключатель | VCB | N | C3(9) | N | C3(11) | 1 |  |  | 2 | Импортный |  | 2023-10-31 | 1559400 | 1299500 | 0% |  |  | https://api.systeme.ru/catalog/view/VEH10W2540V2V1L
VEH10W2540V1V2L | ВАКУУМ. ВЫКЛ. ВЫКАТ. VEH 10кВ 2500А 40кА, MCH AC/DC110В, MX/XF AC/DC220В 275ММ | 1299500 | За штуку | Systeme Electric (ранее Schneider Electric) | PPMCP | Компоненты среднего напряжения | 15SMC | Коммутационные аппараты СН | BSD | Готовый вакуумный выключатель | VCB | N | C3(9) | N | C3(11) | 1 |  |  | 2 | Импортный |  | 2023-10-31 | 1559400 | 1299500 | 0% |  |  | https://api.systeme.ru/catalog/view/VEH10W2540V1V2L
VEH10W2540V1V1L | ВАКУУМ. ВЫКЛ. ВЫКАТ. VEH 10кВ 2500А 40кА, MCH AC/DC110В, MX/XF AC/DC110В 275ММ | 1299500 | За штуку | Systeme Electric (ранее Schneider Electric) | PPMCP | Компоненты среднего напряжения | 15SMC | Коммутационные аппараты СН | BSD | Готовый вакуумный выключатель | VCB | N | C3(9) | N | C3(11) | 1 |  |  | 2 | Импортный |  | 2023-10-31 | 1559400 | 1299500 | 0% |  |  | https://api.systeme.ru/catalog/view/VEH10W2540V1V1L
VEH10W2531V2V2L | ВАКУУМ. ВЫКЛ. ВЫКАТ. VEH 10кВ 2500А 31.5кА, MCH AC/DC220В, MX/XF AC/DC220В 275ММ | 1271000 | За штуку | Systeme Electric (ранее Schneider Electric) | PPMCP | Компоненты среднего напряжения | 15SMC | Коммутационные аппараты СН | BSD | Готовый вакуумный выключатель | VCB | N | C3(9) | N | C3(11) | 1 |  |  | 2 | Импортный |  | 2023-10-31 | 1525200 | 1271000 | 0% |  |  | https://api.systeme.ru/catalog/view/VEH10W2531V2V2L
VEH10W2531V2V1L | ВАКУУМ. ВЫКЛ. ВЫКАТ. VEH 10кВ 2500А 31.5кА, MCH AC/DC220В, MX/XF AC/DC110В 275ММ | 1271000 | За штуку | Systeme Electric (ранее Schneider Electric) | PPMCP | Компоненты среднего напряжения | 15SMC | Коммутационные аппараты СН | BSD | Готовый вакуумный выключатель | VCB | N | C3(9) | N | C3(11) | 1 |  |  | 2 | Импортный |  | 2023-10-31 | 1525200 | 1271000 | 0% |  |  | https://api.systeme.ru/catalog/view/VEH10W2531V2V1L
VEH10W2531V1V2L | ВАКУУМ. ВЫКЛ. ВЫКАТ. VEH 10кВ 2500А 31.5кА, MCH AC/DC110В, MX/XF AC/DC220В 275ММ | 1271000 | За штуку | Systeme Electric (ранее Schneider Electric) | PPMCP | Компоненты среднего напряжения | 15SMC | Коммутационные аппараты СН | BSD | Готовый вакуумный выключатель | VCB | N | C3(9) | N | C3(11) | 1 |  |  | 2 | Импортный |  | 2023-10-31 | 1525200 | 1271000 | 0% |  |  | https://api.systeme.ru/catalog/view/VEH10W2531V1V2L
VEH06W1631V2V2L | ВАКУУМ. ВЫКЛ. ВЫКАТ. VEH 6кВ 1600А 31.5кА, MCH AC/DC220В, MX/XF AC/DC220В 275ММ | 590000 | За штуку | Systeme Electric (ранее Schneider Electric) | PPMCP | Компоненты среднего напряжения | 15SMC | Коммутационные аппараты СН | BSD | Готовый вакуумный выключатель | VCB | N | C3(9) | N | C3(11) | 1 |  |  | 2 | Импортный |  | 2023-10-31 | 708000 | 590000 | 0% |  |  | https://api.systeme.ru/catalog/view/VEH06W1631V2V2L
VEH06W1631V2V1L | ВАКУУМ. ВЫКЛ. ВЫКАТ. VEH 6кВ 1600А 31.5кА, MCH AC/DC220В, MX/XF AC/DC110В 275ММ | 590000 | За штуку | Systeme Electric (ранее Schneider Electric) | PPMCP | Компоненты среднего напряжения | 15SMC | Коммутационные аппараты СН | BSD | Готовый вакуумный выключатель | VCB | N | C3(9) | N | C3(11) | 1 |  |  | 2 | Импортный |  | 2023-10-31 | 708000 | 590000 | 0% |  |  | https://api.systeme.ru/catalog/view/VEH06W1631V2V1L
VEH06W1631V1V2L | ВАКУУМ. ВЫКЛ. ВЫКАТ. VEH 6кВ 1600А 31.5кА, MCH AC/DC110В, MX/XF AC/DC220В 275ММ | 590000 | За штуку | Systeme Electric (ранее Schneider Electric) | PPMCP | Компоненты среднего напряжения | 15SMC | Коммутационные аппараты СН | BSD | Готовый вакуумный выключатель | VCB | N | C3(9) | N | C3(11) | 1 |  |  | 2 | Импортный |  | 2023-10-31 | 708000 | 590000 | 0% |  |  | https://api.systeme.ru/catalog/view/VEH06W1631V1V2L
VEH06W1631V1V1L | ВАКУУМ. ВЫКЛ. ВЫКАТ. VEH 6кВ 1600А 31.5кА, MCH AC/DC110В, MX/XF AC/DC110В 275ММ | 590000 | За штуку | Systeme Electric (ранее Schneider Electric) | PPMCP | Компоненты среднего напряжения | 15SMC | Коммутационные аппараты СН | BSD | Готовый вакуумный выключатель | VCB | N | C3(9) | N | C3(11) | 1 |  |  | 2 | Импортный |  | 2023-10-31 | 708000 | 590000 | 0% |  |  | https://api.systeme.ru/catalog/view/VEH06W1631V1V1L
VEH10F1631V2V2L | ВАКУУМ. ВЫКЛ. СТАЦ. VEH 10кВ 1600А 31.5кА, MCH AC/DC220В, MX/XF AC/DC220В 275ММ | 526500 | За штуку | Systeme Electric (ранее Schneider Electric) | PPMCP | Компоненты среднего напряжения | 15SMC | Коммутационные аппараты СН | BSD | Готовый вакуумный выключатель | VCB | N | C3(9) | N | C3(11) | 1 |  |  | 2 | Импортный |  | 2023-10-31 | 631800 | 526500 | 0% |  |  | https://api.systeme.ru/catalog/view/VEH10F1631V2V2L
VEH10F1631V2V1L | ВАКУУМ. ВЫКЛ. СТАЦ. VEH 10кВ 1600А 31.5кА, MCH AC/DC220В, MX/XF AC/DC110В 275ММ | 526500 | За штуку | Systeme Electric (ранее Schneider Electric) | PPMCP | Компоненты среднего напряжения | 15SMC | Коммутационные аппараты СН | BSD | Готовый вакуумный выключатель | VCB | N | C3(9) | N | C3(11) | 1 |  |  | 2 | Импортный |  | 2023-10-31 | 631800 | 526500 | 0% |  |  | https://api.systeme.ru/catalog/view/VEH10F1631V2V1L
VEH10F1631V1V2L | ВАКУУМ. ВЫКЛ. СТАЦ. VEH 10кВ 1600А 31.5кА, MCH AC/DC110В, MX/XF AC/DC220В 275ММ | 526500 | За штуку | Systeme Electric (ранее Schneider Electric) | PPMCP | Компоненты среднего напряжения | 15SMC | Коммутационные аппараты СН | BSD | Готовый вакуумный выключатель | VCB | N | C3(9) | N | C3(11) | 1 |  |  | 2 | Импортный |  | 2023-10-31 | 631800 | 526500 | 0% |  |  | https://api.systeme.ru/catalog/view/VEH10F1631V1V2L
VEH10F1631V1V1L | ВАКУУМ. ВЫКЛ. СТАЦ. VEH 10кВ 1600А 31.5кА, MCH AC/DC110В, MX/XF AC/DC110В 275ММ | 526500 | За штуку | Systeme Electric (ранее Schneider Electric) | PPMCP | Компоненты среднего напряжения | 15SMC | Коммутационные аппараты СН | BSD | Готовый вакуумный выключатель | VCB | N | C3(9) | N | C3(11) | 1 |  |  | 2 | Импортный |  | 2023-10-31 | 631800 | 526500 | 0% |  |  | https://api.systeme.ru/catalog/view/VEH10F1631V1V1L
VEH10F1631V2V2M | ВАКУУМ. ВЫКЛ. СТАЦ. VEH 10кВ 1600А 31.5кА, MCH AC/DC220В, MX/XF AC/DC220В 210ММ | 508500 | За штуку | Systeme Electric (ранее Schneider Electric) | PPMCP | Компоненты среднего напряжения | 15SMC | Коммутационные аппараты СН | BSD | Готовый вакуумный выключатель | VCB | N | C3(9) | N | C3(11) | 1 |  |  | 2 | Импортный |  | 2023-10-31 | 610200 | 508500 | 0% |  |  | https://api.systeme.ru/catalog/view/VEH10F1631V2V2M
VEH10F1631V2V1M | ВАКУУМ. ВЫКЛ. СТАЦ. VEH 10кВ 1600А 31.5кА, MCH AC/DC220В, MX/XF AC/DC110В 210ММ | 508500 | За штуку | Systeme Electric (ранее Schneider Electric) | PPMCP | Компоненты среднего напряжения | 15SMC | Коммутационные аппараты СН | BSD | Готовый вакуумный выключатель | VCB | N | C3(9) | N | C3(11) | 1 |  |  | 2 | Импортный |  | 2023-10-31 | 610200 | 508500 | 0% |  |  | https://api.systeme.ru/catalog/view/VEH10F1631V2V1M
VEH10F1631V1V2M | ВАКУУМ. ВЫКЛ. СТАЦ. VEH 10кВ 1600А 31.5кА, MCH AC/DC110В, MX/XF AC/DC220В 210ММ | 508500 | За штуку | Systeme Electric (ранее Schneider Electric) | PPMCP | Компоненты среднего напряжения | 15SMC | Коммутационные аппараты СН | BSD | Готовый вакуумный выключатель | VCB | N | C3(9) | N | C3(11) | 1 |  |  | 2 | Импортный |  | 2023-10-31 | 610200 | 508500 | 0% |  |  | https://api.systeme.ru/catalog/view/VEH10F1631V1V2M
VEH10F1631V1V1M | ВАКУУМ. ВЫКЛ. СТАЦ. VEH 10кВ 1600А 31.5кА, MCH AC/DC110В, MX/XF AC/DC110В 210ММ | 508500 | За штуку | Systeme Electric (ранее Schneider Electric) | PPMCP | Компоненты среднего напряжения | 15SMC | Коммутационные аппараты СН | BSD | Готовый вакуумный выключатель | VCB | N | C3(9) | N | C3(11) | 1 |  |  | 2 | Импортный |  | 2023-10-31 | 610200 | 508500 | 0% |  |  | https://api.systeme.ru/catalog/view/VEH10F1631V1V1M
VEH10F1231V2V2L | ВАКУУМ. ВЫКЛ. СТАЦ. VEH 10кВ 1250А 31.5кА, MCH AC/DC220В, MX/XF AC/DC220В 275ММ | 336500 | За штуку | Systeme Electric (ранее Schneider Electric) | PPMCP | Компоненты среднего напряжения | 15SMC | Коммутационные аппараты СН | BSD | Готовый вакуумный выключатель | VCB | N | C3(9) | N | C3(11) | 1 |  |  | 2 | Импортный |  | 2023-10-31 | 403800 | 336500 | 0% |  |  | https://api.systeme.ru/catalog/view/VEH10F1231V2V2L
VEH10F1231V2V1L | ВАКУУМ. ВЫКЛ. СТАЦ. VEH 10кВ 1250А 31.5кА, MCH AC/DC220В, MX/XF AC/DC110В 275ММ | 336500 | За штуку | Systeme Electric (ранее Schneider Electric) | PPMCP | Компоненты среднего напряжения | 15SMC | Коммутационные аппараты СН | BSD | Готовый вакуумный выключатель | VCB | N | C3(9) | N | C3(11) | 1 |  |  | 2 | Импортный |  | 2023-10-31 | 403800 | 336500 | 0% |  |  | https://api.systeme.ru/catalog/view/VEH10F1231V2V1L
VEH10F1231V1V1L | ВАКУУМ. ВЫКЛ. СТАЦ. VEH 10кВ 1250А 31.5кА, MCH AC/DC110В, MX/XF AC/DC110В 275ММ | 336500 | За штуку | Systeme Electric (ранее Schneider Electric) | PPMCP | Компоненты среднего напряжения | 15SMC | Коммутационные аппараты СН | BSD | Готовый вакуумный выключатель | VCB | N | C3(9) | N | C3(11) | 1 |  |  | 2 | Импортный |  | 2023-10-31 | 403800 | 336500 | 0% |  |  | https://api.systeme.ru/catalog/view/VEH10F1231V1V1L
VEH10F1231V1V2L | ВАКУУМ. ВЫКЛ. СТАЦ. VEH 10кВ 1250А 31.5кА, MCH AC/DC110В, MX/XF AC/DC220В 275ММ | 336500 | За штуку | Systeme Electric (ранее Schneider Electric) | PPMCP | Компоненты среднего напряжения | 15SMC | Коммутационные аппараты СН | BSD | Готовый вакуумный выключатель | VCB | N | C3(9) | N | C3(11) | 1 |  |  | 2 | Импортный |  | 2023-10-31 | 403800 | 336500 | 0% |  |  | https://api.systeme.ru/catalog/view/VEH10F1231V1V2L
VEH10W0625V1V2S | ВАКУУМ. ВЫКЛ. ВЫКАТ. VEH 10кВ 630А 25кА, MCH AC/DC110В, MX/XF AC/DC220В 150ММ | 376500 | За штуку | Systeme Electric (ранее Schneider Electric) | PPMCP | Компоненты среднего напряжения | 15SMC | Коммутационные аппараты СН | BSD | Готовый вакуумный выключатель | VCB | N | C3(9) | N | C3(11) | 1 |  |  | 2 | Импортный |  | 2023-10-31 | 451800 | 376500 | 0% |  |  | https://api.systeme.ru/catalog/view/VEH10W0625V1V2S
VEH10W0625V1V1S | ВАКУУМ. ВЫКЛ. ВЫКАТ. VEH 10кВ 630А 25кА, MCH AC/DC110В, MX/XF AC/DC110В 150ММ | 376500 | За штуку | Systeme Electric (ранее Schneider Electric) | PPMCP | Компоненты среднего напряжения | 15SMC | Коммутационные аппараты СН | BSD | Готовый вакуумный выключатель | VCB | N | C3(9) | N | C3(11) | 1 |  |  | 2 | Импортный |  | 2023-10-31 | 451800 | 376500 | 0% |  |  | https://api.systeme.ru/catalog/view/VEH10W0625V1V1S
VEH10W0620V2V2M | ВАКУУМ. ВЫКЛ. ВЫКАТ. VEH 10кВ 630А 20кА, MCH AC/DC220В, MX/XF AC/DC220В 210ММ | 376500 | За штуку | Systeme Electric (ранее Schneider Electric) | PPMCP | Компоненты среднего напряжения | 15SMC | Коммутационные аппараты СН | BSD | Готовый вакуумный выключатель | VCB | N | C3(10) | N | C3(12) | 1 |  |  | 2 | Импортный |  | 2023-10-31 | 451800 | 376500 | 0% |  |  | https://api.systeme.ru/catalog/view/VEH10W0620V2V2M
VEH10W0620V2V1M | ВАКУУМ. ВЫКЛ. ВЫКАТ. VEH 10кВ 630А 20кА, MCH AC/DC220В, MX/XF AC/DC110В 210ММ | 376500 | За штуку | Systeme Electric (ранее Schneider Electric) | PPMCP | Компоненты среднего напряжения | 15SMC | Коммутационные аппараты СН | BSD | Готовый вакуумный выключатель | VCB | N | C3(9) | N | C3(11) | 1 |  |  | 2 | Импортный |  | 2023-10-31 | 451800 | 376500 | 0% |  |  | https://api.systeme.ru/catalog/view/VEH10W0620V2V1M
VEH10W0620V1V2M | ВАКУУМ. ВЫКЛ. ВЫКАТ. VEH 10кВ 630А 20кА, MCH AC/DC110В, MX/XF AC/DC220В 210ММ | 376500 | За штуку | Systeme Electric (ранее Schneider Electric) | PPMCP | Компоненты среднего напряжения | 15SMC | Коммутационные аппараты СН | BSD | Готовый вакуумный выключатель | VCB | N | C3(9) | N | C3(11) | 1 |  |  | 2 | Импортный |  | 2023-10-31 | 451800 | 376500 | 0% |  |  | https://api.systeme.ru/catalog/view/VEH10W0620V1V2M
VEH10W0620V1V1M | ВАКУУМ. ВЫКЛ. ВЫКАТ. VEH 10кВ 630А 20кА, MCH AC/DC110В, MX/XF AC/DC110В 210ММ | 376500 | За штуку | Systeme Electric (ранее Schneider Electric) | PPMCP | Компоненты среднего напряжения | 15SMC | Коммутационные аппараты СН | BSD | Готовый вакуумный выключатель | VCB | N | C3(9) | N | C3(11) | 1 |  |  | 2 | Импортный |  | 2023-10-31 | 451800 | 376500 | 0% |  |  | https://api.systeme.ru/catalog/view/VEH10W0620V1V1M
VEH10W0620V2V2S | ВАКУУМ. ВЫКЛ. ВЫКАТ. VEH 10кВ 630А 20кА, MCH AC/DC220В, MX/XF AC/DC220В 150ММ | 376500 | За штуку | Systeme Electric (ранее Schneider Electric) | PPMCP | Компоненты среднего напряжения | 15SMC | Коммутационные аппараты СН | BSD | Готовый вакуумный выключатель | VCB | N | C3(9) | N | C3(11) | 1 |  |  | 2 | Импортный |  | 2023-10-31 | 451800 | 376500 | 0% |  |  | https://api.systeme.ru/catalog/view/VEH10W0620V2V2S
VEH10W0620V2V1S | ВАКУУМ. ВЫКЛ. ВЫКАТ. VEH 10кВ 630А 20кА, MCH AC/DC220В, MX/XF AC/DC110В 150ММ | 376500 | За штуку | Systeme Electric (ранее Schneider Electric) | PPMCP | Компоненты среднего напряжения | 15SMC | Коммутационные аппараты СН | BSD | Готовый вакуумный выключатель | VCB | N | C3(9) | N | C3(11) | 1 |  |  | 2 | Импортный |  | 2023-10-31 | 451800 | 376500 | 0% |  |  | https://api.systeme.ru/catalog/view/VEH10W0620V2V1S
VEH10W0620V1V2S | ВАКУУМ. ВЫКЛ. ВЫКАТ. VEH 10кВ 630А 20кА, MCH AC/DC110В, MX/XF AC/DC220В 150ММ | 376500 | За штуку | Systeme Electric (ранее Schneider Electric) | PPMCP | Компоненты среднего напряжения | 15SMC | Коммутационные аппараты СН | BSD | Готовый вакуумный выключатель | VCB | N | C3(9) | N | C3(11) | 1 |  |  | 2 | Импортный |  | 2023-10-31 | 451800 | 376500 | 0% |  |  | https://api.systeme.ru/catalog/view/VEH10W0620V1V2S
VEH10W0620V1V1S | ВАКУУМ. ВЫКЛ. ВЫКАТ. VEH 10кВ 630А 20кА, MCH AC/DC110В, MX/XF AC/DC110В 150ММ | 376500 | За штуку | Systeme Electric (ранее Schneider Electric) | PPMCP | Компоненты среднего напряжения | 15SMC | Коммутационные аппараты СН | BSD | Готовый вакуумный выключатель | VCB | N | C3(9) | N | C3(11) | 1 |  |  | 2 | Импортный |  | 2023-10-31 | 451800 | 376500 | 0% |  |  | https://api.systeme.ru/catalog/view/VEH10W0620V1V1S
VEH10F4040V2V2L | ВАКУУМ. ВЫКЛ. СТАЦ. VEH 10кВ 4000А 40кА, MCH AC/DC220В, MX/XF AC/DC220В 275ММ | 1594000 | За штуку | Systeme Electric (ранее Schneider Electric) | PPMCP | Компоненты среднего напряжения | 15SMC | Коммутационные аппараты СН | BSD | Готовый вакуумный выключатель | VCB | N | C3(9) | N | C3(11) | 1 |  |  | 2 | Импортный |  | 2023-10-31 | 1912800 | 1594000 | 0% |  |  | https://api.systeme.ru/catalog/view/VEH10F4040V2V2L
VEH10F4040V2V1L | ВАКУУМ. ВЫКЛ. СТАЦ. VEH 10кВ 4000А 40кА, MCH AC/DC220В, MX/XF AC/DC110В 275ММ | 1594000 | За штуку | Systeme Electric (ранее Schneider Electric) | PPMCP | Компоненты среднего напряжения | 15SMC | Коммутационные аппараты СН | BSD | Готовый вакуумный выключатель | VCB | N | C3(9) | N | C3(11) | 1 |  |  | 2 | Импортный |  | 2023-10-31 | 1912800 | 1594000 | 0% |  |  | https://api.systeme.ru/catalog/view/VEH10F4040V2V1L
VEH10F4040V1V2L | ВАКУУМ. ВЫКЛ. СТАЦ. VEH 10кВ 4000А 40кА, MCH AC/DC110В, MX/XF AC/DC220В 275ММ | 1594000 | За штуку | Systeme Electric (ранее Schneider Electric) | PPMCP | Компоненты среднего напряжения | 15SMC | Коммутационные аппараты СН | BSD | Готовый вакуумный выключатель | VCB | N | C3(9) | N | C3(11) | 1 |  |  | 2 | Импортный |  | 2023-10-31 | 1912800 | 1594000 | 0% |  |  | https://api.systeme.ru/catalog/view/VEH10F4040V1V2L
VEH10F4040V1V1L | ВАКУУМ. ВЫКЛ. СТАЦ. VEH 10кВ 4000А 40кА, MCH AC/DC110В, MX/XF AC/DC110В 275ММ | 1594000 | За штуку | Systeme Electric (ранее Schneider Electric) | PPMCP | Компоненты среднего напряжения | 15SMC | Коммутационные аппараты СН | BSD | Готовый вакуумный выключатель | VCB | N | C3(9) | N | C3(11) | 1 |  |  | 2 | Импортный |  | 2023-10-31 | 1912800 | 1594000 | 0% |  |  | https://api.systeme.ru/catalog/view/VEH10F4040V1V1L
VEH10F3140V2V2L | ВАКУУМ. ВЫКЛ. СТАЦ. VEH 10кВ 3150А 40кА, MCH AC/DC220В, MX/XF AC/DC220В 275ММ | 1271000 | За штуку | Systeme Electric (ранее Schneider Electric) | PPMCP | Компоненты среднего напряжения | 15SMC | Коммутационные аппараты СН | BSD | Готовый вакуумный выключатель | VCB | N | C3(9) | N | C3(11) | 1 |  |  | 2 | Импортный |  | 2023-10-31 | 1525200 | 1271000 | 0% |  |  | https://api.systeme.ru/catalog/view/VEH10F3140V2V2L
VEH10F3140V1V2L | ВАКУУМ. ВЫКЛ. СТАЦ. VEH 10кВ 3150А 40кА, MCH AC/DC110В, MX/XF AC/DC220В 275ММ | 1271000 | За штуку | Systeme Electric (ранее Schneider Electric) | PPMCP | Компоненты среднего напряжения | 15SMC | Коммутационные аппараты СН | BSD | Готовый вакуумный выключатель | VCB | N | C3(9) | N | C3(11) | 1 |  |  | 2 | Импортный |  | 2023-10-31 | 1525200 | 1271000 | 0% |  |  | https://api.systeme.ru/catalog/view/VEH10F3140V1V2L
VEH10F3140V2V1L | ВАКУУМ. ВЫКЛ. СТАЦ. VEH 10кВ 3150А 40кА, MCH AC/DC220В, MX/XF AC/DC110В 275ММ | 1271000 | За штуку | Systeme Electric (ранее Schneider Electric) | PPMCP | Компоненты среднего напряжения | 15SMC | Коммутационные аппараты СН | BSD | Готовый вакуумный выключатель | VCB | N | C3(9) | N | C3(11) | 1 |  |  | 2 | Импортный |  | 2023-10-31 | 1525200 | 1271000 | 0% |  |  | https://api.systeme.ru/catalog/view/VEH10F3140V2V1L
VEH10F3140V1V1L | ВАКУУМ. ВЫКЛ. СТАЦ. VEH 10кВ 3150А 40кА, MCH AC/DC110В, MX/XF AC/DC110В 275ММ | 1271000 | За штуку | Systeme Electric (ранее Schneider Electric) | PPMCP | Компоненты среднего напряжения | 15SMC | Коммутационные аппараты СН | BSD | Готовый вакуумный выключатель | VCB | N | C3(9) | N | C3(11) | 1 |  |  | 2 | Импортный |  | 2023-10-31 | 1525200 | 1271000 | 0% |  |  | https://api.systeme.ru/catalog/view/VEH10F3140V1V1L
VEH10F2540V2V2L | ВАКУУМ. ВЫКЛ. СТАЦ. VEH 10кВ 2500А 40кА, MCH AC/DC220В, MX/XF AC/DC220В 275ММ | 1154500 | За штуку | Systeme Electric (ранее Schneider Electric) | PPMCP | Компоненты среднего напряжения | 15SMC | Коммутационные аппараты СН | BSD | Готовый вакуумный выключатель | VCB | N | C3(9) | N | C3(11) | 1 |  |  | 2 | Импортный |  | 2023-10-31 | 1385400 | 1154500 | 0% |  |  | https://api.systeme.ru/catalog/view/VEH10F2540V2V2L
VEH10F2540V2V1L | ВАКУУМ. ВЫКЛ. СТАЦ. VEH 10кВ 2500А 40кА, MCH AC/DC220В, MX/XF AC/DC110В 275ММ | 1154500 | За штуку | Systeme Electric (ранее Schneider Electric) | PPMCP | Компоненты среднего напряжения | 15SMC | Коммутационные аппараты СН | BSD | Готовый вакуумный выключатель | VCB | N | C3(9) | N | C3(11) | 1 |  |  | 2 | Импортный |  | 2023-10-31 | 1385400 | 1154500 | 0% |  |  | https://api.systeme.ru/catalog/view/VEH10F2540V2V1L
VEH10F2540V1V2L | ВАКУУМ. ВЫКЛ. СТАЦ. VEH 10кВ 2500А 40кА, MCH AC/DC110В, MX/XF AC/DC220В 275ММ | 1154500 | За штуку | Systeme Electric (ранее Schneider Electric) | PPMCP | Компоненты среднего напряжения | 15SMC | Коммутационные аппараты СН | BSD | Готовый вакуумный выключатель | VCB | N | C3(9) | N | C3(11) | 1 |  |  | 2 | Импортный |  | 2023-10-31 | 1385400 | 1154500 | 0% |  |  | https://api.systeme.ru/catalog/view/VEH10F2540V1V2L
VEH10F2540V1V1L | ВАКУУМ. ВЫКЛ. СТАЦ. VEH 10кВ 2500А 40кА, MCH AC/DC110В, MX/XF AC/DC110В 275ММ | 1154500 | За штуку | Systeme Electric (ранее Schneider Electric) | PPMCP | Компоненты среднего напряжения | 15SMC | Коммутационные аппараты СН | BSD | Готовый вакуумный выключатель | VCB | N | C3(9) | N | C3(11) | 1 |  |  | 2 | Импортный |  | 2023-10-31 | 1385400 | 1154500 | 0% |  |  | https://api.systeme.ru/catalog/view/VEH10F2540V1V1L
VEH10F2531V2V2L | ВАКУУМ. ВЫКЛ. СТАЦ. VEH 10кВ 2500А 31.5кА, MCH AC/DC220В, MX/XF AC/DC220В 275ММ | 982500 | За штуку | Systeme Electric (ранее Schneider Electric) | PPMCP | Компоненты среднего напряжения | 15SMC | Коммутационные аппараты СН | BSD | Готовый вакуумный выключатель | VCB | N | C3(9) | N | C3(11) | 1 |  |  | 2 | Импортный |  | 2023-10-31 | 1179000 | 982500 | 0% |  |  | https://api.systeme.ru/catalog/view/VEH10F2531V2V2L
VEH10F2531V2V1L | ВАКУУМ. ВЫКЛ. СТАЦ. VEH 10кВ 2500А 31.5кА, MCH AC/DC220В, MX/XF AC/DC110В 275ММ | 982500 | За штуку | Systeme Electric (ранее Schneider Electric) | PPMCP | Компоненты среднего напряжения | 15SMC | Коммутационные аппараты СН | BSD | Готовый вакуумный выключатель | VCB | N | C3(9) | N | C3(11) | 1 |  |  | 2 | Импортный |  | 2023-10-31 | 1179000 | 982500 | 0% |  |  | https://api.systeme.ru/catalog/view/VEH10F2531V2V1L
VEH10F2531V1V2L | ВАКУУМ. ВЫКЛ. СТАЦ. VEH 10кВ 2500А 31.5кА, MCH AC/DC110В, MX/XF AC/DC220В 275ММ | 982500 | За штуку | Systeme Electric (ранее Schneider Electric) | PPMCP | Компоненты среднего напряжения | 15SMC | Коммутационные аппараты СН | BSD | Готовый вакуумный выключатель | VCB | N | C3(9) | N | C3(11) | 1 |  |  | 2 | Импортный |  | 2023-10-31 | 1179000 | 982500 | 0% |  |  | https://api.systeme.ru/catalog/view/VEH10F2531V1V2L
VEH10F2531V1V1L | ВАКУУМ. ВЫКЛ. СТАЦ. VEH 10кВ 2500А 31.5кА, MCH AC/DC110В, MX/XF AC/DC110В 275ММ | 982500 | За штуку | Systeme Electric (ранее Schneider Electric) | PPMCP | Компоненты среднего напряжения | 15SMC | Коммутационные аппараты СН | BSD | Готовый вакуумный выключатель | VCB | N | C3(9) | N | C3(11) | 1 |  |  | 2 | Импортный |  | 2023-10-31 | 1179000 | 982500 | 0% |  |  | https://api.systeme.ru/catalog/view/VEH10F2531V1V1L
VEH10F2040V2V2L | ВАКУУМ. ВЫКЛ. СТАЦ. VEH 10кВ 2000А 40кА, MCH AC/DC220В, MX/XF AC/DC220В 275ММ | 1154500 | За штуку | Systeme Electric (ранее Schneider Electric) | PPMCP | Компоненты среднего напряжения | 15SMC | Коммутационные аппараты СН | BSD | Готовый вакуумный выключатель | VCB | N | C3(10) | N | C3(12) | 1 |  |  | 2 | Импортный |  | 2023-10-31 | 1385400 | 1154500 | 0% |  |  | https://api.systeme.ru/catalog/view/VEH10F2040V2V2L
VEH10F2040V2V1L | ВАКУУМ. ВЫКЛ. СТАЦ. VEH 10кВ 2000А 40кА, MCH AC/DC220В, MX/XF AC/DC110В 275ММ | 1154500 | За штуку | Systeme Electric (ранее Schneider Electric) | PPMCP | Компоненты среднего напряжения | 15SMC | Коммутационные аппараты СН | BSD | Готовый вакуумный выключатель | VCB | N | C3(9) | N | C3(11) | 1 |  |  | 2 | Импортный |  | 2023-10-31 | 1385400 | 1154500 | 0% |  |  | https://api.systeme.ru/catalog/view/VEH10F2040V2V1L
VEH10F2040V1V2L | ВАКУУМ. ВЫКЛ. СТАЦ. VEH 10кВ 2000А 40кА, MCH AC/DC110В, MX/XF AC/DC220В 275ММ | 1154500 | За штуку | Systeme Electric (ранее Schneider Electric) | PPMCP | Компоненты среднего напряжения | 15SMC | Коммутационные аппараты СН | BSD | Готовый вакуумный выключатель | VCB | N | C3(9) | N | C3(11) | 1 |  |  | 2 | Импортный |  | 2023-10-31 | 1385400 | 1154500 | 0% |  |  | https://api.systeme.ru/catalog/view/VEH10F2040V1V2L
VEH10F2040V1V1L | ВАКУУМ. ВЫКЛ. СТАЦ. VEH 10кВ 2000А 40кА, MCH AC/DC110В, MX/XF AC/DC110В 275ММ | 1154500 | За штуку | Systeme Electric (ранее Schneider Electric) | PPMCP | Компоненты среднего напряжения | 15SMC | Коммутационные аппараты СН | BSD | Готовый вакуумный выключатель | VCB | N | C3(9) | N | C3(11) | 1 |  |  | 2 | Импортный |  | 2023-10-31 | 1385400 | 1154500 | 0% |  |  | https://api.systeme.ru/catalog/view/VEH10F2040V1V1L
VEH10F2031V2V2L | ВАКУУМ. ВЫКЛ. СТАЦ. VEH 10кВ 2000А 31.5кА, MCH AC/DC220В, MX/XF AC/DC220В 275ММ | 1097500 | За штуку | Systeme Electric (ранее Schneider Electric) | PPMCP | Компоненты среднего напряжения | 15SMC | Коммутационные аппараты СН | BSD | Готовый вакуумный выключатель | VCB | N | C3(9) | N | C3(11) | 1 |  |  | 2 | Импортный |  | 2023-10-31 | 1317000 | 1097500 | 0% |  |  | https://api.systeme.ru/catalog/view/VEH10F2031V2V2L
VEH10F2031V2V1L | ВАКУУМ. ВЫКЛ. СТАЦ. VEH 10кВ 2000А 31.5кА, MCH AC/DC220В, MX/XF AC/DC110В 275ММ | 1097500 | За штуку | Systeme Electric (ранее Schneider Electric) | PPMCP | Компоненты среднего напряжения | 15SMC | Коммутационные аппараты СН | BSD | Готовый вакуумный выключатель | VCB | N | C3(9) | N | C3(11) | 1 |  |  | 2 | Импортный |  | 2023-10-31 | 1317000 | 1097500 | 0% |  |  | https://api.systeme.ru/catalog/view/VEH10F2031V2V1L
VEH10F2031V1V2L | ВАКУУМ. ВЫКЛ. СТАЦ. VEH 10кВ 2000А 31.5кА, MCH AC/DC110В, MX/XF AC/DC220В 275ММ | 1097500 | За штуку | Systeme Electric (ранее Schneider Electric) | PPMCP | Компоненты среднего напряжения | 15SMC | Коммутационные аппараты СН | BSD | Готовый вакуумный выключатель | VCB | N | C3(9) | N | C3(11) | 1 |  |  | 2 | Импортный |  | 2023-10-31 | 1317000 | 1097500 | 0% |  |  | https://api.systeme.ru/catalog/view/VEH10F2031V1V2L
VEH10F2031V1V1L | ВАКУУМ. ВЫКЛ. СТАЦ. VEH 10кВ 2000А 31.5кА, MCH AC/DC110В, MX/XF AC/DC110В 275ММ | 1097500 | За штуку | Systeme Electric (ранее Schneider Electric) | PPMCP | Компоненты среднего напряжения | 15SMC | Коммутационные аппараты СН | BSD | Готовый вакуумный выключатель | VCB | N | C3(9) | N | C3(11) | 1 |  |  | 2 | Импортный |  | 2023-10-31 | 1317000 | 1097500 | 0% |  |  | https://api.systeme.ru/catalog/view/VEH10F2031V1V1L
VEH10F1640V2V2L | ВАКУУМ. ВЫКЛ. СТАЦ. VEH 10кВ 1600А 40кА, MCH AC/DC220В, MX/XF AC/DC220В 275ММ | 596000 | За штуку | Systeme Electric (ранее Schneider Electric) | PPMCP | Компоненты среднего напряжения | 15SMC | Коммутационные аппараты СН | BSD | Готовый вакуумный выключатель | VCB | N | C3(9) | N | C3(11) | 1 |  |  | 2 | Импортный |  | 2023-10-31 | 715200 | 596000 | 0% |  |  | https://api.systeme.ru/catalog/view/VEH10F1640V2V2L
VEH10F1640V2V1L | ВАКУУМ. ВЫКЛ. СТАЦ. VEH 10кВ 1600А 40кА, MCH AC/DC220В, MX/XF AC/DC110В 275ММ | 596000 | За штуку | Systeme Electric (ранее Schneider Electric) | PPMCP | Компоненты среднего напряжения | 15SMC | Коммутационные аппараты СН | BSD | Готовый вакуумный выключатель | VCB | N | C3(9) | N | C3(11) | 1 |  |  | 2 | Импортный |  | 2023-10-31 | 715200 | 596000 | 0% |  |  | https://api.systeme.ru/catalog/view/VEH10F1640V2V1L
VEH10F1640V1V2L | ВАКУУМ. ВЫКЛ. СТАЦ. VEH 10кВ 1600А 40кА, MCH AC/DC110В, MX/XF AC/DC220В 275ММ | 596000 | За штуку | Systeme Electric (ранее Schneider Electric) | PPMCP | Компоненты среднего напряжения | 15SMC | Коммутационные аппараты СН | BSD | Готовый вакуумный выключатель | VCB | N | C3(9) | N | C3(11) | 1 |  |  | 2 | Импортный |  | 2023-10-31 | 715200 | 596000 | 0% |  |  | https://api.systeme.ru/catalog/view/VEH10F1640V1V2L
VEH10F1640V1V1L | ВАКУУМ. ВЫКЛ. СТАЦ. VEH 10кВ 1600А 40кА, MCH AC/DC110В, MX/XF AC/DC110В 275ММ | 596000 | За штуку | Systeme Electric (ранее Schneider Electric) | PPMCP | Компоненты среднего напряжения | 15SMC | Коммутационные аппараты СН | BSD | Готовый вакуумный выключатель | VCB | N | C3(9) | N | C3(11) | 1 |  |  | 2 | Импортный |  | 2023-10-31 | 715200 | 596000 | 0% |  |  | https://api.systeme.ru/catalog/view/VEH10F1640V1V1L
VEH10W2040V2V2L | ВАКУУМ. ВЫКЛ. ВЫКАТ. VEH 10кВ 2000А 40кА, MCH AC/DC220В, MX/XF AC/DC220В 275ММ | 1271000 | За штуку | Systeme Electric (ранее Schneider Electric) | PPMCP | Компоненты среднего напряжения | 15SMC | Коммутационные аппараты СН | BSD | Готовый вакуумный выключатель | VCB | N | C3(9) | N | C3(11) | 1 |  |  | 2 | Импортный |  | 2023-10-31 | 1525200 | 1271000 | 0% |  |  | https://api.systeme.ru/catalog/view/VEH10W2040V2V2L
VEH10W2040V2V1L | ВАКУУМ. ВЫКЛ. ВЫКАТ. VEH 10кВ 2000А 40кА, MCH AC/DC220В, MX/XF AC/DC110В 275ММ | 1271000 | За штуку | Systeme Electric (ранее Schneider Electric) | PPMCP | Компоненты среднего напряжения | 15SMC | Коммутационные аппараты СН | BSD | Готовый вакуумный выключатель | VCB | N | C3(9) | N | C3(11) | 1 |  |  | 2 | Импортный |  | 2023-10-31 | 1525200 | 1271000 | 0% |  |  | https://api.systeme.ru/catalog/view/VEH10W2040V2V1L
VEH10W2040V1V2L | ВАКУУМ. ВЫКЛ. ВЫКАТ. VEH 10кВ 2000А 40кА, MCH AC/DC110В, MX/XF AC/DC220В 275ММ | 1271000 | За штуку | Systeme Electric (ранее Schneider Electric) | PPMCP | Компоненты среднего напряжения | 15SMC | Коммутационные аппараты СН | BSD | Готовый вакуумный выключатель | VCB | N | C3(9) | N | C3(11) | 1 |  |  | 2 | Импортный |  | 2023-10-31 | 1525200 | 1271000 | 0% |  |  | https://api.systeme.ru/catalog/view/VEH10W2040V1V2L
VEH10W2531V1V1L | ВАКУУМ. ВЫКЛ. ВЫКАТ. VEH 10кВ 2500А 31.5кА, MCH AC/DC110В, MX/XF AC/DC110В 275ММ | 1271000 | За штуку | Systeme Electric (ранее Schneider Electric) | PPMCP | Компоненты среднего напряжения | 15SMC | Коммутационные аппараты СН | BSD | Готовый вакуумный выключатель | VCB | N | C3(9) | N | C3(11) | 1 |  |  | 2 | Импортный |  | 2023-10-31 | 1525200 | 1271000 | 0% |  |  | https://api.systeme.ru/catalog/view/VEH10W2531V1V1L
VEH10W2040V1V1L | ВАКУУМ. ВЫКЛ. ВЫКАТ. VEH 10кВ 2000А 40кА, MCH AC/DC110В, MX/XF AC/DC110В 275ММ | 1271000 | За штуку | Systeme Electric (ранее Schneider Electric) | PPMCP | Компоненты среднего напряжения | 15SMC | Коммутационные аппараты СН | BSD | Готовый вакуумный выключатель | VCB | N | C3(9) | N | C3(11) | 1 |  |  | 2 | Импортный |  | 2023-10-31 | 1525200 | 1271000 | 0% |  |  | https://api.systeme.ru/catalog/view/VEH10W2040V1V1L
VEH10W2031V2V2L | ВАКУУМ. ВЫКЛ. ВЫКАТ. VEH 10кВ 2000А 31.5кА, MCH AC/DC220В, MX/XF AC/DC220В 275ММ | 1213000 | За штуку | Systeme Electric (ранее Schneider Electric) | PPMCP | Компоненты среднего напряжения | 15SMC | Коммутационные аппараты СН | BSD | Готовый вакуумный выключатель | VCB | N | C3(9) | N | C3(11) | 1 |  |  | 2 | Импортный |  | 2023-10-31 | 1455600 | 1213000 | 0% |  |  | https://api.systeme.ru/catalog/view/VEH10W2031V2V2L
VEH10W2031V2V1L | ВАКУУМ. ВЫКЛ. ВЫКАТ. VEH 10кВ 2000А 31.5кА, MCH AC/DC220В, MX/XF AC/DC110В 275ММ | 1213000 | За штуку | Systeme Electric (ранее Schneider Electric) | PPMCP | Компоненты среднего напряжения | 15SMC | Коммутационные аппараты СН | BSD | Готовый вакуумный выключатель | VCB | N | C3(9) | N | C3(11) | 1 |  |  | 2 | Импортный |  | 2023-10-31 | 1455600 | 1213000 | 0% |  |  | https://api.systeme.ru/catalog/view/VEH10W2031V2V1L
VEH10W2031V1V2L | ВАКУУМ. ВЫКЛ. ВЫКАТ. VEH 10кВ 2000А 31.5кА, MCH AC/DC110В, MX/XF AC/DC220В 275ММ | 1213000 | За штуку | Systeme Electric (ранее Schneider Electric) | PPMCP | Компоненты среднего напряжения | 15SMC | Коммутационные аппараты СН | BSD | Готовый вакуумный выключатель | VCB | N | C3(9) | N | C3(11) | 1 |  |  | 2 | Импортный |  | 2023-10-31 | 1455600 | 1213000 | 0% |  |  | https://api.systeme.ru/catalog/view/VEH10W2031V1V2L
VEH10W2031V1V1L | ВАКУУМ. ВЫКЛ. ВЫКАТ. VEH 10кВ 2000А 31.5кА, MCH AC/DC110В, MX/XF AC/DC110В 275ММ | 1213000 | За штуку | Systeme Electric (ранее Schneider Electric) | PPMCP | Компоненты среднего напряжения | 15SMC | Коммутационные аппараты СН | BSD | Готовый вакуумный выключатель | VCB | N | C3(9) | N | C3(11) | 1 |  |  | 2 | Импортный |  | 2023-10-31 | 1455600 | 1213000 | 0% |  |  | https://api.systeme.ru/catalog/view/VEH10W2031V1V1L
VEH10W1640V2V2L | ВАКУУМ. ВЫКЛ. ВЫКАТ. VEH 10кВ 1600А 40кА, MCH AC/DC220В, MX/XF AC/DC220В 275ММ | 659000 | За штуку | Systeme Electric (ранее Schneider Electric) | PPMCP | Компоненты среднего напряжения | 15SMC | Коммутационные аппараты СН | BSD | Готовый вакуумный выключатель | VCB | N | C3(9) | N | C3(11) | 1 |  |  | 2 | Импортный |  | 2023-10-31 | 790800 | 659000 | 0% |  |  | https://api.systeme.ru/catalog/view/VEH10W1640V2V2L
VAR06F2031V1V2L | ВАКУУМ. ВЫКЛ. СТАЦ. VAR 6кВ 2000А 31.5кА, MCH AC/DC110В, MX/XF AC/DC220В 275ММ | 677000 | За штуку | Systeme Electric (ранее Schneider Electric) | PPMCP | Компоненты среднего напряжения | 15SMC | Коммутационные аппараты СН | BSD | Готовый вакуумный выключатель | VCB | N | C3(9) | N | C3(11) | 1 |  |  | 2 | Импортный |  | 2023-10-31 | 812400 | 677000 | 0% |  |  | https://api.systeme.ru/catalog/view/VAR06F2031V1V2L
VAR06F2031V1V1L | ВАКУУМ. ВЫКЛ. СТАЦ. VAR 6кВ 2000А 31.5кА, MCH AC/DC110В, MX/XF AC/DC110В 275ММ | 677000 | За штуку | Systeme Electric (ранее Schneider Electric) | PPMCP | Компоненты среднего напряжения | 15SMC | Коммутационные аппараты СН | BSD | Готовый вакуумный выключатель | VCB | N | C3(9) | N | C3(11) | 1 |  |  | 2 | Импортный |  | 2023-10-31 | 812400 | 677000 | 0% |  |  | https://api.systeme.ru/catalog/view/VAR06F2031V1V1L
VAR06F2531V2V2L | ВАКУУМ. ВЫКЛ. СТАЦ. VAR 6кВ 2500А 31.5кА, MCH AC/DC220В, MX/XF AC/DC220В 275ММ | 786500 | За штуку | Systeme Electric (ранее Schneider Electric) | PPMCP | Компоненты среднего напряжения | 15SMC | Коммутационные аппараты СН | BSD | Готовый вакуумный выключатель | VCB | N | C3(9) | N | C3(11) | 1 |  |  | 2 | Импортный |  | 2023-10-31 | 943800 | 786500 | 0% |  |  | https://api.systeme.ru/catalog/view/VAR06F2531V2V2L
VAR06F2531V2V1L | ВАКУУМ. ВЫКЛ. СТАЦ. VAR 6кВ 2500А 31.5кА, MCH AC/DC220В, MX/XF AC/DC110В 275ММ | 786500 | За штуку | Systeme Electric (ранее Schneider Electric) | PPMCP | Компоненты среднего напряжения | 15SMC | Коммутационные аппараты СН | BSD | Готовый вакуумный выключатель | VCB | N | C3(9) | N | C3(11) | 1 |  |  | 2 | Импортный |  | 2023-10-31 | 943800 | 786500 | 0% |  |  | https://api.systeme.ru/catalog/view/VAR06F2531V2V1L
VAR06F2531V1V2L | ВАКУУМ. ВЫКЛ. СТАЦ. VAR 6кВ 2500А 31.5кА, MCH AC/DC110В, MX/XF AC/DC220В 275ММ | 786500 | За штуку | Systeme Electric (ранее Schneider Electric) | PPMCP | Компоненты среднего напряжения | 15SMC | Коммутационные аппараты СН | BSD | Готовый вакуумный выключатель | VCB | N | C3(9) | N | C3(11) | 1 |  |  | 2 | Импортный |  | 2023-10-31 | 943800 | 786500 | 0% |  |  | https://api.systeme.ru/catalog/view/VAR06F2531V1V2L
VAR06F2531V1V1L | ВАКУУМ. ВЫКЛ. СТАЦ. VAR 6кВ 2500А 31.5кА, MCH AC/DC110В, MX/XF AC/DC110В 275ММ | 786500 | За штуку | Systeme Electric (ранее Schneider Electric) | PPMCP | Компоненты среднего напряжения | 15SMC | Коммутационные аппараты СН | BSD | Готовый вакуумный выключатель | VCB | N | C3(9) | N | C3(11) | 1 |  |  | 2 | Импортный |  | 2023-10-31 | 943800 | 786500 | 0% |  |  | https://api.systeme.ru/catalog/view/VAR06F2531V1V1L
VAR06F2040V2V2L | ВАКУУМ. ВЫКЛ. СТАЦ. VAR 6кВ 2000А 40кА, MCH AC/DC220В, MX/XF AC/DC220В 275ММ | 734500 | За штуку | Systeme Electric (ранее Schneider Electric) | PPMCP | Компоненты среднего напряжения | 15SMC | Коммутационные аппараты СН | BSD | Готовый вакуумный выключатель | VCB | N | C3(9) | N | C3(11) | 1 |  |  | 2 | Импортный |  | 2023-10-31 | 881400 | 734500 | 0% |  |  | https://api.systeme.ru/catalog/view/VAR06F2040V2V2L
VAR06F2040V2V1L | ВАКУУМ. ВЫКЛ. СТАЦ. VAR 6кВ 2000А 40кА, MCH AC/DC220В, MX/XF AC/DC110В 275ММ | 734500 | За штуку | Systeme Electric (ранее Schneider Electric) | PPMCP | Компоненты среднего напряжения | 15SMC | Коммутационные аппараты СН | BSD | Готовый вакуумный выключатель | VCB | N | C3(9) | N | C3(11) | 1 |  |  | 2 | Импортный |  | 2023-10-31 | 881400 | 734500 | 0% |  |  | https://api.systeme.ru/catalog/view/VAR06F2040V2V1L
VAR06F2040V1V2L | ВАКУУМ. ВЫКЛ. СТАЦ. VAR 6кВ 2000А 40кА, MCH AC/DC110В, MX/XF AC/DC220В 275ММ | 734500 | За штуку | Systeme Electric (ранее Schneider Electric) | PPMCP | Компоненты среднего напряжения | 15SMC | Коммутационные аппараты СН | BSD | Готовый вакуумный выключатель | VCB | N | C3(9) | N | C3(11) | 1 |  |  | 2 | Импортный |  | 2023-10-31 | 881400 | 734500 | 0% |  |  | https://api.systeme.ru/catalog/view/VAR06F2040V1V2L
VAR06F2040V1V1L | ВАКУУМ. ВЫКЛ. СТАЦ. VAR 6кВ 2000А 40кА, MCH AC/DC110В, MX/XF AC/DC110В 275ММ | 734500 | За штуку | Systeme Electric (ранее Schneider Electric) | PPMCP | Компоненты среднего напряжения | 15SMC | Коммутационные аппараты СН | BSD | Готовый вакуумный выключатель | VCB | N | C3(9) | N | C3(11) | 1 |  |  | 2 | Импортный |  | 2023-10-31 | 881400 | 734500 | 0% |  |  | https://api.systeme.ru/catalog/view/VAR06F2040V1V1L
VAR06W1220V2V2M | ВАКУУМ. ВЫКЛ. ВЫКАТ. VAR 6кВ 1250А 20кА, MCH AC/DC220В, MX/XF AC/DC220В 210ММ | 329000 | За штуку | Systeme Electric (ранее Schneider Electric) | PPMCP | Компоненты среднего напряжения | 15SMC | Коммутационные аппараты СН | BSD | Готовый вакуумный выключатель | VCB | N | C3(9) | N | C3(11) | 1 |  |  | 2 | Импортный |  | 2023-10-31 | 394800 | 329000 | 0% |  |  | https://api.systeme.ru/catalog/view/VAR06W1220V2V2M
VAR06W1220V2V1M | ВАКУУМ. ВЫКЛ. ВЫКАТ. VAR 6кВ 1250А 20кА, MCH AC/DC220В, MX/XF AC/DC110В 210ММ | 329000 | За штуку | Systeme Electric (ранее Schneider Electric) | PPMCP | Компоненты среднего напряжения | 15SMC | Коммутационные аппараты СН | BSD | Готовый вакуумный выключатель | VCB | N | C3(9) | N | C3(11) | 1 |  |  | 2 | Импортный |  | 2023-10-31 | 394800 | 329000 | 0% |  |  | https://api.systeme.ru/catalog/view/VAR06W1220V2V1M
VAR06W1220V1V2M | ВАКУУМ. ВЫКЛ. ВЫКАТ. VAR 6кВ 1250А 20кА, MCH AC/DC110В, MX/XF AC/DC220В 210ММ | 329000 | За штуку | Systeme Electric (ранее Schneider Electric) | PPMCP | Компоненты среднего напряжения | 15SMC | Коммутационные аппараты СН | BSD | Готовый вакуумный выключатель | VCB | N | C3(9) | N | C3(11) | 1 |  |  | 2 | Импортный |  | 2023-10-31 | 394800 | 329000 | 0% |  |  | https://api.systeme.ru/catalog/view/VAR06W1220V1V2M
VAR06W1220V1V1M | ВАКУУМ. ВЫКЛ. ВЫКАТ. VAR 6кВ 1250А 20кА, MCH AC/DC110В, MX/XF AC/DC110В 210ММ | 329000 | За штуку | Systeme Electric (ранее Schneider Electric) | PPMCP | Компоненты среднего напряжения | 15SMC | Коммутационные аппараты СН | BSD | Готовый вакуумный выключатель | VCB | N | C3(9) | N | C3(11) | 1 |  |  | 2 | Импортный |  | 2023-10-31 | 394800 | 329000 | 0% |  |  | https://api.systeme.ru/catalog/view/VAR06W1220V1V1M
VAR06W1220V2V2S | ВАКУУМ. ВЫКЛ. ВЫКАТ. VAR 6кВ 1250А 20кА, MCH AC/DC220В, MX/XF AC/DC220В 150ММ | 329000 | За штуку | Systeme Electric (ранее Schneider Electric) | PPMCP | Компоненты среднего напряжения | 15SMC | Коммутационные аппараты СН | BSD | Готовый вакуумный выключатель | VCB | N | C3(9) | N | C3(11) | 1 |  |  | 2 | Импортный |  | 2023-10-31 | 394800 | 329000 | 0% |  |  | https://api.systeme.ru/catalog/view/VAR06W1220V2V2S
VAR06W1220V2V1S | ВАКУУМ. ВЫКЛ. ВЫКАТ. VAR 6кВ 1250А 20кА, MCH AC/DC220В, MX/XF AC/DC110В 150ММ | 329000 | За штуку | Systeme Electric (ранее Schneider Electric) | PPMCP | Компоненты среднего напряжения | 15SMC | Коммутационные аппараты СН | BSD | Готовый вакуумный выключатель | VCB | N | C3(9) | N | C3(11) | 1 |  |  | 2 | Импортный |  | 2023-10-31 | 394800 | 329000 | 0% |  |  | https://api.systeme.ru/catalog/view/VAR06W1220V2V1S
VAR06W1220V1V2S | ВАКУУМ. ВЫКЛ. ВЫКАТ. VAR 6кВ 1250А 20кА, MCH AC/DC110В, MX/XF AC/DC220В 150ММ | 329000 | За штуку | Systeme Electric (ранее Schneider Electric) | PPMCP | Компоненты среднего напряжения | 15SMC | Коммутационные аппараты СН | BSD | Готовый вакуумный выключатель | VCB | N | C3(9) | N | C3(11) | 1 |  |  | 2 | Импортный |  | 2023-10-31 | 394800 | 329000 | 0% |  |  | https://api.systeme.ru/catalog/view/VAR06W1220V1V2S
VAR06W1220V1V1S | ВАКУУМ. ВЫКЛ. ВЫКАТ. VAR 6кВ 1250А 20кА, MCH AC/DC110В, MX/XF AC/DC110В 150ММ | 329000 | За штуку | Systeme Electric (ранее Schneider Electric) | PPMCP | Компоненты среднего напряжения | 15SMC | Коммутационные аппараты СН | BSD | Готовый вакуумный выключатель | VCB | N | C3(9) | N | C3(11) | 1 |  |  | 2 | Импортный |  | 2023-10-31 | 394800 | 329000 | 0% |  |  | https://api.systeme.ru/catalog/view/VAR06W1220V1V1S
VAR06W0625V1V2M | ВАКУУМ. ВЫКЛ. ВЫКАТ. VAR 6кВ 630А 25кА, MCH AC/DC110В, MX/XF AC/DC220В 210ММ | 327000 | За штуку | Systeme Electric (ранее Schneider Electric) | PPMCP | Компоненты среднего напряжения | 15SMC | Коммутационные аппараты СН | BSD | Готовый вакуумный выключатель | VCB | N | C3(9) | N | C3(11) | 1 |  |  | 2 | Импортный |  | 2023-10-31 | 392400 | 327000 | 0% |  |  | https://api.systeme.ru/catalog/view/VAR06W0625V1V2M
VAR06W0625V2V2M | ВАКУУМ. ВЫКЛ. ВЫКАТ. VAR 6кВ 630А 25кА, MCH AC/DC220В, MX/XF AC/DC220В 210ММ | 327000 | За штуку | Systeme Electric (ранее Schneider Electric) | PPMCP | Компоненты среднего напряжения | 15SMC | Коммутационные аппараты СН | BSD | Готовый вакуумный выключатель | VCB | N | C3(9) | N | C3(11) | 1 |  |  | 2 | Импортный |  | 2023-10-31 | 392400 | 327000 | 0% |  |  | https://api.systeme.ru/catalog/view/VAR06W0625V2V2M
VAR06W0625V2V1M | ВАКУУМ. ВЫКЛ. ВЫКАТ. VAR 6кВ 630А 25кА, MCH AC/DC220В, MX/XF AC/DC110В 210ММ | 327000 | За штуку | Systeme Electric (ранее Schneider Electric) | PPMCP | Компоненты среднего напряжения | 15SMC | Коммутационные аппараты СН | BSD | Готовый вакуумный выключатель | VCB | N | C3(9) | N | C3(11) | 1 |  |  | 2 | Импортный |  | 2023-10-31 | 392400 | 327000 | 0% |  |  | https://api.systeme.ru/catalog/view/VAR06W0625V2V1M
VAR06W0625V1V1M | ВАКУУМ. ВЫКЛ. ВЫКАТ. VAR 6кВ 630А 25кА, MCH AC/DC110В, MX/XF AC/DC110В 210ММ | 327000 | За штуку | Systeme Electric (ранее Schneider Electric) | PPMCP | Компоненты среднего напряжения | 15SMC | Коммутационные аппараты СН | BSD | Готовый вакуумный выключатель | VCB | N | C3(9) | N | C3(11) | 1 |  |  | 2 | Импортный |  | 2023-10-31 | 392400 | 327000 | 0% |  |  | https://api.systeme.ru/catalog/view/VAR06W0625V1V1M
VAR06W0625V2V2S | ВАКУУМ. ВЫКЛ. ВЫКАТ. VAR 6кВ 630А 25кА, MCH AC/DC220В, MX/XF AC/DC220В 150ММ | 327000 | За штуку | Systeme Electric (ранее Schneider Electric) | PPMCP | Компоненты среднего напряжения | 15SMC | Коммутационные аппараты СН | BSD | Готовый вакуумный выключатель | VCB | N | C3(9) | N | C3(11) | 1 |  |  | 2 | Импортный |  | 2023-10-31 | 392400 | 327000 | 0% |  |  | https://api.systeme.ru/catalog/view/VAR06W0625V2V2S
VAR06W0625V2V1S | ВАКУУМ. ВЫКЛ. ВЫКАТ. VAR 6кВ 630А 25кА, MCH AC/DC220В, MX/XF AC/DC110В 150ММ | 327000 | За штуку | Systeme Electric (ранее Schneider Electric) | PPMCP | Компоненты среднего напряжения | 15SMC | Коммутационные аппараты СН | BSD | Готовый вакуумный выключатель | VCB | N | C3(9) | N | C3(11) | 1 |  |  | 2 | Импортный |  | 2023-10-31 | 392400 | 327000 | 0% |  |  | https://api.systeme.ru/catalog/view/VAR06W0625V2V1S
VAR06W0625V1V2S | ВАКУУМ. ВЫКЛ. ВЫКАТ. VAR 6кВ 630А 25кА, MCH AC/DC110В, MX/XF AC/DC220В 150ММ | 327000 | За штуку | Systeme Electric (ранее Schneider Electric) | PPMCP | Компоненты среднего напряжения | 15SMC | Коммутационные аппараты СН | BSD | Готовый вакуумный выключатель | VCB | N | C3(9) | N | C3(11) | 1 |  |  | 2 | Импортный |  | 2023-10-31 | 392400 | 327000 | 0% |  |  | https://api.systeme.ru/catalog/view/VAR06W0625V1V2S
VAR06W0625V1V1S | ВАКУУМ. ВЫКЛ. ВЫКАТ. VAR 6кВ 630А 25кА, MCH AC/DC110В, MX/XF AC/DC110В 150ММ | 327000 | За штуку | Systeme Electric (ранее Schneider Electric) | PPMCP | Компоненты среднего напряжения | 15SMC | Коммутационные аппараты СН | BSD | Готовый вакуумный выключатель | VCB | N | C3(9) | N | C3(11) | 1 |  |  | 2 | Импортный |  | 2023-10-31 | 392400 | 327000 | 0% |  |  | https://api.systeme.ru/catalog/view/VAR06W0625V1V1S
VAR06W0620V2V2M | ВАКУУМ. ВЫКЛ. ВЫКАТ. VAR 6кВ 630А 20кА, MCH AC/DC220В, MX/XF AC/DC220В 210ММ | 327000 | За штуку | Systeme Electric (ранее Schneider Electric) | PPMCP | Компоненты среднего напряжения | 15SMC | Коммутационные аппараты СН | BSD | Готовый вакуумный выключатель | VCB | N | C3(9) | N | C3(11) | 1 |  |  | 2 | Импортный |  | 2023-10-31 | 392400 | 327000 | 0% |  |  | https://api.systeme.ru/catalog/view/VAR06W0620V2V2M
VAR06W0620V2V1M | ВАКУУМ. ВЫКЛ. ВЫКАТ. VAR 6кВ 630А 20кА, MCH AC/DC220В, MX/XF AC/DC110В 210ММ | 327000 | За штуку | Systeme Electric (ранее Schneider Electric) | PPMCP | Компоненты среднего напряжения | 15SMC | Коммутационные аппараты СН | BSD | Готовый вакуумный выключатель | VCB | N | C3(9) | N | C3(11) | 1 |  |  | 2 | Импортный |  | 2023-10-31 | 392400 | 327000 | 0% |  |  | https://api.systeme.ru/catalog/view/VAR06W0620V2V1M
VAR06W0620V1V2M | ВАКУУМ. ВЫКЛ. ВЫКАТ. VAR 6кВ 630А 20кА, MCH AC/DC110В, MX/XF AC/DC220В 210ММ | 327000 | За штуку | Systeme Electric (ранее Schneider Electric) | PPMCP | Компоненты среднего напряжения | 15SMC | Коммутационные аппараты СН | BSD | Готовый вакуумный выключатель | VCB | N | C3(9) | N | C3(11) | 1 |  |  | 2 | Импортный |  | 2023-10-31 | 392400 | 327000 | 0% |  |  | https://api.systeme.ru/catalog/view/VAR06W0620V1V2M
VAR06W0620V1V1M | ВАКУУМ. ВЫКЛ. ВЫКАТ. VAR 6кВ 630А 20кА, MCH AC/DC110В, MX/XF AC/DC110В 210ММ | 327000 | За штуку | Systeme Electric (ранее Schneider Electric) | PPMCP | Компоненты среднего напряжения | 15SMC | Коммутационные аппараты СН | BSD | Готовый вакуумный выключатель | VCB | N | C3(9) | N | C3(11) | 1 |  |  | 2 | Импортный |  | 2023-10-31 | 392400 | 327000 | 0% |  |  | https://api.systeme.ru/catalog/view/VAR06W0620V1V1M
VAR06W0620V2V2S | ВАКУУМ. ВЫКЛ. ВЫКАТ. VAR 6кВ 630А 20кА, MCH AC/DC220В, MX/XF AC/DC220В 150ММ | 327000 | За штуку | Systeme Electric (ранее Schneider Electric) | PPMCP | Компоненты среднего напряжения | 15SMC | Коммутационные аппараты СН | BSD | Готовый вакуумный выключатель | VCB | N | C3(10) | N | C3(12) | 1 |  |  | 2 | Импортный |  | 2023-10-31 | 392400 | 327000 | 0% |  |  | https://api.systeme.ru/catalog/view/VAR06W0620V2V2S
VAR06F2031V2V2L | ВАКУУМ. ВЫКЛ. СТАЦ. VAR 6кВ 2000А 31.5кА, MCH AC/DC220В, MX/XF AC/DC220В 275ММ | 677000 | За штуку | Systeme Electric (ранее Schneider Electric) | PPMCP | Компоненты среднего напряжения | 15SMC | Коммутационные аппараты СН | BSD | Готовый вакуумный выключатель | VCB | N | C3(9) | N | C3(11) | 1 |  |  | 2 | Импортный |  | 2023-10-31 | 812400 | 677000 | 0% |  |  | https://api.systeme.ru/catalog/view/VAR06F2031V2V2L
VAR10F1220V2V2M | ВАКУУМ. ВЫКЛ. СТАЦ. VAR 10кВ 1250А 20кА, MCH AC/DC220В, MX/XF AC/DC220В 210ММ | 299000 | За штуку | Systeme Electric (ранее Schneider Electric) | PPMCP | Компоненты среднего напряжения | 15SMC | Коммутационные аппараты СН | BSD | Готовый вакуумный выключатель | VCB | N | C3(9) | N | C3(11) | 1 |  |  | 2 | Импортный |  | 2023-10-31 | 358800 | 299000 | 0% |  |  | https://api.systeme.ru/catalog/view/VAR10F1220V2V2M
VAR10F1220V2V1M | ВАКУУМ. ВЫКЛ. СТАЦ. VAR 10кВ 1250А 20кА, MCH AC/DC220В, MX/XF AC/DC110В 210ММ | 299000 | За штуку | Systeme Electric (ранее Schneider Electric) | PPMCP | Компоненты среднего напряжения | 15SMC | Коммутационные аппараты СН | BSD | Готовый вакуумный выключатель | VCB | N | C3(9) | N | C3(11) | 1 |  |  | 2 | Импортный |  | 2023-10-31 | 358800 | 299000 | 0% |  |  | https://api.systeme.ru/catalog/view/VAR10F1220V2V1M
VAR10F1220V1V2M | ВАКУУМ. ВЫКЛ. СТАЦ. VAR 10кВ 1250А 20кА, MCH AC/DC110В, MX/XF AC/DC220В 210ММ | 299000 | За штуку | Systeme Electric (ранее Schneider Electric) | PPMCP | Компоненты среднего напряжения | 15SMC | Коммутационные аппараты СН | BSD | Готовый вакуумный выключатель | VCB | N | C3(9) | N | C3(11) | 1 |  |  | 2 | Импортный |  | 2023-10-31 | 358800 | 299000 | 0% |  |  | https://api.systeme.ru/catalog/view/VAR10F1220V1V2M
VAR10F1220V1V1M | ВАКУУМ. ВЫКЛ. СТАЦ. VAR 10кВ 1250А 20кА, MCH AC/DC110В, MX/XF AC/DC110В 210ММ | 299000 | За штуку | Systeme Electric (ранее Schneider Electric) | PPMCP | Компоненты среднего напряжения | 15SMC | Коммутационные аппараты СН | BSD | Готовый вакуумный выключатель | VCB | N | C3(9) | N | C3(11) | 1 |  |  | 2 | Импортный |  | 2023-10-31 | 358800 | 299000 | 0% |  |  | https://api.systeme.ru/catalog/view/VAR10F1220V1V1M
VEH10F1231V2V2M | ВАКУУМ. ВЫКЛ. СТАЦ. VEH 10кВ 1250А 31.5кА, MCH AC/DC220В, MX/XF AC/DC220В 210ММ | 336500 | За штуку | Systeme Electric (ранее Schneider Electric) | PPMCP | Компоненты среднего напряжения | 15SMC | Коммутационные аппараты СН | BSD | Готовый вакуумный выключатель | VCB | N | C3(10) | N | C3(12) | 1 |  |  | 2 | Импортный |  | 2023-10-31 | 403800 | 336500 | 0% |  |  | https://api.systeme.ru/catalog/view/VEH10F1231V2V2M
VEH10F1231V2V1M | ВАКУУМ. ВЫКЛ. СТАЦ. VEH 10кВ 1250А 31.5кА, MCH AC/DC220В, MX/XF AC/DC110В 210ММ | 336500 | За штуку | Systeme Electric (ранее Schneider Electric) | PPMCP | Компоненты среднего напряжения | 15SMC | Коммутационные аппараты СН | BSD | Готовый вакуумный выключатель | VCB | N | C3(9) | N | C3(11) | 1 |  |  | 2 | Импортный |  | 2023-10-31 | 403800 | 336500 | 0% |  |  | https://api.systeme.ru/catalog/view/VEH10F1231V2V1M
VEH10F1231V1V2M | ВАКУУМ. ВЫКЛ. СТАЦ. VEH 10кВ 1250А 31.5кА, MCH AC/DC110В, MX/XF AC/DC220В 210ММ | 336500 | За штуку | Systeme Electric (ранее Schneider Electric) | PPMCP | Компоненты среднего напряжения | 15SMC | Коммутационные аппараты СН | BSD | Готовый вакуумный выключатель | VCB | N | C3(9) | N | C3(11) | 1 |  |  | 2 | Импортный |  | 2023-10-31 | 403800 | 336500 | 0% |  |  | https://api.systeme.ru/catalog/view/VEH10F1231V1V2M
VEH10F1231V1V1M | ВАКУУМ. ВЫКЛ. СТАЦ. VEH 10кВ 1250А 31.5кА, MCH AC/DC110В, MX/XF AC/DC110В 210ММ | 336500 | За штуку | Systeme Electric (ранее Schneider Electric) | PPMCP | Компоненты среднего напряжения | 15SMC | Коммутационные аппараты СН | BSD | Готовый вакуумный выключатель | VCB | N | C3(9) | N | C3(11) | 1 |  |  | 2 | Импортный |  | 2023-10-31 | 403800 | 336500 | 0% |  |  | https://api.systeme.ru/catalog/view/VEH10F1231V1V1M
VEH10F1225V2V2M | ВАКУУМ. ВЫКЛ. СТАЦ. VEH 10кВ 1250А 25кА, MCH AC/DC220В, MX/XF AC/DC220В 210ММ | 321000 | За штуку | Systeme Electric (ранее Schneider Electric) | PPMCP | Компоненты среднего напряжения | 15SMC | Коммутационные аппараты СН | BSD | Готовый вакуумный выключатель | VCB | N | C3(9) | N | C3(11) | 1 |  |  | 2 | Импортный |  | 2023-10-31 | 385200 | 321000 | 0% |  |  | https://api.systeme.ru/catalog/view/VEH10F1225V2V2M
VEH10F1225V2V1M | ВАКУУМ. ВЫКЛ. СТАЦ. VEH 10кВ 1250А 25кА, MCH AC/DC220В, MX/XF AC/DC110В 210ММ | 321000 | За штуку | Systeme Electric (ранее Schneider Electric) | PPMCP | Компоненты среднего напряжения | 15SMC | Коммутационные аппараты СН | BSD | Готовый вакуумный выключатель | VCB | N | C3(9) | N | C3(11) | 1 |  |  | 2 | Импортный |  | 2023-10-31 | 385200 | 321000 | 0% |  |  | https://api.systeme.ru/catalog/view/VEH10F1225V2V1M
VEH10F1225V1V2M | ВАКУУМ. ВЫКЛ. СТАЦ. VEH 10кВ 1250А 25кА, MCH AC/DC110В, MX/XF AC/DC220В 210ММ | 321000 | За штуку | Systeme Electric (ранее Schneider Electric) | PPMCP | Компоненты среднего напряжения | 15SMC | Коммутационные аппараты СН | BSD | Готовый вакуумный выключатель | VCB | N | C3(9) | N | C3(11) | 1 |  |  | 2 | Импортный |  | 2023-10-31 | 385200 | 321000 | 0% |  |  | https://api.systeme.ru/catalog/view/VEH10F1225V1V2M
VEH10F1225V1V1M | ВАКУУМ. ВЫКЛ. СТАЦ. VEH 10кВ 1250А 25кА, MCH AC/DC110В, MX/XF AC/DC110В 210ММ | 321000 | За штуку | Systeme Electric (ранее Schneider Electric) | PPMCP | Компоненты среднего напряжения | 15SMC | Коммутационные аппараты СН | BSD | Готовый вакуумный выключатель | VCB | N | C3(9) | N | C3(11) | 1 |  |  | 2 | Импортный |  | 2023-10-31 | 385200 | 321000 | 0% |  |  | https://api.systeme.ru/catalog/view/VEH10F1225V1V1M
VEH10F1225V2V2S | ВАКУУМ. ВЫКЛ. СТАЦ. VEH 10кВ 1250А 25кА, MCH AC/DC220В, MX/XF AC/DC220В 150ММ | 321000 | За штуку | Systeme Electric (ранее Schneider Electric) | PPMCP | Компоненты среднего напряжения | 15SMC | Коммутационные аппараты СН | BSD | Готовый вакуумный выключатель | VCB | N | C3(10) | N | C3(12) | 1 |  |  | 2 | Импортный |  | 2023-10-31 | 385200 | 321000 | 0% |  |  | https://api.systeme.ru/catalog/view/VEH10F1225V2V2S
VEH10F1225V2V1S | ВАКУУМ. ВЫКЛ. СТАЦ. VEH 10кВ 1250А 25кА, MCH AC/DC220В, MX/XF AC/DC110В 150ММ | 321000 | За штуку | Systeme Electric (ранее Schneider Electric) | PPMCP | Компоненты среднего напряжения | 15SMC | Коммутационные аппараты СН | BSD | Готовый вакуумный выключатель | VCB | N | C3(9) | N | C3(11) | 1 |  |  | 2 | Импортный |  | 2023-10-31 | 385200 | 321000 | 0% |  |  | https://api.systeme.ru/catalog/view/VEH10F1225V2V1S
VEH10F1225V1V2S | ВАКУУМ. ВЫКЛ. СТАЦ. VEH 10кВ 1250А 25кА, MCH AC/DC110В, MX/XF AC/DC220В 150ММ | 321000 | За штуку | Systeme Electric (ранее Schneider Electric) | PPMCP | Компоненты среднего напряжения | 15SMC | Коммутационные аппараты СН | BSD | Готовый вакуумный выключатель | VCB | N | C3(9) | N | C3(11) | 1 |  |  | 2 | Импортный |  | 2023-10-31 | 385200 | 321000 | 0% |  |  | https://api.systeme.ru/catalog/view/VEH10F1225V1V2S
VEH10F1225V1V1S | ВАКУУМ. ВЫКЛ. СТАЦ. VEH 10кВ 1250А 25кА, MCH AC/DC110В, MX/XF AC/DC110В 150ММ | 321000 | За штуку | Systeme Electric (ранее Schneider Electric) | PPMCP | Компоненты среднего напряжения | 15SMC | Коммутационные аппараты СН | BSD | Готовый вакуумный выключатель | VCB | N | C3(9) | N | C3(11) | 1 |  |  | 2 | Импортный |  | 2023-10-31 | 385200 | 321000 | 0% |  |  | https://api.systeme.ru/catalog/view/VEH10F1225V1V1S
VEH10F1220V2V2M | ВАКУУМ. ВЫКЛ. СТАЦ. VEH 10кВ 1250А 20кА, MCH AC/DC220В, MX/XF AC/DC220В 210ММ | 321000 | За штуку | Systeme Electric (ранее Schneider Electric) | PPMCP | Компоненты среднего напряжения | 15SMC | Коммутационные аппараты СН | BSD | Готовый вакуумный выключатель | VCB | N | C3(9) | N | C3(11) | 1 |  |  | 2 | Импортный |  | 2023-10-31 | 385200 | 321000 | 0% |  |  | https://api.systeme.ru/catalog/view/VEH10F1220V2V2M
VEH10F1220V2V1M | ВАКУУМ. ВЫКЛ. СТАЦ. VEH 10кВ 1250А 20кА, MCH AC/DC220В, MX/XF AC/DC110В 210ММ | 321000 | За штуку | Systeme Electric (ранее Schneider Electric) | PPMCP | Компоненты среднего напряжения | 15SMC | Коммутационные аппараты СН | BSD | Готовый вакуумный выключатель | VCB | N | C3(9) | N | C3(11) | 1 |  |  | 2 | Импортный |  | 2023-10-31 | 385200 | 321000 | 0% |  |  | https://api.systeme.ru/catalog/view/VEH10F1220V2V1M
VEH10F1220V1V2M | ВАКУУМ. ВЫКЛ. СТАЦ. VEH 10кВ 1250А 20кА, MCH AC/DC110В, MX/XF AC/DC220В 210ММ | 321000 | За штуку | Systeme Electric (ранее Schneider Electric) | PPMCP | Компоненты среднего напряжения | 15SMC | Коммутационные аппараты СН | BSD | Готовый вакуумный выключатель | VCB | N | C3(9) | N | C3(11) | 1 |  |  | 2 | Импортный |  | 2023-10-31 | 385200 | 321000 | 0% |  |  | https://api.systeme.ru/catalog/view/VEH10F1220V1V2M
VEH10F1220V1V1M | ВАКУУМ. ВЫКЛ. СТАЦ. VEH 10кВ 1250А 20кА, MCH AC/DC110В, MX/XF AC/DC110В 210ММ | 321000 | За штуку | Systeme Electric (ранее Schneider Electric) | PPMCP | Компоненты среднего напряжения | 15SMC | Коммутационные аппараты СН | BSD | Готовый вакуумный выключатель | VCB | N | C3(9) | N | C3(11) | 1 |  |  | 2 | Импортный |  | 2023-10-31 | 385200 | 321000 | 0% |  |  | https://api.systeme.ru/catalog/view/VEH10F1220V1V1M
VEH10F1220V2V2S | ВАКУУМ. ВЫКЛ. СТАЦ. VEH 10кВ 1250А 20кА, MCH AC/DC220В, MX/XF AC/DC220В 150ММ | 321000 | За штуку | Systeme Electric (ранее Schneider Electric) | PPMCP | Компоненты среднего напряжения | 15SMC | Коммутационные аппараты СН | BSD | Готовый вакуумный выключатель | VCB | N | C3(9) | N | C3(11) | 1 |  |  | 2 | Импортный |  | 2023-10-31 | 385200 | 321000 | 0% |  |  | https://api.systeme.ru/catalog/view/VEH10F1220V2V2S
VEH10F1220V2V1S | ВАКУУМ. ВЫКЛ. СТАЦ. VEH 10кВ 1250А 20кА, MCH AC/DC220В, MX/XF AC/DC110В 150ММ | 321000 | За штуку | Systeme Electric (ранее Schneider Electric) | PPMCP | Компоненты среднего напряжения | 15SMC | Коммутационные аппараты СН | BSD | Готовый вакуумный выключатель | VCB | N | C3(9) | N | C3(11) | 1 |  |  | 2 | Импортный |  | 2023-10-31 | 385200 | 321000 | 0% |  |  | https://api.systeme.ru/catalog/view/VEH10F1220V2V1S
VEH10F1220V1V2S | ВАКУУМ. ВЫКЛ. СТАЦ. VEH 10кВ 1250А 20кА, MCH AC/DC110В, MX/XF AC/DC220В 150ММ | 321000 | За штуку | Systeme Electric (ранее Schneider Electric) | PPMCP | Компоненты среднего напряжения | 15SMC | Коммутационные аппараты СН | BSD | Готовый вакуумный выключатель | VCB | N | C3(9) | N | C3(11) | 1 |  |  | 2 | Импортный |  | 2023-10-31 | 385200 | 321000 | 0% |  |  | https://api.systeme.ru/catalog/view/VEH10F1220V1V2S
VEH10F1220V1V1S | ВАКУУМ. ВЫКЛ. СТАЦ. VEH 10кВ 1250А 20кА, MCH AC/DC110В, MX/XF AC/DC110В 150ММ | 321000 | За штуку | Systeme Electric (ранее Schneider Electric) | PPMCP | Компоненты среднего напряжения | 15SMC | Коммутационные аппараты СН | BSD | Готовый вакуумный выключатель | VCB | N | C3(9) | N | C3(11) | 1 |  |  | 2 | Импортный |  | 2023-10-31 | 385200 | 321000 | 0% |  |  | https://api.systeme.ru/catalog/view/VEH10F1220V1V1S
VEH10F0620V2V2S | ВАКУУМ. ВЫКЛ. СТАЦ. VEH 10кВ 630А 20кА, MCH AC/DC220В, MX/XF AC/DC220В 150ММ | 319000 | За штуку | Systeme Electric (ранее Schneider Electric) | PPMCP | Компоненты среднего напряжения | 15SMC | Коммутационные аппараты СН | BSD | Готовый вакуумный выключатель | VCB | N | C3(10) | N | C3(12) | 1 |  |  | 2 | Импортный |  | 2023-10-31 | 382800 | 319000 | 0% |  |  | https://api.systeme.ru/catalog/view/VEH10F0620V2V2S
VEH10F0620V2V1S | ВАКУУМ. ВЫКЛ. СТАЦ. VEH 10кВ 630А 20кА, MCH AC/DC220В, MX/XF AC/DC110В 150ММ | 319000 | За штуку | Systeme Electric (ранее Schneider Electric) | PPMCP | Компоненты среднего напряжения | 15SMC | Коммутационные аппараты СН | BSD | Готовый вакуумный выключатель | VCB | N | C3(9) | N | C3(11) | 1 |  |  | 2 | Импортный |  | 2023-10-31 | 382800 | 319000 | 0% |  |  | https://api.systeme.ru/catalog/view/VEH10F0620V2V1S
VEH10F0620V1V2S | ВАКУУМ. ВЫКЛ. СТАЦ. VEH 10кВ 630А 20кА, MCH AC/DC110В, MX/XF AC/DC220В 150ММ | 319000 | За штуку | Systeme Electric (ранее Schneider Electric) | PPMCP | Компоненты среднего напряжения | 15SMC | Коммутационные аппараты СН | BSD | Готовый вакуумный выключатель | VCB | N | C3(9) | N | C3(11) | 1 |  |  | 2 | Импортный |  | 2023-10-31 | 382800 | 319000 | 0% |  |  | https://api.systeme.ru/catalog/view/VEH10F0620V1V2S
VEH10F0620V1V1S | ВАКУУМ. ВЫКЛ. СТАЦ. VEH 10кВ 630А 20кА, MCH AC/DC110В, MX/XF AC/DC110В 150ММ | 319000 | За штуку | Systeme Electric (ранее Schneider Electric) | PPMCP | Компоненты среднего напряжения | 15SMC | Коммутационные аппараты СН | BSD | Готовый вакуумный выключатель | VCB | N | C3(9) | N | C3(11) | 1 |  |  | 2 | Импортный |  | 2023-10-31 | 382800 | 319000 | 0% |  |  | https://api.systeme.ru/catalog/view/VEH10F0620V1V1S
VEH06W4040V2V2L | ВАКУУМ. ВЫКЛ. ВЫКАТ. VEH 6кВ 4000А 40кА, MCH AC/DC220В, MX/XF AC/DC220В 275ММ | 1594000 | За штуку | Systeme Electric (ранее Schneider Electric) | PPMCP | Компоненты среднего напряжения | 15SMC | Коммутационные аппараты СН | BSD | Готовый вакуумный выключатель | VCB | N | C3(9) | N | C3(11) | 1 |  |  | 2 | Импортный |  | 2023-10-31 | 1912800 | 1594000 | 0% |  |  | https://api.systeme.ru/catalog/view/VEH06W4040V2V2L
VEH06W4040V2V1L | ВАКУУМ. ВЫКЛ. ВЫКАТ. VEH 6кВ 4000А 40кА, MCH AC/DC220В, MX/XF AC/DC110В 275ММ | 1594000 | За штуку | Systeme Electric (ранее Schneider Electric) | PPMCP | Компоненты среднего напряжения | 15SMC | Коммутационные аппараты СН | BSD | Готовый вакуумный выключатель | VCB | N | C3(9) | N | C3(11) | 1 |  |  | 2 | Импортный |  | 2023-10-31 | 1912800 | 1594000 | 0% |  |  | https://api.systeme.ru/catalog/view/VEH06W4040V2V1L
VEH06W4040V1V2L | ВАКУУМ. ВЫКЛ. ВЫКАТ. VEH 6кВ 4000А 40кА, MCH AC/DC110В, MX/XF AC/DC220В 275ММ | 1594000 | За штуку | Systeme Electric (ранее Schneider Electric) | PPMCP | Компоненты среднего напряжения | 15SMC | Коммутационные аппараты СН | BSD | Готовый вакуумный выключатель | VCB | N | C3(9) | N | C3(11) | 1 |  |  | 2 | Импортный |  | 2023-10-31 | 1912800 | 1594000 | 0% |  |  | https://api.systeme.ru/catalog/view/VEH06W4040V1V2L
VEH06W4040V1V1L | ВАКУУМ. ВЫКЛ. ВЫКАТ. VEH 6кВ 4000А 40кА, MCH AC/DC110В, MX/XF AC/DC110В 275ММ | 1594000 | За штуку | Systeme Electric (ранее Schneider Electric) | PPMCP | Компоненты среднего напряжения | 15SMC | Коммутационные аппараты СН | BSD | Готовый вакуумный выключатель | VCB | N | C3(9) | N | C3(11) | 1 |  |  | 2 | Импортный |  | 2023-10-31 | 1912800 | 1594000 | 0% |  |  | https://api.systeme.ru/catalog/view/VEH06W4040V1V1L
VEH06W3140V2V2L | ВАКУУМ. ВЫКЛ. ВЫКАТ. VEH 6кВ 3150А 40кА, MCH AC/DC220В, MX/XF AC/DC220В 275ММ | 1386000 | За штуку | Systeme Electric (ранее Schneider Electric) | PPMCP | Компоненты среднего напряжения | 15SMC | Коммутационные аппараты СН | BSD | Готовый вакуумный выключатель | VCB | N | C3(9) | N | C3(11) | 1 |  |  | 2 | Импортный |  | 2023-10-31 | 1663200 | 1386000 | 0% |  |  | https://api.systeme.ru/catalog/view/VEH06W3140V2V2L
VEH06W3140V2V1L | ВАКУУМ. ВЫКЛ. ВЫКАТ. VEH 6кВ 3150А 40кА, MCH AC/DC220В, MX/XF AC/DC110В 275ММ | 1386000 | За штуку | Systeme Electric (ранее Schneider Electric) | PPMCP | Компоненты среднего напряжения | 15SMC | Коммутационные аппараты СН | BSD | Готовый вакуумный выключатель | VCB | N | C3(9) | N | C3(11) | 1 |  |  | 2 | Импортный |  | 2023-10-31 | 1663200 | 1386000 | 0% |  |  | https://api.systeme.ru/catalog/view/VEH06W3140V2V1L
VEH06W3140V1V2L | ВАКУУМ. ВЫКЛ. ВЫКАТ. VEH 6кВ 3150А 40кА, MCH AC/DC110В, MX/XF AC/DC220В 275ММ | 1386000 | За штуку | Systeme Electric (ранее Schneider Electric) | PPMCP | Компоненты среднего напряжения | 15SMC | Коммутационные аппараты СН | BSD | Готовый вакуумный выключатель | VCB | N | C3(9) | N | C3(11) | 1 |  |  | 2 | Импортный |  | 2023-10-31 | 1663200 | 1386000 | 0% |  |  | https://api.systeme.ru/catalog/view/VEH06W3140V1V2L
VEH06W3140V1V1L | ВАКУУМ. ВЫКЛ. ВЫКАТ. VEH 6кВ 3150А 40кА, MCH AC/DC110В, MX/XF AC/DC110В 275ММ | 1386000 | За штуку | Systeme Electric (ранее Schneider Electric) | PPMCP | Компоненты среднего напряжения | 15SMC | Коммутационные аппараты СН | BSD | Готовый вакуумный выключатель | VCB | N | C3(9) | N | C3(11) | 1 |  |  | 2 | Импортный |  | 2023-10-31 | 1663200 | 1386000 | 0% |  |  | https://api.systeme.ru/catalog/view/VEH06W3140V1V1L
VEH06W2540V2V2L | ВАКУУМ. ВЫКЛ. ВЫКАТ. VEH 6кВ 2500А 40кА, MCH AC/DC220В, MX/XF AC/DC220В 275ММ | 1299500 | За штуку | Systeme Electric (ранее Schneider Electric) | PPMCP | Компоненты среднего напряжения | 15SMC | Коммутационные аппараты СН | BSD | Готовый вакуумный выключатель | VCB | N | C3(9) | N | C3(11) | 1 |  |  | 2 | Импортный |  | 2023-10-31 | 1559400 | 1299500 | 0% |  |  | https://api.systeme.ru/catalog/view/VEH06W2540V2V2L
VEH06W2540V2V1L | ВАКУУМ. ВЫКЛ. ВЫКАТ. VEH 6кВ 2500А 40кА, MCH AC/DC220В, MX/XF AC/DC110В 275ММ | 1299500 | За штуку | Systeme Electric (ранее Schneider Electric) | PPMCP | Компоненты среднего напряжения | 15SMC | Коммутационные аппараты СН | BSD | Готовый вакуумный выключатель | VCB | N | C3(9) | N | C3(11) | 1 |  |  | 2 | Импортный |  | 2023-10-31 | 1559400 | 1299500 | 0% |  |  | https://api.systeme.ru/catalog/view/VEH06W2540V2V1L
VEH06W2540V1V2L | ВАКУУМ. ВЫКЛ. ВЫКАТ. VEH 6кВ 2500А 40кА, MCH AC/DC110В, MX/XF AC/DC220В 275ММ | 1299500 | За штуку | Systeme Electric (ранее Schneider Electric) | PPMCP | Компоненты среднего напряжения | 15SMC | Коммутационные аппараты СН | BSD | Готовый вакуумный выключатель | VCB | N | C3(9) | N | C3(11) | 1 |  |  | 2 | Импортный |  | 2023-10-31 | 1559400 | 1299500 | 0% |  |  | https://api.systeme.ru/catalog/view/VEH06W2540V1V2L
VEH06W2540V1V1L | ВАКУУМ. ВЫКЛ. ВЫКАТ. VEH 6кВ 2500А 40кА, MCH AC/DC110В, MX/XF AC/DC110В 275ММ | 1299500 | За штуку | Systeme Electric (ранее Schneider Electric) | PPMCP | Компоненты среднего напряжения | 15SMC | Коммутационные аппараты СН | BSD | Готовый вакуумный выключатель | VCB | N | C3(9) | N | C3(11) | 1 |  |  | 2 | Импортный |  | 2023-10-31 | 1559400 | 1299500 | 0% |  |  | https://api.systeme.ru/catalog/view/VEH06W2540V1V1L
VEH06W2531V2V2L | ВАКУУМ. ВЫКЛ. ВЫКАТ. VEH 6кВ 2500А 31.5кА, MCH AC/DC220В, MX/XF AC/DC220В 275ММ | 1271000 | За штуку | Systeme Electric (ранее Schneider Electric) | PPMCP | Компоненты среднего напряжения | 15SMC | Коммутационные аппараты СН | BSD | Готовый вакуумный выключатель | VCB | N | C3(9) | N | C3(11) | 1 |  |  | 2 | Импортный |  | 2023-10-31 | 1525200 | 1271000 | 0% |  |  | https://api.systeme.ru/catalog/view/VEH06W2531V2V2L
VEH06W2531V2V1L | ВАКУУМ. ВЫКЛ. ВЫКАТ. VEH 6кВ 2500А 31.5кА, MCH AC/DC220В, MX/XF AC/DC110В 275ММ | 1271000 | За штуку | Systeme Electric (ранее Schneider Electric) | PPMCP | Компоненты среднего напряжения | 15SMC | Коммутационные аппараты СН | BSD | Готовый вакуумный выключатель | VCB | N | C3(9) | N | C3(11) | 1 |  |  | 2 | Импортный |  | 2023-10-31 | 1525200 | 1271000 | 0% |  |  | https://api.systeme.ru/catalog/view/VEH06W2531V2V1L
VEH06W2531V1V1L | ВАКУУМ. ВЫКЛ. ВЫКАТ. VEH 6кВ 2500А 31.5кА, MCH AC/DC110В, MX/XF AC/DC110В 275ММ | 1271000 | За штуку | Systeme Electric (ранее Schneider Electric) | PPMCP | Компоненты среднего напряжения | 15SMC | Коммутационные аппараты СН | BSD | Готовый вакуумный выключатель | VCB | N | C3(9) | N | C3(11) | 1 |  |  | 2 | Импортный |  | 2023-10-31 | 1525200 | 1271000 | 0% |  |  | https://api.systeme.ru/catalog/view/VEH06W2531V1V1L
VEH06W2531V1V2L | ВАКУУМ. ВЫКЛ. ВЫКАТ. VEH 6кВ 2500А 31.5кА, MCH AC/DC110В, MX/XF AC/DC220В 275ММ | 1271000 | За штуку | Systeme Electric (ранее Schneider Electric) | PPMCP | Компоненты среднего напряжения | 15SMC | Коммутационные аппараты СН | BSD | Готовый вакуумный выключатель | VCB | N | C3(9) | N | C3(11) | 1 |  |  | 2 | Импортный |  | 2023-10-31 | 1525200 | 1271000 | 0% |  |  | https://api.systeme.ru/catalog/view/VEH06W2531V1V2L
VEH06W2040V2V2L | ВАКУУМ. ВЫКЛ. ВЫКАТ. VEH 6кВ 2000А 40кА, MCH AC/DC220В, MX/XF AC/DC220В 275ММ | 1271000 | За штуку | Systeme Electric (ранее Schneider Electric) | PPMCP | Компоненты среднего напряжения | 15SMC | Коммутационные аппараты СН | BSD | Готовый вакуумный выключатель | VCB | N | C3(9) | N | C3(11) | 1 |  |  | 2 | Импортный |  | 2023-10-31 | 1525200 | 1271000 | 0% |  |  | https://api.systeme.ru/catalog/view/VEH06W2040V2V2L
VEH06W2040V2V1L | ВАКУУМ. ВЫКЛ. ВЫКАТ. VEH 6кВ 2000А 40кА, MCH AC/DC220В, MX/XF AC/DC110В 275ММ | 1271000 | За штуку | Systeme Electric (ранее Schneider Electric) | PPMCP | Компоненты среднего напряжения | 15SMC | Коммутационные аппараты СН | BSD | Готовый вакуумный выключатель | VCB | N | C3(9) | N | C3(11) | 1 |  |  | 2 | Импортный |  | 2023-10-31 | 1525200 | 1271000 | 0% |  |  | https://api.systeme.ru/catalog/view/VEH06W2040V2V1L
VEH06W2040V1V2L | ВАКУУМ. ВЫКЛ. ВЫКАТ. VEH 6кВ 2000А 40кА, MCH AC/DC110В, MX/XF AC/DC220В 275ММ | 1271000 | За штуку | Systeme Electric (ранее Schneider Electric) | PPMCP | Компоненты среднего напряжения | 15SMC | Коммутационные аппараты СН | BSD | Готовый вакуумный выключатель | VCB | N | C3(9) | N | C3(11) | 1 |  |  | 2 | Импортный |  | 2023-10-31 | 1525200 | 1271000 | 0% |  |  | https://api.systeme.ru/catalog/view/VEH06W2040V1V2L
VEH06W2040V1V1L | ВАКУУМ. ВЫКЛ. ВЫКАТ. VEH 6кВ 2000А 40кА, MCH AC/DC110В, MX/XF AC/DC110В 275ММ | 1271000 | За штуку | Systeme Electric (ранее Schneider Electric) | PPMCP | Компоненты среднего напряжения | 15SMC | Коммутационные аппараты СН | BSD | Готовый вакуумный выключатель | VCB | N | C3(9) | N | C3(11) | 1 |  |  | 2 | Импортный |  | 2023-10-31 | 1525200 | 1271000 | 0% |  |  | https://api.systeme.ru/catalog/view/VEH06W2040V1V1L
VEH06W2031V2V2L | ВАКУУМ. ВЫКЛ. ВЫКАТ. VEH 6кВ 2000А 31.5кА, MCH AC/DC220В, MX/XF AC/DC220В 275ММ | 1213000 | За штуку | Systeme Electric (ранее Schneider Electric) | PPMCP | Компоненты среднего напряжения | 15SMC | Коммутационные аппараты СН | BSD | Готовый вакуумный выключатель | VCB | N | C3(9) | N | C3(11) | 1 |  |  | 2 | Импортный |  | 2023-10-31 | 1455600 | 1213000 | 0% |  |  | https://api.systeme.ru/catalog/view/VEH06W2031V2V2L
VEH06W2031V2V1L | ВАКУУМ. ВЫКЛ. ВЫКАТ. VEH 6кВ 2000А 31.5кА, MCH AC/DC220В, MX/XF AC/DC110В 275ММ | 1213000 | За штуку | Systeme Electric (ранее Schneider Electric) | PPMCP | Компоненты среднего напряжения | 15SMC | Коммутационные аппараты СН | BSD | Готовый вакуумный выключатель | VCB | N | C3(9) | N | C3(11) | 1 |  |  | 2 | Импортный |  | 2023-10-31 | 1455600 | 1213000 | 0% |  |  | https://api.systeme.ru/catalog/view/VEH06W2031V2V1L
VEH06W2031V1V2L | ВАКУУМ. ВЫКЛ. ВЫКАТ. VEH 6кВ 2000А 31.5кА, MCH AC/DC110В, MX/XF AC/DC220В 275ММ | 1213000 | За штуку | Systeme Electric (ранее Schneider Electric) | PPMCP | Компоненты среднего напряжения | 15SMC | Коммутационные аппараты СН | BSD | Готовый вакуумный выключатель | VCB | N | C3(9) | N | C3(11) | 1 |  |  | 2 | Импортный |  | 2023-10-31 | 1455600 | 1213000 | 0% |  |  | https://api.systeme.ru/catalog/view/VEH06W2031V1V2L
VEH06W2031V1V1L | ВАКУУМ. ВЫКЛ. ВЫКАТ. VEH 6кВ 2000А 31.5кА, MCH AC/DC110В, MX/XF AC/DC110В 275ММ | 1213000 | За штуку | Systeme Electric (ранее Schneider Electric) | PPMCP | Компоненты среднего напряжения | 15SMC | Коммутационные аппараты СН | BSD | Готовый вакуумный выключатель | VCB | N | C3(9) | N | C3(11) | 1 |  |  | 2 | Импортный |  | 2023-10-31 | 1455600 | 1213000 | 0% |  |  | https://api.systeme.ru/catalog/view/VEH06W2031V1V1L
VEH06W1640V2V2L | ВАКУУМ. ВЫКЛ. ВЫКАТ. VEH 6кВ 1600А 40кА, MCH AC/DC220В, MX/XF AC/DC220В 275ММ | 659000 | За штуку | Systeme Electric (ранее Schneider Electric) | PPMCP | Компоненты среднего напряжения | 15SMC | Коммутационные аппараты СН | BSD | Готовый вакуумный выключатель | VCB | N | C3(9) | N | C3(11) | 1 |  |  | 2 | Импортный |  | 2023-10-31 | 790800 | 659000 | 0% |  |  | https://api.systeme.ru/catalog/view/VEH06W1640V2V2L
VEH06W1640V2V1L | ВАКУУМ. ВЫКЛ. ВЫКАТ. VEH 6кВ 1600А 40кА, MCH AC/DC220В, MX/XF AC/DC110В 275ММ | 659000 | За штуку | Systeme Electric (ранее Schneider Electric) | PPMCP | Компоненты среднего напряжения | 15SMC | Коммутационные аппараты СН | BSD | Готовый вакуумный выключатель | VCB | N | C3(9) | N | C3(11) | 1 |  |  | 2 | Импортный |  | 2023-10-31 | 790800 | 659000 | 0% |  |  | https://api.systeme.ru/catalog/view/VEH06W1640V2V1L
VEH06W1640V1V2L | ВАКУУМ. ВЫКЛ. ВЫКАТ. VEH 6кВ 1600А 40кА, MCH AC/DC110В, MX/XF AC/DC220В 275ММ | 659000 | За штуку | Systeme Electric (ранее Schneider Electric) | PPMCP | Компоненты среднего напряжения | 15SMC | Коммутационные аппараты СН | BSD | Готовый вакуумный выключатель | VCB | N | C3(9) | N | C3(11) | 1 |  |  | 2 | Импортный |  | 2023-10-31 | 790800 | 659000 | 0% |  |  | https://api.systeme.ru/catalog/view/VEH06W1640V1V2L
VEH06W1640V1V1L | ВАКУУМ. ВЫКЛ. ВЫКАТ. VEH 6кВ 1600А 40кА, MCH AC/DC110В, MX/XF AC/DC110В 275ММ | 659000 | За штуку | Systeme Electric (ранее Schneider Electric) | PPMCP | Компоненты среднего напряжения | 15SMC | Коммутационные аппараты СН | BSD | Готовый вакуумный выключатель | VCB | N | C3(9) | N | C3(11) | 1 |  |  | 2 | Импортный |  | 2023-10-31 | 790800 | 659000 | 0% |  |  | https://api.systeme.ru/catalog/view/VEH06W1640V1V1L
VEH06W1640V2V2M | ВАКУУМ. ВЫКЛ. ВЫКАТ. VEH 6кВ 1600А 40кА, MCH AC/DC220В, MX/XF AC/DC220В 210ММ | 636000 | За штуку | Systeme Electric (ранее Schneider Electric) | PPMCP | Компоненты среднего напряжения | 15SMC | Коммутационные аппараты СН | BSD | Готовый вакуумный выключатель | VCB | N | C3(9) | N | C3(11) | 1 |  |  | 2 | Импортный |  | 2023-10-31 | 763200 | 636000 | 0% |  |  | https://api.systeme.ru/catalog/view/VEH06W1640V2V2M
VEH06W1640V2V1M | ВАКУУМ. ВЫКЛ. ВЫКАТ. VEH 6кВ 1600А 40кА, MCH AC/DC220В, MX/XF AC/DC110В 210ММ | 636000 | За штуку | Systeme Electric (ранее Schneider Electric) | PPMCP | Компоненты среднего напряжения | 15SMC | Коммутационные аппараты СН | BSD | Готовый вакуумный выключатель | VCB | N | C3(9) | N | C3(11) | 1 |  |  | 2 | Импортный |  | 2023-10-31 | 763200 | 636000 | 0% |  |  | https://api.systeme.ru/catalog/view/VEH06W1640V2V1M
VEH06W1640V1V2M | ВАКУУМ. ВЫКЛ. ВЫКАТ. VEH 6кВ 1600А 40кА, MCH AC/DC110В, MX/XF AC/DC220В 210ММ | 636000 | За штуку | Systeme Electric (ранее Schneider Electric) | PPMCP | Компоненты среднего напряжения | 15SMC | Коммутационные аппараты СН | BSD | Готовый вакуумный выключатель | VCB | N | C3(9) | N | C3(11) | 1 |  |  | 2 | Импортный |  | 2023-10-31 | 763200 | 636000 | 0% |  |  | https://api.systeme.ru/catalog/view/VEH06W1640V1V2M
VEH06W1640V1V1M | ВАКУУМ. ВЫКЛ. ВЫКАТ. VEH 6кВ 1600А 40кА, MCH AC/DC110В, MX/XF AC/DC110В 210ММ | 636000 | За штуку | Systeme Electric (ранее Schneider Electric) | PPMCP | Компоненты среднего напряжения | 15SMC | Коммутационные аппараты СН | BSD | Готовый вакуумный выключатель | VCB | N | C3(9) | N | C3(11) | 1 |  |  | 2 | Импортный |  | 2023-10-31 | 763200 | 636000 | 0% |  |  | https://api.systeme.ru/catalog/view/VEH06W1640V1V1M
VAR10F1220V2V2S | ВАКУУМ. ВЫКЛ. СТАЦ. VAR 10кВ 1250А 20кА, MCH AC/DC220В, MX/XF AC/DC220В 150ММ | 299000 | За штуку | Systeme Electric (ранее Schneider Electric) | PPMCP | Компоненты среднего напряжения | 15SMC | Коммутационные аппараты СН | BSD | Готовый вакуумный выключатель | VCB | N | C3(9) | N | C3(11) | 1 |  |  | 2 | Импортный |  | 2023-10-31 | 358800 | 299000 | 0% |  |  | https://api.systeme.ru/catalog/view/VAR10F1220V2V2S
VAR10F1220V2V1S | ВАКУУМ. ВЫКЛ. СТАЦ. VAR 10кВ 1250А 20кА, MCH AC/DC220В, MX/XF AC/DC110В 150ММ | 299000 | За штуку | Systeme Electric (ранее Schneider Electric) | PPMCP | Компоненты среднего напряжения | 15SMC | Коммутационные аппараты СН | BSD | Готовый вакуумный выключатель | VCB | N | C3(9) | N | C3(11) | 1 |  |  | 2 | Импортный |  | 2023-10-31 | 358800 | 299000 | 0% |  |  | https://api.systeme.ru/catalog/view/VAR10F1220V2V1S
VAR10F1220V1V2S | ВАКУУМ. ВЫКЛ. СТАЦ. VAR 10кВ 1250А 20кА, MCH AC/DC110В, MX/XF AC/DC220В 150ММ | 299000 | За штуку | Systeme Electric (ранее Schneider Electric) | PPMCP | Компоненты среднего напряжения | 15SMC | Коммутационные аппараты СН | BSD | Готовый вакуумный выключатель | VCB | N | C3(9) | N | C3(11) | 1 |  |  | 2 | Импортный |  | 2023-10-31 | 358800 | 299000 | 0% |  |  | https://api.systeme.ru/catalog/view/VAR10F1220V1V2S
VAR10F1220V1V1S | ВАКУУМ. ВЫКЛ. СТАЦ. VAR 10кВ 1250А 20кА, MCH AC/DC110В, MX/XF AC/DC110В 150ММ | 299000 | За штуку | Systeme Electric (ранее Schneider Electric) | PPMCP | Компоненты среднего напряжения | 15SMC | Коммутационные аппараты СН | BSD | Готовый вакуумный выключатель | VCB | N | C3(9) | N | C3(11) | 1 |  |  | 2 | Импортный |  | 2023-10-31 | 358800 | 299000 | 0% |  |  | https://api.systeme.ru/catalog/view/VAR10F1220V1V1S
VAR10F0625V2V2M | ВАКУУМ. ВЫКЛ. СТАЦ. VAR 10кВ 630А 25кА, MCH AC/DC220В, MX/XF AC/DC220В 210ММ | 295500 | За штуку | Systeme Electric (ранее Schneider Electric) | PPMCP | Компоненты среднего напряжения | 15SMC | Коммутационные аппараты СН | BSD | Готовый вакуумный выключатель | VCB | N | C3(9) | N | C3(11) | 1 |  |  | 2 | Импортный |  | 2023-10-31 | 354600 | 295500 | 0% |  |  | https://api.systeme.ru/catalog/view/VAR10F0625V2V2M
VAR10F0625V1V1M | ВАКУУМ. ВЫКЛ. СТАЦ. VAR 10кВ 630А 25кА, MCH AC/DC110В, MX/XF AC/DC110В 210ММ | 295500 | За штуку | Systeme Electric (ранее Schneider Electric) | PPMCP | Компоненты среднего напряжения | 15SMC | Коммутационные аппараты СН | BSD | Готовый вакуумный выключатель | VCB | N | C3(9) | N | C3(11) | 1 |  |  | 2 | Импортный |  | 2023-10-31 | 354600 | 295500 | 0% |  |  | https://api.systeme.ru/catalog/view/VAR10F0625V1V1M
VAR10F0625V1V2M | ВАКУУМ. ВЫКЛ. СТАЦ. VAR 10кВ 630А 25кА, MCH AC/DC110В, MX/XF AC/DC220В 210ММ | 295500 | За штуку | Systeme Electric (ранее Schneider Electric) | PPMCP | Компоненты среднего напряжения | 15SMC | Коммутационные аппараты СН | BSD | Готовый вакуумный выключатель | VCB | N | C3(9) | N | C3(11) | 1 |  |  | 2 | Импортный |  | 2023-10-31 | 354600 | 295500 | 0% |  |  | https://api.systeme.ru/catalog/view/VAR10F0625V1V2M
VAR10F0625V2V1M | ВАКУУМ. ВЫКЛ. СТАЦ. VAR 10кВ 630А 25кА, MCH AC/DC220В, MX/XF AC/DC110В 210ММ | 295500 | За штуку | Systeme Electric (ранее Schneider Electric) | PPMCP | Компоненты среднего напряжения | 15SMC | Коммутационные аппараты СН | BSD | Готовый вакуумный выключатель | VCB | N | C3(9) | N | C3(11) | 1 |  |  | 2 | Импортный |  | 2023-10-31 | 354600 | 295500 | 0% |  |  | https://api.systeme.ru/catalog/view/VAR10F0625V2V1M
VAR10F0625V2V2S | ВАКУУМ. ВЫКЛ. СТАЦ. VAR 10кВ 630А 25кА, MCH AC/DC220В, MX/XF AC/DC220В 150ММ | 295500 | За штуку | Systeme Electric (ранее Schneider Electric) | PPMCP | Компоненты среднего напряжения | 15SMC | Коммутационные аппараты СН | BSD | Готовый вакуумный выключатель | VCB | N | C3(10) | N | C3(12) | 1 |  |  | 2 | Импортный |  | 2023-10-31 | 354600 | 295500 | 0% |  |  | https://api.systeme.ru/catalog/view/VAR10F0625V2V2S
VAR10F0625V2V1S | ВАКУУМ. ВЫКЛ. СТАЦ. VAR 10кВ 630А 25кА, MCH AC/DC220В, MX/XF AC/DC110В 150ММ | 295500 | За штуку | Systeme Electric (ранее Schneider Electric) | PPMCP | Компоненты среднего напряжения | 15SMC | Коммутационные аппараты СН | BSD | Готовый вакуумный выключатель | VCB | N | C3(9) | N | C3(11) | 1 |  |  | 2 | Импортный |  | 2023-10-31 | 354600 | 295500 | 0% |  |  | https://api.systeme.ru/catalog/view/VAR10F0625V2V1S
VAR10F0625V1V2S | ВАКУУМ. ВЫКЛ. СТАЦ. VAR 10кВ 630А 25кА, MCH AC/DC110В, MX/XF AC/DC220В 150ММ | 295500 | За штуку | Systeme Electric (ранее Schneider Electric) | PPMCP | Компоненты среднего напряжения | 15SMC | Коммутационные аппараты СН | BSD | Готовый вакуумный выключатель | VCB | N | C3(9) | N | C3(11) | 1 |  |  | 2 | Импортный |  | 2023-10-31 | 354600 | 295500 | 0% |  |  | https://api.systeme.ru/catalog/view/VAR10F0625V1V2S
VAR10F0625V1V1S | ВАКУУМ. ВЫКЛ. СТАЦ. VAR 10кВ 630А 25кА, MCH AC/DC110В, MX/XF AC/DC110В 150ММ | 295500 | За штуку | Systeme Electric (ранее Schneider Electric) | PPMCP | Компоненты среднего напряжения | 15SMC | Коммутационные аппараты СН | BSD | Готовый вакуумный выключатель | VCB | N | C3(9) | N | C3(11) | 1 |  |  | 2 | Импортный |  | 2023-10-31 | 354600 | 295500 | 0% |  |  | https://api.systeme.ru/catalog/view/VAR10F0625V1V1S
VAR10F0620V2V2M | ВАКУУМ. ВЫКЛ. СТАЦ. VAR 10кВ 630А 20кА, MCH AC/DC220В, MX/XF AC/DC220В 210ММ | 295500 | За штуку | Systeme Electric (ранее Schneider Electric) | PPMCP | Компоненты среднего напряжения | 15SMC | Коммутационные аппараты СН | BSD | Готовый вакуумный выключатель | VCB | N | C3(10) | N | C3(12) | 1 |  |  | 2 | Импортный |  | 2023-10-31 | 354600 | 295500 | 0% |  |  | https://api.systeme.ru/catalog/view/VAR10F0620V2V2M
VAR10F0620V2V1M | ВАКУУМ. ВЫКЛ. СТАЦ. VAR 10кВ 630А 20кА, MCH AC/DC220В, MX/XF AC/DC110В 210ММ | 295500 | За штуку | Systeme Electric (ранее Schneider Electric) | PPMCP | Компоненты среднего напряжения | 15SMC | Коммутационные аппараты СН | BSD | Готовый вакуумный выключатель | VCB | N | C3(9) | N | C3(11) | 1 |  |  | 2 | Импортный |  | 2023-10-31 | 354600 | 295500 | 0% |  |  | https://api.systeme.ru/catalog/view/VAR10F0620V2V1M
VAR10F0620V1V2M | ВАКУУМ. ВЫКЛ. СТАЦ. VAR 10кВ 630А 20кА, MCH AC/DC110В, MX/XF AC/DC220В 210ММ | 295500 | За штуку | Systeme Electric (ранее Schneider Electric) | PPMCP | Компоненты среднего напряжения | 15SMC | Коммутационные аппараты СН | BSD | Готовый вакуумный выключатель | VCB | N | C3(9) | N | C3(11) | 1 |  |  | 2 | Импортный |  | 2023-10-31 | 354600 | 295500 | 0% |  |  | https://api.systeme.ru/catalog/view/VAR10F0620V1V2M
VAR10F0620V1V1M | ВАКУУМ. ВЫКЛ. СТАЦ. VAR 10кВ 630А 20кА, MCH AC/DC110В, MX/XF AC/DC110В 210ММ | 295500 | За штуку | Systeme Electric (ранее Schneider Electric) | PPMCP | Компоненты среднего напряжения | 15SMC | Коммутационные аппараты СН | BSD | Готовый вакуумный выключатель | VCB | N | C3(9) | N | C3(11) | 1 |  |  | 2 | Импортный |  | 2023-10-31 | 354600 | 295500 | 0% |  |  | https://api.systeme.ru/catalog/view/VAR10F0620V1V1M
VAR10F0620V2V2S | ВАКУУМ. ВЫКЛ. СТАЦ. VAR 10кВ 630А 20кА, MCH AC/DC220В, MX/XF AC/DC220В 150ММ | 295500 | За штуку | Systeme Electric (ранее Schneider Electric) | PPMCP | Компоненты среднего напряжения | 15SMC | Коммутационные аппараты СН | BSD | Готовый вакуумный выключатель | VCB | N | C3(10) | N | C3(12) | 1 |  |  | 2 | Импортный |  | 2023-10-31 | 354600 | 295500 | 0% |  |  | https://api.systeme.ru/catalog/view/VAR10F0620V2V2S
VAR10F0620V2V1S | ВАКУУМ. ВЫКЛ. СТАЦ. VAR 10кВ 630А 20кА, MCH AC/DC220В, MX/XF AC/DC110В 150ММ | 295500 | За штуку | Systeme Electric (ранее Schneider Electric) | PPMCP | Компоненты среднего напряжения | 15SMC | Коммутационные аппараты СН | BSD | Готовый вакуумный выключатель | VCB | N | C3(9) | N | C3(11) | 1 |  |  | 2 | Импортный |  | 2023-10-31 | 354600 | 295500 | 0% |  |  | https://api.systeme.ru/catalog/view/VAR10F0620V2V1S
VAR10F0620V1V2S | ВАКУУМ. ВЫКЛ. СТАЦ. VAR 10кВ 630А 20кА, MCH AC/DC110В, MX/XF AC/DC220В 150ММ | 295500 | За штуку | Systeme Electric (ранее Schneider Electric) | PPMCP | Компоненты среднего напряжения | 15SMC | Коммутационные аппараты СН | BSD | Готовый вакуумный выключатель | VCB | N | C3(9) | N | C3(11) | 1 |  |  | 2 | Импортный |  | 2023-10-31 | 354600 | 295500 | 0% |  |  | https://api.systeme.ru/catalog/view/VAR10F0620V1V2S
VAR10F0620V1V1S | ВАКУУМ. ВЫКЛ. СТАЦ. VAR 10кВ 630А 20кА, MCH AC/DC110В, MX/XF AC/DC110В 150ММ | 295500 | За штуку | Systeme Electric (ранее Schneider Electric) | PPMCP | Компоненты среднего напряжения | 15SMC | Коммутационные аппараты СН | BSD | Готовый вакуумный выключатель | VCB | N | C3(9) | N | C3(11) | 1 |  |  | 2 | Импортный |  | 2023-10-31 | 354600 | 295500 | 0% |  |  | https://api.systeme.ru/catalog/view/VAR10F0620V1V1S
VAR06W4040V2V2L | ВАКУУМ. ВЫКЛ. ВЫКАТ. VAR 6кВ 4000А 40кА, MCH AC/DC220В, MX/XF AC/DC220В 275ММ | 1439000 | За штуку | Systeme Electric (ранее Schneider Electric) | PPMCP | Компоненты среднего напряжения | 15SMC | Коммутационные аппараты СН | BSD | Готовый вакуумный выключатель | VCB | N | C3(9) | N | C3(11) | 1 |  |  | 2 | Импортный |  | 2023-10-31 | 1726800 | 1439000 | 0% |  |  | https://api.systeme.ru/catalog/view/VAR06W4040V2V2L
VAR06W4040V2V1L | ВАКУУМ. ВЫКЛ. ВЫКАТ. VAR 6кВ 4000А 40кА, MCH AC/DC220В, MX/XF AC/DC110В 275ММ | 1439000 | За штуку | Systeme Electric (ранее Schneider Electric) | PPMCP | Компоненты среднего напряжения | 15SMC | Коммутационные аппараты СН | BSD | Готовый вакуумный выключатель | VCB | N | C3(9) | N | C3(11) | 1 |  |  | 2 | Импортный |  | 2023-10-31 | 1726800 | 1439000 | 0% |  |  | https://api.systeme.ru/catalog/view/VAR06W4040V2V1L
VAR06W4040V1V2L | ВАКУУМ. ВЫКЛ. ВЫКАТ. VAR 6кВ 4000А 40кА, MCH AC/DC110В, MX/XF AC/DC220В 275ММ | 1439000 | За штуку | Systeme Electric (ранее Schneider Electric) | PPMCP | Компоненты среднего напряжения | 15SMC | Коммутационные аппараты СН | BSD | Готовый вакуумный выключатель | VCB | N | C3(9) | N | C3(11) | 1 |  |  | 2 | Импортный |  | 2023-10-31 | 1726800 | 1439000 | 0% |  |  | https://api.systeme.ru/catalog/view/VAR06W4040V1V2L
VAR06W4040V1V1L | ВАКУУМ. ВЫКЛ. ВЫКАТ. VAR 6кВ 4000А 40кА, MCH AC/DC110В, MX/XF AC/DC110В 275ММ | 1439000 | За штуку | Systeme Electric (ранее Schneider Electric) | PPMCP | Компоненты среднего напряжения | 15SMC | Коммутационные аппараты СН | BSD | Готовый вакуумный выключатель | VCB | N | C3(9) | N | C3(11) | 1 |  |  | 2 | Импортный |  | 2023-10-31 | 1726800 | 1439000 | 0% |  |  | https://api.systeme.ru/catalog/view/VAR06W4040V1V1L
VAR06W3140V2V2L | ВАКУУМ. ВЫКЛ. ВЫКАТ. VAR 6кВ 3150А 40кА, MCH AC/DC220В, MX/XF AC/DC220В 275ММ | 1132500 | За штуку | Systeme Electric (ранее Schneider Electric) | PPMCP | Компоненты среднего напряжения | 15SMC | Коммутационные аппараты СН | BSD | Готовый вакуумный выключатель | VCB | N | C3(9) | N | C3(11) | 1 |  |  | 2 | Импортный |  | 2023-10-31 | 1359000 | 1132500 | 0% |  |  | https://api.systeme.ru/catalog/view/VAR06W3140V2V2L
VAR06W3140V2V1L | ВАКУУМ. ВЫКЛ. ВЫКАТ. VAR 6кВ 3150А 40кА, MCH AC/DC220В, MX/XF AC/DC110В 275ММ | 1132500 | За штуку | Systeme Electric (ранее Schneider Electric) | PPMCP | Компоненты среднего напряжения | 15SMC | Коммутационные аппараты СН | BSD | Готовый вакуумный выключатель | VCB | N | C3(9) | N | C3(11) | 1 |  |  | 2 | Импортный |  | 2023-10-31 | 1359000 | 1132500 | 0% |  |  | https://api.systeme.ru/catalog/view/VAR06W3140V2V1L
VAR06W3140V1V2L | ВАКУУМ. ВЫКЛ. ВЫКАТ. VAR 6кВ 3150А 40кА, MCH AC/DC110В, MX/XF AC/DC220В 275ММ | 1132500 | За штуку | Systeme Electric (ранее Schneider Electric) | PPMCP | Компоненты среднего напряжения | 15SMC | Коммутационные аппараты СН | BSD | Готовый вакуумный выключатель | VCB | N | C3(9) | N | C3(11) | 1 |  |  | 2 | Импортный |  | 2023-10-31 | 1359000 | 1132500 | 0% |  |  | https://api.systeme.ru/catalog/view/VAR06W3140V1V2L
VAR06W3140V1V1L | ВАКУУМ. ВЫКЛ. ВЫКАТ. VAR 6кВ 3150А 40кА, MCH AC/DC110В, MX/XF AC/DC110В 275ММ | 1132500 | За штуку | Systeme Electric (ранее Schneider Electric) | PPMCP | Компоненты среднего напряжения | 15SMC | Коммутационные аппараты СН | BSD | Готовый вакуумный выключатель | VCB | N | C3(9) | N | C3(11) | 1 |  |  | 2 | Импортный |  | 2023-10-31 | 1359000 | 1132500 | 0% |  |  | https://api.systeme.ru/catalog/view/VAR06W3140V1V1L
VAR06W2540V2V1L | ВАКУУМ. ВЫКЛ. ВЫКАТ. VAR 6кВ 2500А 40кА, MCH AC/DC220В, MX/XF AC/DC110В 275ММ | 1033500 | За штуку | Systeme Electric (ранее Schneider Electric) | PPMCP | Компоненты среднего напряжения | 15SMC | Коммутационные аппараты СН | BSD | Готовый вакуумный выключатель | VCB | N | C3(9) | N | C3(11) | 1 |  |  | 2 | Импортный |  | 2023-10-31 | 1240200 | 1033500 | 0% |  |  | https://api.systeme.ru/catalog/view/VAR06W2540V2V1L
VAR06W2540V2V2L | ВАКУУМ. ВЫКЛ. ВЫКАТ. VAR 6кВ 2500А 40кА, MCH AC/DC220В, MX/XF AC/DC220В 275ММ | 1033500 | За штуку | Systeme Electric (ранее Schneider Electric) | PPMCP | Компоненты среднего напряжения | 15SMC | Коммутационные аппараты СН | BSD | Готовый вакуумный выключатель | VCB | N | C3(9) | N | C3(11) | 1 |  |  | 2 | Импортный |  | 2023-10-31 | 1240200 | 1033500 | 0% |  |  | https://api.systeme.ru/catalog/view/VAR06W2540V2V2L
VAR06W2540V1V2L | ВАКУУМ. ВЫКЛ. ВЫКАТ. VAR 6кВ 2500А 40кА, MCH AC/DC110В, MX/XF AC/DC220В 275ММ | 1033500 | За штуку | Systeme Electric (ранее Schneider Electric) | PPMCP | Компоненты среднего напряжения | 15SMC | Коммутационные аппараты СН | BSD | Готовый вакуумный выключатель | VCB | N | C3(9) | N | C3(11) | 1 |  |  | 2 | Импортный |  | 2023-10-31 | 1240200 | 1033500 | 0% |  |  | https://api.systeme.ru/catalog/view/VAR06W2540V1V2L
VAR06W2540V1V1L | ВАКУУМ. ВЫКЛ. ВЫКАТ. VAR 6кВ 2500А 40кА, MCH AC/DC110В, MX/XF AC/DC110В 275ММ | 1033500 | За штуку | Systeme Electric (ранее Schneider Electric) | PPMCP | Компоненты среднего напряжения | 15SMC | Коммутационные аппараты СН | BSD | Готовый вакуумный выключатель | VCB | N | C3(9) | N | C3(11) | 1 |  |  | 2 | Импортный |  | 2023-10-31 | 1240200 | 1033500 | 0% |  |  | https://api.systeme.ru/catalog/view/VAR06W2540V1V1L
VAR06W2531V2V2L | ВАКУУМ. ВЫКЛ. ВЫКАТ. VAR 6кВ 2500А 31.5кА, MCH AC/DC220В, MX/XF AC/DC220В 275ММ | 1017000 | За штуку | Systeme Electric (ранее Schneider Electric) | PPMCP | Компоненты среднего напряжения | 15SMC | Коммутационные аппараты СН | BSD | Готовый вакуумный выключатель | VCB | N | C3(9) | N | C3(11) | 1 |  |  | 2 | Импортный |  | 2023-10-31 | 1220400 | 1017000 | 0% |  |  | https://api.systeme.ru/catalog/view/VAR06W2531V2V2L
VAR06W2531V2V1L | ВАКУУМ. ВЫКЛ. ВЫКАТ. VAR 6кВ 2500А 31.5кА, MCH AC/DC220В, MX/XF AC/DC110В 275ММ | 1017000 | За штуку | Systeme Electric (ранее Schneider Electric) | PPMCP | Компоненты среднего напряжения | 15SMC | Коммутационные аппараты СН | BSD | Готовый вакуумный выключатель | VCB | N | C3(9) | N | C3(11) | 1 |  |  | 2 | Импортный |  | 2023-10-31 | 1220400 | 1017000 | 0% |  |  | https://api.systeme.ru/catalog/view/VAR06W2531V2V1L
VAR06W2531V1V2L | ВАКУУМ. ВЫКЛ. ВЫКАТ. VAR 6кВ 2500А 31.5кА, MCH AC/DC110В, MX/XF AC/DC220В 275ММ | 1017000 | За штуку | Systeme Electric (ранее Schneider Electric) | PPMCP | Компоненты среднего напряжения | 15SMC | Коммутационные аппараты СН | BSD | Готовый вакуумный выключатель | VCB | N | C3(9) | N | C3(11) | 1 |  |  | 2 | Импортный |  | 2023-10-31 | 1220400 | 1017000 | 0% |  |  | https://api.systeme.ru/catalog/view/VAR06W2531V1V2L
VAR06W2531V1V1L | ВАКУУМ. ВЫКЛ. ВЫКАТ. VAR 6кВ 2500А 31.5кА, MCH AC/DC110В, MX/XF AC/DC110В 275ММ | 1017000 | За штуку | Systeme Electric (ранее Schneider Electric) | PPMCP | Компоненты среднего напряжения | 15SMC | Коммутационные аппараты СН | BSD | Готовый вакуумный выключатель | VCB | N | C3(9) | N | C3(11) | 1 |  |  | 2 | Импортный |  | 2023-10-31 | 1220400 | 1017000 | 0% |  |  | https://api.systeme.ru/catalog/view/VAR06W2531V1V1L
VAR06W2040V2V2L | ВАКУУМ. ВЫКЛ. ВЫКАТ. VAR 6кВ 2000А 40кА, MCH AC/DC220В, MX/XF AC/DC220В 275ММ | 966000 | За штуку | Systeme Electric (ранее Schneider Electric) | PPMCP | Компоненты среднего напряжения | 15SMC | Коммутационные аппараты СН | BSD | Готовый вакуумный выключатель | VCB | N | C3(9) | N | C3(11) | 1 |  |  | 2 | Импортный |  | 2023-10-31 | 1159200 | 966000 | 0% |  |  | https://api.systeme.ru/catalog/view/VAR06W2040V2V2L
VAR06W2040V2V1L | ВАКУУМ. ВЫКЛ. ВЫКАТ. VAR 6кВ 2000А 40кА, MCH AC/DC220В, MX/XF AC/DC110В 275ММ | 966000 | За штуку | Systeme Electric (ранее Schneider Electric) | PPMCP | Компоненты среднего напряжения | 15SMC | Коммутационные аппараты СН | BSD | Готовый вакуумный выключатель | VCB | N | C3(9) | N | C3(11) | 1 |  |  | 2 | Импортный |  | 2023-10-31 | 1159200 | 966000 | 0% |  |  | https://api.systeme.ru/catalog/view/VAR06W2040V2V1L
VAR06W2040V1V2L | ВАКУУМ. ВЫКЛ. ВЫКАТ. VAR 6кВ 2000А 40кА, MCH AC/DC110В, MX/XF AC/DC220В 275ММ | 966000 | За штуку | Systeme Electric (ранее Schneider Electric) | PPMCP | Компоненты среднего напряжения | 15SMC | Коммутационные аппараты СН | BSD | Готовый вакуумный выключатель | VCB | N | C3(9) | N | C3(11) | 1 |  |  | 2 | Импортный |  | 2023-10-31 | 1159200 | 966000 | 0% |  |  | https://api.systeme.ru/catalog/view/VAR06W2040V1V2L
VAR06W2040V1V1L | ВАКУУМ. ВЫКЛ. ВЫКАТ. VAR 6кВ 2000А 40кА, MCH AC/DC110В, MX/XF AC/DC110В 275ММ | 966000 | За штуку | Systeme Electric (ранее Schneider Electric) | PPMCP | Компоненты среднего напряжения | 15SMC | Коммутационные аппараты СН | BSD | Готовый вакуумный выключатель | VCB | N | C3(9) | N | C3(11) | 1 |  |  | 2 | Импортный |  | 2023-10-31 | 1159200 | 966000 | 0% |  |  | https://api.systeme.ru/catalog/view/VAR06W2040V1V1L
VAR06W2031V2V2L | ВАКУУМ. ВЫКЛ. ВЫКАТ. VAR 6кВ 2000А 31.5кА, MCH AC/DC220В, MX/XF AC/DC220В 275ММ | 907000 | За штуку | Systeme Electric (ранее Schneider Electric) | PPMCP | Компоненты среднего напряжения | 15SMC | Коммутационные аппараты СН | BSD | Готовый вакуумный выключатель | VCB | N | C3(9) | N | C3(11) | 1 |  |  | 2 | Импортный |  | 2023-10-31 | 1088400 | 907000 | 0% |  |  | https://api.systeme.ru/catalog/view/VAR06W2031V2V2L
VAR06W2031V2V1L | ВАКУУМ. ВЫКЛ. ВЫКАТ. VAR 6кВ 2000А 31.5кА, MCH AC/DC220В, MX/XF AC/DC110В 275ММ | 907000 | За штуку | Systeme Electric (ранее Schneider Electric) | PPMCP | Компоненты среднего напряжения | 15SMC | Коммутационные аппараты СН | BSD | Готовый вакуумный выключатель | VCB | N | C3(9) | N | C3(11) | 1 |  |  | 2 | Импортный |  | 2023-10-31 | 1088400 | 907000 | 0% |  |  | https://api.systeme.ru/catalog/view/VAR06W2031V2V1L
VAR06W2031V1V1L | ВАКУУМ. ВЫКЛ. ВЫКАТ. VAR 6кВ 2000А 31.5кА, MCH AC/DC110В, MX/XF AC/DC110В 275ММ | 907000 | За штуку | Systeme Electric (ранее Schneider Electric) | PPMCP | Компоненты среднего напряжения | 15SMC | Коммутационные аппараты СН | BSD | Готовый вакуумный выключатель | VCB | N | C3(9) | N | C3(11) | 1 |  |  | 2 | Импортный |  | 2023-10-31 | 1088400 | 907000 | 0% |  |  | https://api.systeme.ru/catalog/view/VAR06W2031V1V1L
VAR06W2031V1V2L | ВАКУУМ. ВЫКЛ. ВЫКАТ. VAR 6кВ 2000А 31.5кА, MCH AC/DC110В, MX/XF AC/DC220В 275ММ | 907000 | За штуку | Systeme Electric (ранее Schneider Electric) | PPMCP | Компоненты среднего напряжения | 15SMC | Коммутационные аппараты СН | BSD | Готовый вакуумный выключатель | VCB | N | C3(9) | N | C3(11) | 1 |  |  | 2 | Импортный |  | 2023-10-31 | 1088400 | 907000 | 0% |  |  | https://api.systeme.ru/catalog/view/VAR06W2031V1V2L
VAR06W1640V2V2L | ВАКУУМ. ВЫКЛ. ВЫКАТ. VAR 6кВ 1600А 40кА, MCH AC/DC220В, MX/XF AC/DC220В 275ММ | 687500 | За штуку | Systeme Electric (ранее Schneider Electric) | PPMCP | Компоненты среднего напряжения | 15SMC | Коммутационные аппараты СН | BSD | Готовый вакуумный выключатель | VCB | N | C3(9) | N | C3(11) | 1 |  |  | 2 | Импортный |  | 2023-10-31 | 825000 | 687500 | 0% |  |  | https://api.systeme.ru/catalog/view/VAR06W1640V2V2L
VAR06W1640V2V1L | ВАКУУМ. ВЫКЛ. ВЫКАТ. VAR 6кВ 1600А 40кА, MCH AC/DC220В, MX/XF AC/DC110В 275ММ | 687500 | За штуку | Systeme Electric (ранее Schneider Electric) | PPMCP | Компоненты среднего напряжения | 15SMC | Коммутационные аппараты СН | BSD | Готовый вакуумный выключатель | VCB | N | C3(9) | N | C3(11) | 1 |  |  | 2 | Импортный |  | 2023-10-31 | 825000 | 687500 | 0% |  |  | https://api.systeme.ru/catalog/view/VAR06W1640V2V1L
VAR06W1640V1V2L | ВАКУУМ. ВЫКЛ. ВЫКАТ. VAR 6кВ 1600А 40кА, MCH AC/DC110В, MX/XF AC/DC220В 275ММ | 687500 | За штуку | Systeme Electric (ранее Schneider Electric) | PPMCP | Компоненты среднего напряжения | 15SMC | Коммутационные аппараты СН | BSD | Готовый вакуумный выключатель | VCB | N | C3(9) | N | C3(11) | 1 |  |  | 2 | Импортный |  | 2023-10-31 | 825000 | 687500 | 0% |  |  | https://api.systeme.ru/catalog/view/VAR06W1640V1V2L
VAR06W1640V1V1L | ВАКУУМ. ВЫКЛ. ВЫКАТ. VAR 6кВ 1600А 40кА, MCH AC/DC110В, MX/XF AC/DC110В 275ММ | 687500 | За штуку | Systeme Electric (ранее Schneider Electric) | PPMCP | Компоненты среднего напряжения | 15SMC | Коммутационные аппараты СН | BSD | Готовый вакуумный выключатель | VCB | N | C3(9) | N | C3(11) | 1 |  |  | 2 | Импортный |  | 2023-10-31 | 825000 | 687500 | 0% |  |  | https://api.systeme.ru/catalog/view/VAR06W1640V1V1L
VAR06W1640V2V2M | ВАКУУМ. ВЫКЛ. ВЫКАТ. VAR 6кВ 1600А 40кА, MCH AC/DC220В, MX/XF AC/DC220В 210ММ | 665000 | За штуку | Systeme Electric (ранее Schneider Electric) | PPMCP | Компоненты среднего напряжения | 15SMC | Коммутационные аппараты СН | BSD | Готовый вакуумный выключатель | VCB | N | C3(9) | N | C3(11) | 1 |  |  | 2 | Импортный |  | 2023-10-31 | 798000 | 665000 | 0% |  |  | https://api.systeme.ru/catalog/view/VAR06W1640V2V2M
VAR06W1640V2V1M | ВАКУУМ. ВЫКЛ. ВЫКАТ. VAR 6кВ 1600А 40кА, MCH AC/DC220В, MX/XF AC/DC110В 210ММ | 665000 | За штуку | Systeme Electric (ранее Schneider Electric) | PPMCP | Компоненты среднего напряжения | 15SMC | Коммутационные аппараты СН | BSD | Готовый вакуумный выключатель | VCB | N | C3(9) | N | C3(11) | 1 |  |  | 2 | Импортный |  | 2023-10-31 | 798000 | 665000 | 0% |  |  | https://api.systeme.ru/catalog/view/VAR06W1640V2V1M
VAR06W1640V1V2M | ВАКУУМ. ВЫКЛ. ВЫКАТ. VAR 6кВ 1600А 40кА, MCH AC/DC110В, MX/XF AC/DC220В 210ММ | 665000 | За штуку | Systeme Electric (ранее Schneider Electric) | PPMCP | Компоненты среднего напряжения | 15SMC | Коммутационные аппараты СН | BSD | Готовый вакуумный выключатель | VCB | N | C3(9) | N | C3(11) | 1 |  |  | 2 | Импортный |  | 2023-10-31 | 798000 | 665000 | 0% |  |  | https://api.systeme.ru/catalog/view/VAR06W1640V1V2M
VAR06W1640V1V1M | ВАКУУМ. ВЫКЛ. ВЫКАТ. VAR 6кВ 1600А 40кА, MCH AC/DC110В, MX/XF AC/DC110В 210ММ | 665000 | За штуку | Systeme Electric (ранее Schneider Electric) | PPMCP | Компоненты среднего напряжения | 15SMC | Коммутационные аппараты СН | BSD | Готовый вакуумный выключатель | VCB | N | C3(9) | N | C3(11) | 1 |  |  | 2 | Импортный |  | 2023-10-31 | 798000 | 665000 | 0% |  |  | https://api.systeme.ru/catalog/view/VAR06W1640V1V1M
VEH06F2040V1V1L | ВАКУУМ. ВЫКЛ. СТАЦ. VEH 6кВ 2000А 40кА, MCH AC/DC110В, MX/XF AC/DC110В 275ММ | 1154500 | За штуку | Systeme Electric (ранее Schneider Electric) | PPMCP | Компоненты среднего напряжения | 15SMC | Коммутационные аппараты СН | BSD | Готовый вакуумный выключатель | VCB | N | C3(9) | N | C3(11) | 1 |  |  | 2 | Импортный |  | 2023-10-31 | 1385400 | 1154500 | 0% |  |  | https://api.systeme.ru/catalog/view/VEH06F2040V1V1L
VEH06F2031V2V2L | ВАКУУМ. ВЫКЛ. СТАЦ. VEH 6кВ 2000А 31.5кА, MCH AC/DC220В, MX/XF AC/DC220В 275ММ | 1097500 | За штуку | Systeme Electric (ранее Schneider Electric) | PPMCP | Компоненты среднего напряжения | 15SMC | Коммутационные аппараты СН | BSD | Готовый вакуумный выключатель | VCB | N | C3(9) | N | C3(11) | 1 |  |  | 2 | Импортный |  | 2023-10-31 | 1317000 | 1097500 | 0% |  |  | https://api.systeme.ru/catalog/view/VEH06F2031V2V2L
VEH06F2031V2V1L | ВАКУУМ. ВЫКЛ. СТАЦ. VEH 6кВ 2000А 31.5кА, MCH AC/DC220В, MX/XF AC/DC110В 275ММ | 1097500 | За штуку | Systeme Electric (ранее Schneider Electric) | PPMCP | Компоненты среднего напряжения | 15SMC | Коммутационные аппараты СН | BSD | Готовый вакуумный выключатель | VCB | N | C3(9) | N | C3(11) | 1 |  |  | 2 | Импортный |  | 2023-10-31 | 1317000 | 1097500 | 0% |  |  | https://api.systeme.ru/catalog/view/VEH06F2031V2V1L
VEH06F2031V1V1L | ВАКУУМ. ВЫКЛ. СТАЦ. VEH 6кВ 2000А 31.5кА, MCH AC/DC110В, MX/XF AC/DC110В 275ММ | 1097500 | За штуку | Systeme Electric (ранее Schneider Electric) | PPMCP | Компоненты среднего напряжения | 15SMC | Коммутационные аппараты СН | BSD | Готовый вакуумный выключатель | VCB | N | C3(9) | N | C3(11) | 1 |  |  | 2 | Импортный |  | 2023-10-31 | 1317000 | 1097500 | 0% |  |  | https://api.systeme.ru/catalog/view/VEH06F2031V1V1L
VEH06F2031V1V2L | ВАКУУМ. ВЫКЛ. СТАЦ. VEH 6кВ 2000А 31.5кА, MCH AC/DC110В, MX/XF AC/DC220В 275ММ | 1097500 | За штуку | Systeme Electric (ранее Schneider Electric) | PPMCP | Компоненты среднего напряжения | 15SMC | Коммутационные аппараты СН | BSD | Готовый вакуумный выключатель | VCB | N | C3(9) | N | C3(11) | 1 |  |  | 2 | Импортный |  | 2023-10-31 | 1317000 | 1097500 | 0% |  |  | https://api.systeme.ru/catalog/view/VEH06F2031V1V2L
VEH06F1640V2V2L | ВАКУУМ. ВЫКЛ. СТАЦ. VEH 6кВ 1600А 40кА, MCH AC/DC220В, MX/XF AC/DC220В 275ММ | 596000 | За штуку | Systeme Electric (ранее Schneider Electric) | PPMCP | Компоненты среднего напряжения | 15SMC | Коммутационные аппараты СН | BSD | Готовый вакуумный выключатель | VCB | N | C3(9) | N | C3(11) | 1 |  |  | 2 | Импортный |  | 2023-10-31 | 715200 | 596000 | 0% |  |  | https://api.systeme.ru/catalog/view/VEH06F1640V2V2L
VEH06F1640V2V1L | ВАКУУМ. ВЫКЛ. СТАЦ. VEH 6кВ 1600А 40кА, MCH AC/DC220В, MX/XF AC/DC110В 275ММ | 596000 | За штуку | Systeme Electric (ранее Schneider Electric) | PPMCP | Компоненты среднего напряжения | 15SMC | Коммутационные аппараты СН | BSD | Готовый вакуумный выключатель | VCB | N | C3(9) | N | C3(11) | 1 |  |  | 2 | Импортный |  | 2023-10-31 | 715200 | 596000 | 0% |  |  | https://api.systeme.ru/catalog/view/VEH06F1640V2V1L
VEH06F1640V1V2L | ВАКУУМ. ВЫКЛ. СТАЦ. VEH 6кВ 1600А 40кА, MCH AC/DC110В, MX/XF AC/DC220В 275ММ | 596000 | За штуку | Systeme Electric (ранее Schneider Electric) | PPMCP | Компоненты среднего напряжения | 15SMC | Коммутационные аппараты СН | BSD | Готовый вакуумный выключатель | VCB | N | C3(9) | N | C3(11) | 1 |  |  | 2 | Импортный |  | 2023-10-31 | 715200 | 596000 | 0% |  |  | https://api.systeme.ru/catalog/view/VEH06F1640V1V2L
VEH06F1640V1V1L | ВАКУУМ. ВЫКЛ. СТАЦ. VEH 6кВ 1600А 40кА, MCH AC/DC110В, MX/XF AC/DC110В 275ММ | 596000 | За штуку | Systeme Electric (ранее Schneider Electric) | PPMCP | Компоненты среднего напряжения | 15SMC | Коммутационные аппараты СН | BSD | Готовый вакуумный выключатель | VCB | N | C3(9) | N | C3(11) | 1 |  |  | 2 | Импортный |  | 2023-10-31 | 715200 | 596000 | 0% |  |  | https://api.systeme.ru/catalog/view/VEH06F1640V1V1L
VEH06F1640V2V2M | ВАКУУМ. ВЫКЛ. СТАЦ. VEH 6кВ 1600А 40кА, MCH AC/DC220В, MX/XF AC/DC220В 210ММ | 572500 | За штуку | Systeme Electric (ранее Schneider Electric) | PPMCP | Компоненты среднего напряжения | 15SMC | Коммутационные аппараты СН | BSD | Готовый вакуумный выключатель | VCB | N | C3(9) | N | C3(11) | 1 |  |  | 2 | Импортный |  | 2023-10-31 | 687000 | 572500 | 0% |  |  | https://api.systeme.ru/catalog/view/VEH06F1640V2V2M
VEH06F1640V2V1M | ВАКУУМ. ВЫКЛ. СТАЦ. VEH 6кВ 1600А 40кА, MCH AC/DC220В, MX/XF AC/DC110В 210ММ | 572500 | За штуку | Systeme Electric (ранее Schneider Electric) | PPMCP | Компоненты среднего напряжения | 15SMC | Коммутационные аппараты СН | BSD | Готовый вакуумный выключатель | VCB | N | C3(9) | N | C3(11) | 1 |  |  | 2 | Импортный |  | 2023-10-31 | 687000 | 572500 | 0% |  |  | https://api.systeme.ru/catalog/view/VEH06F1640V2V1M
VEH06F1640V1V2M | ВАКУУМ. ВЫКЛ. СТАЦ. VEH 6кВ 1600А 40кА, MCH AC/DC110В, MX/XF AC/DC220В 210ММ | 572500 | За штуку | Systeme Electric (ранее Schneider Electric) | PPMCP | Компоненты среднего напряжения | 15SMC | Коммутационные аппараты СН | BSD | Готовый вакуумный выключатель | VCB | N | C3(9) | N | C3(11) | 1 |  |  | 2 | Импортный |  | 2023-10-31 | 687000 | 572500 | 0% |  |  | https://api.systeme.ru/catalog/view/VEH06F1640V1V2M
VEH06F1640V1V1M | ВАКУУМ. ВЫКЛ. СТАЦ. VEH 6кВ 1600А 40кА, MCH AC/DC110В, MX/XF AC/DC110В 210ММ | 572500 | За штуку | Systeme Electric (ранее Schneider Electric) | PPMCP | Компоненты среднего напряжения | 15SMC | Коммутационные аппараты СН | BSD | Готовый вакуумный выключатель | VCB | N | C3(9) | N | C3(11) | 1 |  |  | 2 | Импортный |  | 2023-10-31 | 687000 | 572500 | 0% |  |  | https://api.systeme.ru/catalog/view/VEH06F1640V1V1M
VEH06F1631V2V2L | ВАКУУМ. ВЫКЛ. СТАЦ. VEH 6кВ 1600А 31.5кА, MCH AC/DC220В, MX/XF AC/DC220В 275ММ | 526500 | За штуку | Systeme Electric (ранее Schneider Electric) | PPMCP | Компоненты среднего напряжения | 15SMC | Коммутационные аппараты СН | BSD | Готовый вакуумный выключатель | VCB | N | C3(9) | N | C3(11) | 1 |  |  | 2 | Импортный |  | 2023-10-31 | 631800 | 526500 | 0% |  |  | https://api.systeme.ru/catalog/view/VEH06F1631V2V2L
VEH06F1631V2V1L | ВАКУУМ. ВЫКЛ. СТАЦ. VEH 6кВ 1600А 31.5кА, MCH AC/DC220В, MX/XF AC/DC110В 275ММ | 526500 | За штуку | Systeme Electric (ранее Schneider Electric) | PPMCP | Компоненты среднего напряжения | 15SMC | Коммутационные аппараты СН | BSD | Готовый вакуумный выключатель | VCB | N | C3(9) | N | C3(11) | 1 |  |  | 2 | Импортный |  | 2023-10-31 | 631800 | 526500 | 0% |  |  | https://api.systeme.ru/catalog/view/VEH06F1631V2V1L
VEH06F1631V1V2L | ВАКУУМ. ВЫКЛ. СТАЦ. VEH 6кВ 1600А 31.5кА, MCH AC/DC110В, MX/XF AC/DC220В 275ММ | 526500 | За штуку | Systeme Electric (ранее Schneider Electric) | PPMCP | Компоненты среднего напряжения | 15SMC | Коммутационные аппараты СН | BSD | Готовый вакуумный выключатель | VCB | N | C3(9) | N | C3(11) | 1 |  |  | 2 | Импортный |  | 2023-10-31 | 631800 | 526500 | 0% |  |  | https://api.systeme.ru/catalog/view/VEH06F1631V1V2L
VEH06F1631V1V1L | ВАКУУМ. ВЫКЛ. СТАЦ. VEH 6кВ 1600А 31.5кА, MCH AC/DC110В, MX/XF AC/DC110В 275ММ | 526500 | За штуку | Systeme Electric (ранее Schneider Electric) | PPMCP | Компоненты среднего напряжения | 15SMC | Коммутационные аппараты СН | BSD | Готовый вакуумный выключатель | VCB | N | C3(9) | N | C3(11) | 1 |  |  | 2 | Импортный |  | 2023-10-31 | 631800 | 526500 | 0% |  |  | https://api.systeme.ru/catalog/view/VEH06F1631V1V1L
VEH06F1631V2V2M | ВАКУУМ. ВЫКЛ. СТАЦ. VEH 6кВ 1600А 31.5кА, MCH AC/DC220В, MX/XF AC/DC220В 210ММ | 508500 | За штуку | Systeme Electric (ранее Schneider Electric) | PPMCP | Компоненты среднего напряжения | 15SMC | Коммутационные аппараты СН | BSD | Готовый вакуумный выключатель | VCB | N | C3(9) | N | C3(11) | 1 |  |  | 2 | Импортный |  | 2023-10-31 | 610200 | 508500 | 0% |  |  | https://api.systeme.ru/catalog/view/VEH06F1631V2V2M
VEH06F1631V2V1M | ВАКУУМ. ВЫКЛ. СТАЦ. VEH 6кВ 1600А 31.5кА, MCH AC/DC220В, MX/XF AC/DC110В 210ММ | 508500 | За штуку | Systeme Electric (ранее Schneider Electric) | PPMCP | Компоненты среднего напряжения | 15SMC | Коммутационные аппараты СН | BSD | Готовый вакуумный выключатель | VCB | N | C3(9) | N | C3(11) | 1 |  |  | 2 | Импортный |  | 2023-10-31 | 610200 | 508500 | 0% |  |  | https://api.systeme.ru/catalog/view/VEH06F1631V2V1M
VEH06F1631V1V2M | ВАКУУМ. ВЫКЛ. СТАЦ. VEH 6кВ 1600А 31.5кА, MCH AC/DC110В, MX/XF AC/DC220В 210ММ | 508500 | За штуку | Systeme Electric (ранее Schneider Electric) | PPMCP | Компоненты среднего напряжения | 15SMC | Коммутационные аппараты СН | BSD | Готовый вакуумный выключатель | VCB | N | C3(9) | N | C3(11) | 1 |  |  | 2 | Импортный |  | 2023-10-31 | 610200 | 508500 | 0% |  |  | https://api.systeme.ru/catalog/view/VEH06F1631V1V2M
VEH06F1631V1V1M | ВАКУУМ. ВЫКЛ. СТАЦ. VEH 6кВ 1600А 31.5кА, MCH AC/DC110В, MX/XF AC/DC110В 210ММ | 508500 | За штуку | Systeme Electric (ранее Schneider Electric) | PPMCP | Компоненты среднего напряжения | 15SMC | Коммутационные аппараты СН | BSD | Готовый вакуумный выключатель | VCB | N | C3(9) | N | C3(11) | 1 |  |  | 2 | Импортный |  | 2023-10-31 | 610200 | 508500 | 0% |  |  | https://api.systeme.ru/catalog/view/VEH06F1631V1V1M
VEH06F1231V2V2L | ВАКУУМ. ВЫКЛ. СТАЦ. VEH 6кВ 1250А 31.5кА, MCH AC/DC220В, MX/XF AC/DC220В 275ММ | 336500 | За штуку | Systeme Electric (ранее Schneider Electric) | PPMCP | Компоненты среднего напряжения | 15SMC | Коммутационные аппараты СН | BSD | Готовый вакуумный выключатель | VCB | N | C3(9) | N | C3(11) | 1 |  |  | 2 | Импортный |  | 2023-10-31 | 403800 | 336500 | 0% |  |  | https://api.systeme.ru/catalog/view/VEH06F1231V2V2L
VEH06F1231V2V1L | ВАКУУМ. ВЫКЛ. СТАЦ. VEH 6кВ 1250А 31.5кА, MCH AC/DC220В, MX/XF AC/DC110В 275ММ | 336500 | За штуку | Systeme Electric (ранее Schneider Electric) | PPMCP | Компоненты среднего напряжения | 15SMC | Коммутационные аппараты СН | BSD | Готовый вакуумный выключатель | VCB | N | C3(9) | N | C3(11) | 1 |  |  | 2 | Импортный |  | 2023-10-31 | 403800 | 336500 | 0% |  |  | https://api.systeme.ru/catalog/view/VEH06F1231V2V1L
VEH06F1231V1V2L | ВАКУУМ. ВЫКЛ. СТАЦ. VEH 6кВ 1250А 31.5кА, MCH AC/DC110В, MX/XF AC/DC220В 275ММ | 336500 | За штуку | Systeme Electric (ранее Schneider Electric) | PPMCP | Компоненты среднего напряжения | 15SMC | Коммутационные аппараты СН | BSD | Готовый вакуумный выключатель | VCB | N | C3(9) | N | C3(11) | 1 |  |  | 2 | Импортный |  | 2023-10-31 | 403800 | 336500 | 0% |  |  | https://api.systeme.ru/catalog/view/VEH06F1231V1V2L
VEH06F1231V1V1L | ВАКУУМ. ВЫКЛ. СТАЦ. VEH 6кВ 1250А 31.5кА, MCH AC/DC110В, MX/XF AC/DC110В 275ММ | 336500 | За штуку | Systeme Electric (ранее Schneider Electric) | PPMCP | Компоненты среднего напряжения | 15SMC | Коммутационные аппараты СН | BSD | Готовый вакуумный выключатель | VCB | N | C3(9) | N | C3(11) | 1 |  |  | 2 | Импортный |  | 2023-10-31 | 403800 | 336500 | 0% |  |  | https://api.systeme.ru/catalog/view/VEH06F1231V1V1L
VEH06F1231V2V2M | ВАКУУМ. ВЫКЛ. СТАЦ. VEH 6кВ 1250А 31.5кА, MCH AC/DC220В, MX/XF AC/DC220В 210ММ | 336500 | За штуку | Systeme Electric (ранее Schneider Electric) | PPMCP | Компоненты среднего напряжения | 15SMC | Коммутационные аппараты СН | BSD | Готовый вакуумный выключатель | VCB | N | C3(9) | N | C3(11) | 1 |  |  | 2 | Импортный |  | 2023-10-31 | 403800 | 336500 | 0% |  |  | https://api.systeme.ru/catalog/view/VEH06F1231V2V2M
VEH06F1231V2V1M | ВАКУУМ. ВЫКЛ. СТАЦ. VEH 6кВ 1250А 31.5кА, MCH AC/DC220В, MX/XF AC/DC110В 210ММ | 336500 | За штуку | Systeme Electric (ранее Schneider Electric) | PPMCP | Компоненты среднего напряжения | 15SMC | Коммутационные аппараты СН | BSD | Готовый вакуумный выключатель | VCB | N | C3(9) | N | C3(11) | 1 |  |  | 2 | Импортный |  | 2023-10-31 | 403800 | 336500 | 0% |  |  | https://api.systeme.ru/catalog/view/VEH06F1231V2V1M
VEH06F1231V1V2M | ВАКУУМ. ВЫКЛ. СТАЦ. VEH 6кВ 1250А 31.5кА, MCH AC/DC110В, MX/XF AC/DC220В 210ММ | 336500 | За штуку | Systeme Electric (ранее Schneider Electric) | PPMCP | Компоненты среднего напряжения | 15SMC | Коммутационные аппараты СН | BSD | Готовый вакуумный выключатель | VCB | N | C3(9) | N | C3(11) | 1 |  |  | 2 | Импортный |  | 2023-10-31 | 403800 | 336500 | 0% |  |  | https://api.systeme.ru/catalog/view/VEH06F1231V1V2M
VEH06F1231V1V1M | ВАКУУМ. ВЫКЛ. СТАЦ. VEH 6кВ 1250А 31.5кА, MCH AC/DC110В, MX/XF AC/DC110В 210ММ | 336500 | За штуку | Systeme Electric (ранее Schneider Electric) | PPMCP | Компоненты среднего напряжения | 15SMC | Коммутационные аппараты СН | BSD | Готовый вакуумный выключатель | VCB | N | C3(9) | N | C3(11) | 1 |  |  | 2 | Импортный |  | 2023-10-31 | 403800 | 336500 | 0% |  |  | https://api.systeme.ru/catalog/view/VEH06F1231V1V1M
VEH06F1225V2V2M | ВАКУУМ. ВЫКЛ. СТАЦ. VEH 6кВ 1250А 25кА, MCH AC/DC220В, MX/XF AC/DC220В 210ММ | 321000 | За штуку | Systeme Electric (ранее Schneider Electric) | PPMCP | Компоненты среднего напряжения | 15SMC | Коммутационные аппараты СН | BSD | Готовый вакуумный выключатель | VCB | N | C3(9) | N | C3(11) | 1 |  |  | 2 | Импортный |  | 2023-10-31 | 385200 | 321000 | 0% |  |  | https://api.systeme.ru/catalog/view/VEH06F1225V2V2M
VEH06F1225V2V1M | ВАКУУМ. ВЫКЛ. СТАЦ. VEH 6кВ 1250А 25кА, MCH AC/DC220В, MX/XF AC/DC110В 210ММ | 321000 | За штуку | Systeme Electric (ранее Schneider Electric) | PPMCP | Компоненты среднего напряжения | 15SMC | Коммутационные аппараты СН | BSD | Готовый вакуумный выключатель | VCB | N | C3(9) | N | C3(11) | 1 |  |  | 2 | Импортный |  | 2023-10-31 | 385200 | 321000 | 0% |  |  | https://api.systeme.ru/catalog/view/VEH06F1225V2V1M
VEH06F1225V1V2M | ВАКУУМ. ВЫКЛ. СТАЦ. VEH 6кВ 1250А 25кА, MCH AC/DC110В, MX/XF AC/DC220В 210ММ | 321000 | За штуку | Systeme Electric (ранее Schneider Electric) | PPMCP | Компоненты среднего напряжения | 15SMC | Коммутационные аппараты СН | BSD | Готовый вакуумный выключатель | VCB | N | C3(9) | N | C3(11) | 1 |  |  | 2 | Импортный |  | 2023-10-31 | 385200 | 321000 | 0% |  |  | https://api.systeme.ru/catalog/view/VEH06F1225V1V2M
VEH06F1225V1V1M | ВАКУУМ. ВЫКЛ. СТАЦ. VEH 6кВ 1250А 25кА, MCH AC/DC110В, MX/XF AC/DC110В 210ММ | 321000 | За штуку | Systeme Electric (ранее Schneider Electric) | PPMCP | Компоненты среднего напряжения | 15SMC | Коммутационные аппараты СН | BSD | Готовый вакуумный выключатель | VCB | N | C3(9) | N | C3(11) | 1 |  |  | 2 | Импортный |  | 2023-10-31 | 385200 | 321000 | 0% |  |  | https://api.systeme.ru/catalog/view/VEH06F1225V1V1M
VEH06F1225V2V2S | ВАКУУМ. ВЫКЛ. СТАЦ. VEH 6кВ 1250А 25кА, MCH AC/DC220В, MX/XF AC/DC220В 150ММ | 321000 | За штуку | Systeme Electric (ранее Schneider Electric) | PPMCP | Компоненты среднего напряжения | 15SMC | Коммутационные аппараты СН | BSD | Готовый вакуумный выключатель | VCB | N | C3(9) | N | C3(11) | 1 |  |  | 2 | Импортный |  | 2023-10-31 | 385200 | 321000 | 0% |  |  | https://api.systeme.ru/catalog/view/VEH06F1225V2V2S
VEH06F1225V2V1S | ВАКУУМ. ВЫКЛ. СТАЦ. VEH 6кВ 1250А 25кА, MCH AC/DC220В, MX/XF AC/DC110В 150ММ | 321000 | За штуку | Systeme Electric (ранее Schneider Electric) | PPMCP | Компоненты среднего напряжения | 15SMC | Коммутационные аппараты СН | BSD | Готовый вакуумный выключатель | VCB | N | C3(9) | N | C3(11) | 1 |  |  | 2 | Импортный |  | 2023-10-31 | 385200 | 321000 | 0% |  |  | https://api.systeme.ru/catalog/view/VEH06F1225V2V1S
VEH06F1225V1V2S | ВАКУУМ. ВЫКЛ. СТАЦ. VEH 6кВ 1250А 25кА, MCH AC/DC110В, MX/XF AC/DC220В 150ММ | 321000 | За штуку | Systeme Electric (ранее Schneider Electric) | PPMCP | Компоненты среднего напряжения | 15SMC | Коммутационные аппараты СН | BSD | Готовый вакуумный выключатель | VCB | N | C3(9) | N | C3(11) | 1 |  |  | 2 | Импортный |  | 2023-10-31 | 385200 | 321000 | 0% |  |  | https://api.systeme.ru/catalog/view/VEH06F1225V1V2S
VEH06F1225V1V1S | ВАКУУМ. ВЫКЛ. СТАЦ. VEH 6кВ 1250А 25кА, MCH AC/DC110В, MX/XF AC/DC110В 150ММ | 321000 | За штуку | Systeme Electric (ранее Schneider Electric) | PPMCP | Компоненты среднего напряжения | 15SMC | Коммутационные аппараты СН | BSD | Готовый вакуумный выключатель | VCB | N | C3(9) | N | C3(11) | 1 |  |  | 2 | Импортный |  | 2023-10-31 | 385200 | 321000 | 0% |  |  | https://api.systeme.ru/catalog/view/VEH06F1225V1V1S
VEH06F1220V2V2M | ВАКУУМ. ВЫКЛ. СТАЦ. VEH 6кВ 1250А 20кА, MCH AC/DC220В, MX/XF AC/DC220В 210ММ | 321000 | За штуку | Systeme Electric (ранее Schneider Electric) | PPMCP | Компоненты среднего напряжения | 15SMC | Коммутационные аппараты СН | BSD | Готовый вакуумный выключатель | VCB | N | C3(9) | N | C3(11) | 1 |  |  | 2 | Импортный |  | 2023-10-31 | 385200 | 321000 | 0% |  |  | https://api.systeme.ru/catalog/view/VEH06F1220V2V2M
VEH06F1220V2V1M | ВАКУУМ. ВЫКЛ. СТАЦ. VEH 6кВ 1250А 20кА, MCH AC/DC220В, MX/XF AC/DC110В 210ММ | 321000 | За штуку | Systeme Electric (ранее Schneider Electric) | PPMCP | Компоненты среднего напряжения | 15SMC | Коммутационные аппараты СН | BSD | Готовый вакуумный выключатель | VCB | N | C3(9) | N | C3(11) | 1 |  |  | 2 | Импортный |  | 2023-10-31 | 385200 | 321000 | 0% |  |  | https://api.systeme.ru/catalog/view/VEH06F1220V2V1M
VEH06F1220V1V2M | ВАКУУМ. ВЫКЛ. СТАЦ. VEH 6кВ 1250А 20кА, MCH AC/DC110В, MX/XF AC/DC220В 210ММ | 321000 | За штуку | Systeme Electric (ранее Schneider Electric) | PPMCP | Компоненты среднего напряжения | 15SMC | Коммутационные аппараты СН | BSD | Готовый вакуумный выключатель | VCB | N | C3(9) | N | C3(11) | 1 |  |  | 2 | Импортный |  | 2023-10-31 | 385200 | 321000 | 0% |  |  | https://api.systeme.ru/catalog/view/VEH06F1220V1V2M
VEH06F1220V1V1M | ВАКУУМ. ВЫКЛ. СТАЦ. VEH 6кВ 1250А 20кА, MCH AC/DC110В, MX/XF AC/DC110В 210ММ | 321000 | За штуку | Systeme Electric (ранее Schneider Electric) | PPMCP | Компоненты среднего напряжения | 15SMC | Коммутационные аппараты СН | BSD | Готовый вакуумный выключатель | VCB | N | C3(9) | N | C3(11) | 1 |  |  | 2 | Импортный |  | 2023-10-31 | 385200 | 321000 | 0% |  |  | https://api.systeme.ru/catalog/view/VEH06F1220V1V1M
VEH06F1220V2V2S | ВАКУУМ. ВЫКЛ. СТАЦ. VEH 6кВ 1250А 20кА, MCH AC/DC220В, MX/XF AC/DC220В 150ММ | 321000 | За штуку | Systeme Electric (ранее Schneider Electric) | PPMCP | Компоненты среднего напряжения | 15SMC | Коммутационные аппараты СН | BSD | Готовый вакуумный выключатель | VCB | N | C3(9) | N | C3(11) | 1 |  |  | 2 | Импортный |  | 2023-10-31 | 385200 | 321000 | 0% |  |  | https://api.systeme.ru/catalog/view/VEH06F1220V2V2S
VEH06F1220V2V1S | ВАКУУМ. ВЫКЛ. СТАЦ. VEH 6кВ 1250А 20кА, MCH AC/DC220В, MX/XF AC/DC110В 150ММ | 321000 | За штуку | Systeme Electric (ранее Schneider Electric) | PPMCP | Компоненты среднего напряжения | 15SMC | Коммутационные аппараты СН | BSD | Готовый вакуумный выключатель | VCB | N | C3(9) | N | C3(11) | 1 |  |  | 2 | Импортный |  | 2023-10-31 | 385200 | 321000 | 0% |  |  | https://api.systeme.ru/catalog/view/VEH06F1220V2V1S
VEH06F1220V1V2S | ВАКУУМ. ВЫКЛ. СТАЦ. VEH 6кВ 1250А 20кА, MCH AC/DC110В, MX/XF AC/DC220В 150ММ | 321000 | За штуку | Systeme Electric (ранее Schneider Electric) | PPMCP | Компоненты среднего напряжения | 15SMC | Коммутационные аппараты СН | BSD | Готовый вакуумный выключатель | VCB | N | C3(9) | N | C3(11) | 1 |  |  | 2 | Импортный |  | 2023-10-31 | 385200 | 321000 | 0% |  |  | https://api.systeme.ru/catalog/view/VEH06F1220V1V2S
VEH06F1220V1V1S | ВАКУУМ. ВЫКЛ. СТАЦ. VEH 6кВ 1250А 20кА, MCH AC/DC110В, MX/XF AC/DC110В 150ММ | 321000 | За штуку | Systeme Electric (ранее Schneider Electric) | PPMCP | Компоненты среднего напряжения | 15SMC | Коммутационные аппараты СН | BSD | Готовый вакуумный выключатель | VCB | N | C3(9) | N | C3(11) | 1 |  |  | 2 | Импортный |  | 2023-10-31 | 385200 | 321000 | 0% |  |  | https://api.systeme.ru/catalog/view/VEH06F1220V1V1S
VEH06F0625V2V2M | ВАКУУМ. ВЫКЛ. СТАЦ. VEH 6кВ 630А 25кА, MCH AC/DC220В, MX/XF AC/DC220В 210ММ | 319000 | За штуку | Systeme Electric (ранее Schneider Electric) | PPMCP | Компоненты среднего напряжения | 15SMC | Коммутационные аппараты СН | BSD | Готовый вакуумный выключатель | VCB | N | C3(9) | N | C3(11) | 1 |  |  | 2 | Импортный |  | 2023-10-31 | 382800 | 319000 | 0% |  |  | https://api.systeme.ru/catalog/view/VEH06F0625V2V2M
VEH06F0625V2V1M | ВАКУУМ. ВЫКЛ. СТАЦ. VEH 6кВ 630А 25кА, MCH AC/DC220В, MX/XF AC/DC110В 210ММ | 319000 | За штуку | Systeme Electric (ранее Schneider Electric) | PPMCP | Компоненты среднего напряжения | 15SMC | Коммутационные аппараты СН | BSD | Готовый вакуумный выключатель | VCB | N | C3(9) | N | C3(11) | 1 |  |  | 2 | Импортный |  | 2023-10-31 | 382800 | 319000 | 0% |  |  | https://api.systeme.ru/catalog/view/VEH06F0625V2V1M
VEH06F0625V1V2M | ВАКУУМ. ВЫКЛ. СТАЦ. VEH 6кВ 630А 25кА, MCH AC/DC110В, MX/XF AC/DC220В 210ММ | 319000 | За штуку | Systeme Electric (ранее Schneider Electric) | PPMCP | Компоненты среднего напряжения | 15SMC | Коммутационные аппараты СН | BSD | Готовый вакуумный выключатель | VCB | N | C3(9) | N | C3(11) | 1 |  |  | 2 | Импортный |  | 2023-10-31 | 382800 | 319000 | 0% |  |  | https://api.systeme.ru/catalog/view/VEH06F0625V1V2M
VEH06F0625V1V1M | ВАКУУМ. ВЫКЛ. СТАЦ. VEH 6кВ 630А 25кА, MCH AC/DC110В, MX/XF AC/DC110В 210ММ | 319000 | За штуку | Systeme Electric (ранее Schneider Electric) | PPMCP | Компоненты среднего напряжения | 15SMC | Коммутационные аппараты СН | BSD | Готовый вакуумный выключатель | VCB | N | C3(9) | N | C3(11) | 1 |  |  | 2 | Импортный |  | 2023-10-31 | 382800 | 319000 | 0% |  |  | https://api.systeme.ru/catalog/view/VEH06F0625V1V1M
VEH06F0625V2V2S | ВАКУУМ. ВЫКЛ. СТАЦ. VEH 6кВ 630А 25кА, MCH AC/DC220В, MX/XF AC/DC220В 150ММ | 319000 | За штуку | Systeme Electric (ранее Schneider Electric) | PPMCP | Компоненты среднего напряжения | 15SMC | Коммутационные аппараты СН | BSD | Готовый вакуумный выключатель | VCB | N | C3(9) | N | C3(11) | 1 |  |  | 2 | Импортный |  | 2023-10-31 | 382800 | 319000 | 0% |  |  | https://api.systeme.ru/catalog/view/VEH06F0625V2V2S
VEH06F0625V2V1S | ВАКУУМ. ВЫКЛ. СТАЦ. VEH 6кВ 630А 25кА, MCH AC/DC220В, MX/XF AC/DC110В 150ММ | 319000 | За штуку | Systeme Electric (ранее Schneider Electric) | PPMCP | Компоненты среднего напряжения | 15SMC | Коммутационные аппараты СН | BSD | Готовый вакуумный выключатель | VCB | N | C3(9) | N | C3(11) | 1 |  |  | 2 | Импортный |  | 2023-10-31 | 382800 | 319000 | 0% |  |  | https://api.systeme.ru/catalog/view/VEH06F0625V2V1S
VEH06F0625V1V2S | ВАКУУМ. ВЫКЛ. СТАЦ. VEH 6кВ 630А 25кА, MCH AC/DC110В, MX/XF AC/DC220В 150ММ | 319000 | За штуку | Systeme Electric (ранее Schneider Electric) | PPMCP | Компоненты среднего напряжения | 15SMC | Коммутационные аппараты СН | BSD | Готовый вакуумный выключатель | VCB | N | C3(9) | N | C3(11) | 1 |  |  | 2 | Импортный |  | 2023-10-31 | 382800 | 319000 | 0% |  |  | https://api.systeme.ru/catalog/view/VEH06F0625V1V2S
VEH06F0625V1V1S | ВАКУУМ. ВЫКЛ. СТАЦ. VEH 6кВ 630А 25кА, MCH AC/DC110В, MX/XF AC/DC110В 150ММ | 319000 | За штуку | Systeme Electric (ранее Schneider Electric) | PPMCP | Компоненты среднего напряжения | 15SMC | Коммутационные аппараты СН | BSD | Готовый вакуумный выключатель | VCB | N | C3(9) | N | C3(11) | 1 |  |  | 2 | Импортный |  | 2023-10-31 | 382800 | 319000 | 0% |  |  | https://api.systeme.ru/catalog/view/VEH06F0625V1V1S
VEH06F0620V2V2M | ВАКУУМ. ВЫКЛ. СТАЦ. VEH 6кВ 630А 20кА, MCH AC/DC220В, MX/XF AC/DC220В 210ММ | 319000 | За штуку | Systeme Electric (ранее Schneider Electric) | PPMCP | Компоненты среднего напряжения | 15SMC | Коммутационные аппараты СН | BSD | Готовый вакуумный выключатель | VCB | N | C3(9) | N | C3(11) | 1 |  |  | 2 | Импортный |  | 2023-10-31 | 382800 | 319000 | 0% |  |  | https://api.systeme.ru/catalog/view/VEH06F0620V2V2M
VEH06F0620V2V1M | ВАКУУМ. ВЫКЛ. СТАЦ. VEH 6кВ 630А 20кА, MCH AC/DC220В, MX/XF AC/DC110В 210ММ | 319000 | За штуку | Systeme Electric (ранее Schneider Electric) | PPMCP | Компоненты среднего напряжения | 15SMC | Коммутационные аппараты СН | BSD | Готовый вакуумный выключатель | VCB | N | C3(9) | N | C3(11) | 1 |  |  | 2 | Импортный |  | 2023-10-31 | 382800 | 319000 | 0% |  |  | https://api.systeme.ru/catalog/view/VEH06F0620V2V1M
VEH06F0620V1V2M | ВАКУУМ. ВЫКЛ. СТАЦ. VEH 6кВ 630А 20кА, MCH AC/DC110В, MX/XF AC/DC220В 210ММ | 319000 | За штуку | Systeme Electric (ранее Schneider Electric) | PPMCP | Компоненты среднего напряжения | 15SMC | Коммутационные аппараты СН | BSD | Готовый вакуумный выключатель | VCB | N | C3(9) | N | C3(11) | 1 |  |  | 2 | Импортный |  | 2023-10-31 | 382800 | 319000 | 0% |  |  | https://api.systeme.ru/catalog/view/VEH06F0620V1V2M
VEH06F0620V1V1M | ВАКУУМ. ВЫКЛ. СТАЦ. VEH 6кВ 630А 20кА, MCH AC/DC110В, MX/XF AC/DC110В 210ММ | 319000 | За штуку | Systeme Electric (ранее Schneider Electric) | PPMCP | Компоненты среднего напряжения | 15SMC | Коммутационные аппараты СН | BSD | Готовый вакуумный выключатель | VCB | N | C3(9) | N | C3(11) | 1 |  |  | 2 | Импортный |  | 2023-10-31 | 382800 | 319000 | 0% |  |  | https://api.systeme.ru/catalog/view/VEH06F0620V1V1M
VEH06F0620V2V2S | ВАКУУМ. ВЫКЛ. СТАЦ. VEH 6кВ 630А 20кА, MCH AC/DC220В, MX/XF AC/DC220В 150ММ | 319000 | За штуку | Systeme Electric (ранее Schneider Electric) | PPMCP | Компоненты среднего напряжения | 15SMC | Коммутационные аппараты СН | BSD | Готовый вакуумный выключатель | VCB | N | C3(9) | N | C3(11) | 1 |  |  | 2 | Импортный |  | 2023-10-31 | 382800 | 319000 | 0% |  |  | https://api.systeme.ru/catalog/view/VEH06F0620V2V2S
VEH06F0620V2V1S | ВАКУУМ. ВЫКЛ. СТАЦ. VEH 6кВ 630А 20кА, MCH AC/DC220В, MX/XF AC/DC110В 150ММ | 319000 | За штуку | Systeme Electric (ранее Schneider Electric) | PPMCP | Компоненты среднего напряжения | 15SMC | Коммутационные аппараты СН | BSD | Готовый вакуумный выключатель | VCB | N | C3(9) | N | C3(11) | 1 |  |  | 2 | Импортный |  | 2023-10-31 | 382800 | 319000 | 0% |  |  | https://api.systeme.ru/catalog/view/VEH06F0620V2V1S
VEH06F0620V1V2S | ВАКУУМ. ВЫКЛ. СТАЦ. VEH 6кВ 630А 20кА, MCH AC/DC110В, MX/XF AC/DC220В 150ММ | 319000 | За штуку | Systeme Electric (ранее Schneider Electric) | PPMCP | Компоненты среднего напряжения | 15SMC | Коммутационные аппараты СН | BSD | Готовый вакуумный выключатель | VCB | N | C3(9) | N | C3(11) | 1 |  |  | 2 | Импортный |  | 2023-10-31 | 382800 | 319000 | 0% |  |  | https://api.systeme.ru/catalog/view/VEH06F0620V1V2S
VEH06F0620V1V1S | ВАКУУМ. ВЫКЛ. СТАЦ. VEH 6кВ 630А 20кА, MCH AC/DC110В, MX/XF AC/DC110В 150ММ | 319000 | За штуку | Systeme Electric (ранее Schneider Electric) | PPMCP | Компоненты среднего напряжения | 15SMC | Коммутационные аппараты СН | BSD | Готовый вакуумный выключатель | VCB | N | C3(9) | N | C3(11) | 1 |  |  | 2 | Импортный |  | 2023-10-31 | 382800 | 319000 | 0% |  |  | https://api.systeme.ru/catalog/view/VEH06F0620V1V1S
VEH06W0620V2V2S | ВАКУУМ. ВЫКЛ. ВЫКАТ. VEH 6кВ 630А 20кА, MCH AC/DC220В, MX/XF AC/DC220В 150ММ | 376500 | За штуку | Systeme Electric (ранее Schneider Electric) | PPMCP | Компоненты среднего напряжения | 15SMC | Коммутационные аппараты СН | BSD | Готовый вакуумный выключатель | VCB | N | C3(9) | N | C3(11) | 1 |  |  | 2 | Импортный |  | 2023-10-31 | 451800 | 376500 | 0% |  |  | https://api.systeme.ru/catalog/view/VEH06W0620V2V2S
VEH06W0620V2V1S | ВАКУУМ. ВЫКЛ. ВЫКАТ. VEH 6кВ 630А 20кА, MCH AC/DC220В, MX/XF AC/DC110В 150ММ | 376500 | За штуку | Systeme Electric (ранее Schneider Electric) | PPMCP | Компоненты среднего напряжения | 15SMC | Коммутационные аппараты СН | BSD | Готовый вакуумный выключатель | VCB | N | C3(9) | N | C3(11) | 1 |  |  | 2 | Импортный |  | 2023-10-31 | 451800 | 376500 | 0% |  |  | https://api.systeme.ru/catalog/view/VEH06W0620V2V1S
VEH06W0620V1V2S | ВАКУУМ. ВЫКЛ. ВЫКАТ. VEH 6кВ 630А 20кА, MCH AC/DC110В, MX/XF AC/DC220В 150ММ | 376500 | За штуку | Systeme Electric (ранее Schneider Electric) | PPMCP | Компоненты среднего напряжения | 15SMC | Коммутационные аппараты СН | BSD | Готовый вакуумный выключатель | VCB | N | C3(9) | N | C3(11) | 1 |  |  | 2 | Импортный |  | 2023-10-31 | 451800 | 376500 | 0% |  |  | https://api.systeme.ru/catalog/view/VEH06W0620V1V2S
VEH06W0620V1V1S | ВАКУУМ. ВЫКЛ. ВЫКАТ. VEH 6кВ 630А 20кА, MCH AC/DC110В, MX/XF AC/DC110В 150ММ | 376500 | За штуку | Systeme Electric (ранее Schneider Electric) | PPMCP | Компоненты среднего напряжения | 15SMC | Коммутационные аппараты СН | BSD | Готовый вакуумный выключатель | VCB | N | C3(9) | N | C3(11) | 1 |  |  | 2 | Импортный |  | 2023-10-31 | 451800 | 376500 | 0% |  |  | https://api.systeme.ru/catalog/view/VEH06W0620V1V1S
VEH06F4040V2V2L | ВАКУУМ. ВЫКЛ. СТАЦ. VEH 6кВ 4000А 40кА, MCH AC/DC220В, MX/XF AC/DC220В 275ММ | 1271000 | За штуку | Systeme Electric (ранее Schneider Electric) | PPMCP | Компоненты среднего напряжения | 15SMC | Коммутационные аппараты СН | BSD | Готовый вакуумный выключатель | VCB | N | C3(9) | N | C3(11) | 1 |  |  | 2 | Импортный |  | 2023-10-31 | 1525200 | 1271000 | 0% |  |  | https://api.systeme.ru/catalog/view/VEH06F4040V2V2L
VEH06F4040V2V1L | ВАКУУМ. ВЫКЛ. СТАЦ. VEH 6кВ 4000А 40кА, MCH AC/DC220В, MX/XF AC/DC110В 275ММ | 1271000 | За штуку | Systeme Electric (ранее Schneider Electric) | PPMCP | Компоненты среднего напряжения | 15SMC | Коммутационные аппараты СН | BSD | Готовый вакуумный выключатель | VCB | N | C3(9) | N | C3(11) | 1 |  |  | 2 | Импортный |  | 2023-10-31 | 1525200 | 1271000 | 0% |  |  | https://api.systeme.ru/catalog/view/VEH06F4040V2V1L
VEH06F4040V1V2L | ВАКУУМ. ВЫКЛ. СТАЦ. VEH 6кВ 4000А 40кА, MCH AC/DC110В, MX/XF AC/DC220В 275ММ | 1271000 | За штуку | Systeme Electric (ранее Schneider Electric) | PPMCP | Компоненты среднего напряжения | 15SMC | Коммутационные аппараты СН | BSD | Готовый вакуумный выключатель | VCB | N | C3(9) | N | C3(11) | 1 |  |  | 2 | Импортный |  | 2023-10-31 | 1525200 | 1271000 | 0% |  |  | https://api.systeme.ru/catalog/view/VEH06F4040V1V2L
VEH06F4040V1V1L | ВАКУУМ. ВЫКЛ. СТАЦ. VEH 6кВ 4000А 40кА, MCH AC/DC110В, MX/XF AC/DC110В 275ММ | 1271000 | За штуку | Systeme Electric (ранее Schneider Electric) | PPMCP | Компоненты среднего напряжения | 15SMC | Коммутационные аппараты СН | BSD | Готовый вакуумный выключатель | VCB | N | C3(9) | N | C3(11) | 1 |  |  | 2 | Импортный |  | 2023-10-31 | 1525200 | 1271000 | 0% |  |  | https://api.systeme.ru/catalog/view/VEH06F4040V1V1L
VEH06F3140V2V2L | ВАКУУМ. ВЫКЛ. СТАЦ. VEH 6кВ 3150А 40кА, MCH AC/DC220В, MX/XF AC/DC220В 275ММ | 1271000 | За штуку | Systeme Electric (ранее Schneider Electric) | PPMCP | Компоненты среднего напряжения | 15SMC | Коммутационные аппараты СН | BSD | Готовый вакуумный выключатель | VCB | N | C3(9) | N | C3(11) | 1 |  |  | 2 | Импортный |  | 2023-10-31 | 1525200 | 1271000 | 0% |  |  | https://api.systeme.ru/catalog/view/VEH06F3140V2V2L
VEH06F3140V2V1L | ВАКУУМ. ВЫКЛ. СТАЦ. VEH 6кВ 3150А 40кА, MCH AC/DC220В, MX/XF AC/DC110В 275ММ | 1271000 | За штуку | Systeme Electric (ранее Schneider Electric) | PPMCP | Компоненты среднего напряжения | 15SMC | Коммутационные аппараты СН | BSD | Готовый вакуумный выключатель | VCB | N | C3(9) | N | C3(11) | 1 |  |  | 2 | Импортный |  | 2023-10-31 | 1525200 | 1271000 | 0% |  |  | https://api.systeme.ru/catalog/view/VEH06F3140V2V1L
VEH06F3140V1V2L | ВАКУУМ. ВЫКЛ. СТАЦ. VEH 6кВ 3150А 40кА, MCH AC/DC110В, MX/XF AC/DC220В 275ММ | 1271000 | За штуку | Systeme Electric (ранее Schneider Electric) | PPMCP | Компоненты среднего напряжения | 15SMC | Коммутационные аппараты СН | BSD | Готовый вакуумный выключатель | VCB | N | C3(9) | N | C3(11) | 1 |  |  | 2 | Импортный |  | 2023-10-31 | 1525200 | 1271000 | 0% |  |  | https://api.systeme.ru/catalog/view/VEH06F3140V1V2L
VEH06F3140V1V1L | ВАКУУМ. ВЫКЛ. СТАЦ. VEH 6кВ 3150А 40кА, MCH AC/DC110В, MX/XF AC/DC110В 275ММ | 1271000 | За штуку | Systeme Electric (ранее Schneider Electric) | PPMCP | Компоненты среднего напряжения | 15SMC | Коммутационные аппараты СН | BSD | Готовый вакуумный выключатель | VCB | N | C3(9) | N | C3(11) | 1 |  |  | 2 | Импортный |  | 2023-10-31 | 1525200 | 1271000 | 0% |  |  | https://api.systeme.ru/catalog/view/VEH06F3140V1V1L
VEH06W1225V1V2S | ВАКУУМ. ВЫКЛ. ВЫКАТ. VEH 6кВ 1250А 25кА, MCH AC/DC110В, MX/XF AC/DC220В 150ММ | 380000 | За штуку | Systeme Electric (ранее Schneider Electric) | PPMCP | Компоненты среднего напряжения | 15SMC | Коммутационные аппараты СН | BSD | Готовый вакуумный выключатель | VCB | N | C3(9) | N | C3(11) | 1 |  |  | 2 | Импортный |  | 2023-10-31 | 456000 | 380000 | 0% |  |  | https://api.systeme.ru/catalog/view/VEH06W1225V1V2S
VEH06W1225V1V1S | ВАКУУМ. ВЫКЛ. ВЫКАТ. VEH 6кВ 1250А 25кА, MCH AC/DC110В, MX/XF AC/DC110В 150ММ | 380000 | За штуку | Systeme Electric (ранее Schneider Electric) | PPMCP | Компоненты среднего напряжения | 15SMC | Коммутационные аппараты СН | BSD | Готовый вакуумный выключатель | VCB | N | C3(9) | N | C3(11) | 1 |  |  | 2 | Импортный |  | 2023-10-31 | 456000 | 380000 | 0% |  |  | https://api.systeme.ru/catalog/view/VEH06W1225V1V1S
VEH06W1220V2V2M | ВАКУУМ. ВЫКЛ. ВЫКАТ. VEH 6кВ 1250А 20кА, MCH AC/DC220В, MX/XF AC/DC220В 210ММ | 380000 | За штуку | Systeme Electric (ранее Schneider Electric) | PPMCP | Компоненты среднего напряжения | 15SMC | Коммутационные аппараты СН | BSD | Готовый вакуумный выключатель | VCB | N | C3(9) | N | C3(11) | 1 |  |  | 2 | Импортный |  | 2023-10-31 | 456000 | 380000 | 0% |  |  | https://api.systeme.ru/catalog/view/VEH06W1220V2V2M
VEH06W1220V2V1M | ВАКУУМ. ВЫКЛ. ВЫКАТ. VEH 6кВ 1250А 20кА, MCH AC/DC220В, MX/XF AC/DC110В 210ММ | 380000 | За штуку | Systeme Electric (ранее Schneider Electric) | PPMCP | Компоненты среднего напряжения | 15SMC | Коммутационные аппараты СН | BSD | Готовый вакуумный выключатель | VCB | N | C3(9) | N | C3(11) | 1 |  |  | 2 | Импортный |  | 2023-10-31 | 456000 | 380000 | 0% |  |  | https://api.systeme.ru/catalog/view/VEH06W1220V2V1M
VEH06W1220V1V2M | ВАКУУМ. ВЫКЛ. ВЫКАТ. VEH 6кВ 1250А 20кА, MCH AC/DC110В, MX/XF AC/DC220В 210ММ | 380000 | За штуку | Systeme Electric (ранее Schneider Electric) | PPMCP | Компоненты среднего напряжения | 15SMC | Коммутационные аппараты СН | BSD | Готовый вакуумный выключатель | VCB | N | C3(9) | N | C3(11) | 1 |  |  | 2 | Импортный |  | 2023-10-31 | 456000 | 380000 | 0% |  |  | https://api.systeme.ru/catalog/view/VEH06W1220V1V2M
VEH06W1220V1V1M | ВАКУУМ. ВЫКЛ. ВЫКАТ. VEH 6кВ 1250А 20кА, MCH AC/DC110В, MX/XF AC/DC110В 210ММ | 380000 | За штуку | Systeme Electric (ранее Schneider Electric) | PPMCP | Компоненты среднего напряжения | 15SMC | Коммутационные аппараты СН | BSD | Готовый вакуумный выключатель | VCB | N | C3(9) | N | C3(11) | 1 |  |  | 2 | Импортный |  | 2023-10-31 | 456000 | 380000 | 0% |  |  | https://api.systeme.ru/catalog/view/VEH06W1220V1V1M
VEH06W1220V2V2S | ВАКУУМ. ВЫКЛ. ВЫКАТ. VEH 6кВ 1250А 20кА, MCH AC/DC220В, MX/XF AC/DC220В 150ММ | 380000 | За штуку | Systeme Electric (ранее Schneider Electric) | PPMCP | Компоненты среднего напряжения | 15SMC | Коммутационные аппараты СН | BSD | Готовый вакуумный выключатель | VCB | N | C3(9) | N | C3(11) | 1 |  |  | 2 | Импортный |  | 2023-10-31 | 456000 | 380000 | 0% |  |  | https://api.systeme.ru/catalog/view/VEH06W1220V2V2S
VEH06W1220V2V1S | ВАКУУМ. ВЫКЛ. ВЫКАТ. VEH 6кВ 1250А 20кА, MCH AC/DC220В, MX/XF AC/DC110В 150ММ | 380000 | За штуку | Systeme Electric (ранее Schneider Electric) | PPMCP | Компоненты среднего напряжения | 15SMC | Коммутационные аппараты СН | BSD | Готовый вакуумный выключатель | VCB | N | C3(9) | N | C3(11) | 1 |  |  | 2 | Импортный |  | 2023-10-31 | 456000 | 380000 | 0% |  |  | https://api.systeme.ru/catalog/view/VEH06W1220V2V1S
VEH06W1220V1V2S | ВАКУУМ. ВЫКЛ. ВЫКАТ. VEH 6кВ 1250А 20кА, MCH AC/DC110В, MX/XF AC/DC220В 150ММ | 380000 | За штуку | Systeme Electric (ранее Schneider Electric) | PPMCP | Компоненты среднего напряжения | 15SMC | Коммутационные аппараты СН | BSD | Готовый вакуумный выключатель | VCB | N | C3(9) | N | C3(11) | 1 |  |  | 2 | Импортный |  | 2023-10-31 | 456000 | 380000 | 0% |  |  | https://api.systeme.ru/catalog/view/VEH06W1220V1V2S
VEH06W1220V1V1S | ВАКУУМ. ВЫКЛ. ВЫКАТ. VEH 6кВ 1250А 20кА, MCH AC/DC110В, MX/XF AC/DC110В 150ММ | 380000 | За штуку | Systeme Electric (ранее Schneider Electric) | PPMCP | Компоненты среднего напряжения | 15SMC | Коммутационные аппараты СН | BSD | Готовый вакуумный выключатель | VCB | N | C3(9) | N | C3(11) | 1 |  |  | 2 | Импортный |  | 2023-10-31 | 456000 | 380000 | 0% |  |  | https://api.systeme.ru/catalog/view/VEH06W1220V1V1S
VEH06W0625V2V2M | ВАКУУМ. ВЫКЛ. ВЫКАТ. VEH 6кВ 630А 25кА, MCH AC/DC220В, MX/XF AC/DC220В 210ММ | 376500 | За штуку | Systeme Electric (ранее Schneider Electric) | PPMCP | Компоненты среднего напряжения | 15SMC | Коммутационные аппараты СН | BSD | Готовый вакуумный выключатель | VCB | N | C3(9) | N | C3(11) | 1 |  |  | 2 | Импортный |  | 2023-10-31 | 451800 | 376500 | 0% |  |  | https://api.systeme.ru/catalog/view/VEH06W0625V2V2M
VEH06W0625V2V1M | ВАКУУМ. ВЫКЛ. ВЫКАТ. VEH 6кВ 630А 25кА, MCH AC/DC220В, MX/XF AC/DC110В 210ММ | 376500 | За штуку | Systeme Electric (ранее Schneider Electric) | PPMCP | Компоненты среднего напряжения | 15SMC | Коммутационные аппараты СН | BSD | Готовый вакуумный выключатель | VCB | N | C3(9) | N | C3(11) | 1 |  |  | 2 | Импортный |  | 2023-10-31 | 451800 | 376500 | 0% |  |  | https://api.systeme.ru/catalog/view/VEH06W0625V2V1M
VEH06W0625V1V2M | ВАКУУМ. ВЫКЛ. ВЫКАТ. VEH 6кВ 630А 25кА, MCH AC/DC110В, MX/XF AC/DC220В 210ММ | 376500 | За штуку | Systeme Electric (ранее Schneider Electric) | PPMCP | Компоненты среднего напряжения | 15SMC | Коммутационные аппараты СН | BSD | Готовый вакуумный выключатель | VCB | N | C3(9) | N | C3(11) | 1 |  |  | 2 | Импортный |  | 2023-10-31 | 451800 | 376500 | 0% |  |  | https://api.systeme.ru/catalog/view/VEH06W0625V1V2M
VEH06W0625V1V1M | ВАКУУМ. ВЫКЛ. ВЫКАТ. VEH 6кВ 630А 25кА, MCH AC/DC110В, MX/XF AC/DC110В 210ММ | 376500 | За штуку | Systeme Electric (ранее Schneider Electric) | PPMCP | Компоненты среднего напряжения | 15SMC | Коммутационные аппараты СН | BSD | Готовый вакуумный выключатель | VCB | N | C3(9) | N | C3(11) | 1 |  |  | 2 | Импортный |  | 2023-10-31 | 451800 | 376500 | 0% |  |  | https://api.systeme.ru/catalog/view/VEH06W0625V1V1M
VEH06W0625V2V2S | ВАКУУМ. ВЫКЛ. ВЫКАТ. VEH 6кВ 630А 25кА, MCH AC/DC220В, MX/XF AC/DC220В 150ММ | 376500 | За штуку | Systeme Electric (ранее Schneider Electric) | PPMCP | Компоненты среднего напряжения | 15SMC | Коммутационные аппараты СН | BSD | Готовый вакуумный выключатель | VCB | N | C3(9) | N | C3(11) | 1 |  |  | 2 | Импортный |  | 2023-10-31 | 451800 | 376500 | 0% |  |  | https://api.systeme.ru/catalog/view/VEH06W0625V2V2S
VEH06W0625V2V1S | ВАКУУМ. ВЫКЛ. ВЫКАТ. VEH 6кВ 630А 25кА, MCH AC/DC220В, MX/XF AC/DC110В 150ММ | 376500 | За штуку | Systeme Electric (ранее Schneider Electric) | PPMCP | Компоненты среднего напряжения | 15SMC | Коммутационные аппараты СН | BSD | Готовый вакуумный выключатель | VCB | N | C3(9) | N | C3(11) | 1 |  |  | 2 | Импортный |  | 2023-10-31 | 451800 | 376500 | 0% |  |  | https://api.systeme.ru/catalog/view/VEH06W0625V2V1S
VEH06W0625V1V2S | ВАКУУМ. ВЫКЛ. ВЫКАТ. VEH 6кВ 630А 25кА, MCH AC/DC110В, MX/XF AC/DC220В 150ММ | 376500 | За штуку | Systeme Electric (ранее Schneider Electric) | PPMCP | Компоненты среднего напряжения | 15SMC | Коммутационные аппараты СН | BSD | Готовый вакуумный выключатель | VCB | N | C3(9) | N | C3(11) | 1 |  |  | 2 | Импортный |  | 2023-10-31 | 451800 | 376500 | 0% |  |  | https://api.systeme.ru/catalog/view/VEH06W0625V1V2S
VEH06W0625V1V1S | ВАКУУМ. ВЫКЛ. ВЫКАТ. VEH 6кВ 630А 25кА, MCH AC/DC110В, MX/XF AC/DC110В 150ММ | 376500 | За штуку | Systeme Electric (ранее Schneider Electric) | PPMCP | Компоненты среднего напряжения | 15SMC | Коммутационные аппараты СН | BSD | Готовый вакуумный выключатель | VCB | N | C3(9) | N | C3(11) | 1 |  |  | 2 | Импортный |  | 2023-10-31 | 451800 | 376500 | 0% |  |  | https://api.systeme.ru/catalog/view/VEH06W0625V1V1S
VEH06W0620V2V2M | ВАКУУМ. ВЫКЛ. ВЫКАТ. VEH 6кВ 630А 20кА, MCH AC/DC220В, MX/XF AC/DC220В 210ММ | 376500 | За штуку | Systeme Electric (ранее Schneider Electric) | PPMCP | Компоненты среднего напряжения | 15SMC | Коммутационные аппараты СН | BSD | Готовый вакуумный выключатель | VCB | N | C3(9) | N | C3(11) | 1 |  |  | 2 | Импортный |  | 2023-10-31 | 451800 | 376500 | 0% |  |  | https://api.systeme.ru/catalog/view/VEH06W0620V2V2M
VEH06W0620V2V1M | ВАКУУМ. ВЫКЛ. ВЫКАТ. VEH 6кВ 630А 20кА, MCH AC/DC220В, MX/XF AC/DC110В 210ММ | 376500 | За штуку | Systeme Electric (ранее Schneider Electric) | PPMCP | Компоненты среднего напряжения | 15SMC | Коммутационные аппараты СН | BSD | Готовый вакуумный выключатель | VCB | N | C3(9) | N | C3(11) | 1 |  |  | 2 | Импортный |  | 2023-10-31 | 451800 | 376500 | 0% |  |  | https://api.systeme.ru/catalog/view/VEH06W0620V2V1M
VEH06W0620V1V2M | ВАКУУМ. ВЫКЛ. ВЫКАТ. VEH 6кВ 630А 20кА, MCH AC/DC110В, MX/XF AC/DC220В 210ММ | 376500 | За штуку | Systeme Electric (ранее Schneider Electric) | PPMCP | Компоненты среднего напряжения | 15SMC | Коммутационные аппараты СН | BSD | Готовый вакуумный выключатель | VCB | N | C3(9) | N | C3(11) | 1 |  |  | 2 | Импортный |  | 2023-10-31 | 451800 | 376500 | 0% |  |  | https://api.systeme.ru/catalog/view/VEH06W0620V1V2M
VEH06W0620V1V1M | ВАКУУМ. ВЫКЛ. ВЫКАТ. VEH 6кВ 630А 20кА, MCH AC/DC110В, MX/XF AC/DC110В 210ММ | 376500 | За штуку | Systeme Electric (ранее Schneider Electric) | PPMCP | Компоненты среднего напряжения | 15SMC | Коммутационные аппараты СН | BSD | Готовый вакуумный выключатель | VCB | N | C3(9) | N | C3(11) | 1 |  |  | 2 | Импортный |  | 2023-10-31 | 451800 | 376500 | 0% |  |  | https://api.systeme.ru/catalog/view/VEH06W0620V1V1M
VEH06F2540V2V2L | ВАКУУМ. ВЫКЛ. СТАЦ. VEH 6кВ 2500А 40кА, MCH AC/DC220В, MX/XF AC/DC220В 275ММ | 1154500 | За штуку | Systeme Electric (ранее Schneider Electric) | PPMCP | Компоненты среднего напряжения | 15SMC | Коммутационные аппараты СН | BSD | Готовый вакуумный выключатель | VCB | N | C3(9) | N | C3(11) | 1 |  |  | 2 | Импортный |  | 2023-10-31 | 1385400 | 1154500 | 0% |  |  | https://api.systeme.ru/catalog/view/VEH06F2540V2V2L
VEH06F2540V2V1L | ВАКУУМ. ВЫКЛ. СТАЦ. VEH 6кВ 2500А 40кА, MCH AC/DC220В, MX/XF AC/DC110В 275ММ | 1154500 | За штуку | Systeme Electric (ранее Schneider Electric) | PPMCP | Компоненты среднего напряжения | 15SMC | Коммутационные аппараты СН | BSD | Готовый вакуумный выключатель | VCB | N | C3(9) | N | C3(11) | 1 |  |  | 2 | Импортный |  | 2023-10-31 | 1385400 | 1154500 | 0% |  |  | https://api.systeme.ru/catalog/view/VEH06F2540V2V1L
VEH06F2540V1V2L | ВАКУУМ. ВЫКЛ. СТАЦ. VEH 6кВ 2500А 40кА, MCH AC/DC110В, MX/XF AC/DC220В 275ММ | 1154500 | За штуку | Systeme Electric (ранее Schneider Electric) | PPMCP | Компоненты среднего напряжения | 15SMC | Коммутационные аппараты СН | BSD | Готовый вакуумный выключатель | VCB | N | C3(9) | N | C3(11) | 1 |  |  | 2 | Импортный |  | 2023-10-31 | 1385400 | 1154500 | 0% |  |  | https://api.systeme.ru/catalog/view/VEH06F2540V1V2L
VEH06F2540V1V1L | ВАКУУМ. ВЫКЛ. СТАЦ. VEH 6кВ 2500А 40кА, MCH AC/DC110В, MX/XF AC/DC110В 275ММ | 1154500 | За штуку | Systeme Electric (ранее Schneider Electric) | PPMCP | Компоненты среднего напряжения | 15SMC | Коммутационные аппараты СН | BSD | Готовый вакуумный выключатель | VCB | N | C3(9) | N | C3(11) | 1 |  |  | 2 | Импортный |  | 2023-10-31 | 1385400 | 1154500 | 0% |  |  | https://api.systeme.ru/catalog/view/VEH06F2540V1V1L
VEH06F2531V2V2L | ВАКУУМ. ВЫКЛ. СТАЦ. VEH 6кВ 2500А 31.5кА, MCH AC/DC220В, MX/XF AC/DC220В 275ММ | 982500 | За штуку | Systeme Electric (ранее Schneider Electric) | PPMCP | Компоненты среднего напряжения | 15SMC | Коммутационные аппараты СН | BSD | Готовый вакуумный выключатель | VCB | N | C3(9) | N | C3(11) | 1 |  |  | 2 | Импортный |  | 2023-10-31 | 1179000 | 982500 | 0% |  |  | https://api.systeme.ru/catalog/view/VEH06F2531V2V2L
VEH06F2531V2V1L | ВАКУУМ. ВЫКЛ. СТАЦ. VEH 6кВ 2500А 31.5кА, MCH AC/DC220В, MX/XF AC/DC110В 275ММ | 982500 | За штуку | Systeme Electric (ранее Schneider Electric) | PPMCP | Компоненты среднего напряжения | 15SMC | Коммутационные аппараты СН | BSD | Готовый вакуумный выключатель | VCB | N | C3(9) | N | C3(11) | 1 |  |  | 2 | Импортный |  | 2023-10-31 | 1179000 | 982500 | 0% |  |  | https://api.systeme.ru/catalog/view/VEH06F2531V2V1L
VEH06F2531V1V2L | ВАКУУМ. ВЫКЛ. СТАЦ. VEH 6кВ 2500А 31.5кА, MCH AC/DC110В, MX/XF AC/DC220В 275ММ | 982500 | За штуку | Systeme Electric (ранее Schneider Electric) | PPMCP | Компоненты среднего напряжения | 15SMC | Коммутационные аппараты СН | BSD | Готовый вакуумный выключатель | VCB | N | C3(9) | N | C3(11) | 1 |  |  | 2 | Импортный |  | 2023-10-31 | 1179000 | 982500 | 0% |  |  | https://api.systeme.ru/catalog/view/VEH06F2531V1V2L
VEH06F2531V1V1L | ВАКУУМ. ВЫКЛ. СТАЦ. VEH 6кВ 2500А 31.5кА, MCH AC/DC110В, MX/XF AC/DC110В 275ММ | 982500 | За штуку | Systeme Electric (ранее Schneider Electric) | PPMCP | Компоненты среднего напряжения | 15SMC | Коммутационные аппараты СН | BSD | Готовый вакуумный выключатель | VCB | N | C3(9) | N | C3(11) | 1 |  |  | 2 | Импортный |  | 2023-10-31 | 1179000 | 982500 | 0% |  |  | https://api.systeme.ru/catalog/view/VEH06F2531V1V1L
VEH06F2040V2V2L | ВАКУУМ. ВЫКЛ. СТАЦ. VEH 6кВ 2000А 40кА, MCH AC/DC220В, MX/XF AC/DC220В 275ММ | 1154500 | За штуку | Systeme Electric (ранее Schneider Electric) | PPMCP | Компоненты среднего напряжения | 15SMC | Коммутационные аппараты СН | BSD | Готовый вакуумный выключатель | VCB | N | C3(9) | N | C3(11) | 1 |  |  | 2 | Импортный |  | 2023-10-31 | 1385400 | 1154500 | 0% |  |  | https://api.systeme.ru/catalog/view/VEH06F2040V2V2L
VEH06F2040V2V1L | ВАКУУМ. ВЫКЛ. СТАЦ. VEH 6кВ 2000А 40кА, MCH AC/DC220В, MX/XF AC/DC110В 275ММ | 1154500 | За штуку | Systeme Electric (ранее Schneider Electric) | PPMCP | Компоненты среднего напряжения | 15SMC | Коммутационные аппараты СН | BSD | Готовый вакуумный выключатель | VCB | N | C3(9) | N | C3(11) | 1 |  |  | 2 | Импортный |  | 2023-10-31 | 1385400 | 1154500 | 0% |  |  | https://api.systeme.ru/catalog/view/VEH06F2040V2V1L
VEH06F2040V1V2L | ВАКУУМ. ВЫКЛ. СТАЦ. VEH 6кВ 2000А 40кА, MCH AC/DC110В, MX/XF AC/DC220В 275ММ | 1154500 | За штуку | Systeme Electric (ранее Schneider Electric) | PPMCP | Компоненты среднего напряжения | 15SMC | Коммутационные аппараты СН | BSD | Готовый вакуумный выключатель | VCB | N | C3(9) | N | C3(11) | 1 |  |  | 2 | Импортный |  | 2023-10-31 | 1385400 | 1154500 | 0% |  |  | https://api.systeme.ru/catalog/view/VEH06F2040V1V2L
VEH06W1631V2V2M | ВАКУУМ. ВЫКЛ. ВЫКАТ. VEH 6кВ 1600А 31.5кА, MCH AC/DC220В, MX/XF AC/DC220В 210ММ | 560500 | За штуку | Systeme Electric (ранее Schneider Electric) | PPMCP | Компоненты среднего напряжения | 15SMC | Коммутационные аппараты СН | BSD | Готовый вакуумный выключатель | VCB | N | C3(9) | N | C3(11) | 1 |  |  | 2 | Импортный |  | 2023-10-31 | 672600 | 560500 | 0% |  |  | https://api.systeme.ru/catalog/view/VEH06W1631V2V2M
VEH06W1631V2V1M | ВАКУУМ. ВЫКЛ. ВЫКАТ. VEH 6кВ 1600А 31.5кА, MCH AC/DC220В, MX/XF AC/DC110В 210ММ | 560500 | За штуку | Systeme Electric (ранее Schneider Electric) | PPMCP | Компоненты среднего напряжения | 15SMC | Коммутационные аппараты СН | BSD | Готовый вакуумный выключатель | VCB | N | C3(9) | N | C3(11) | 1 |  |  | 2 | Импортный |  | 2023-10-31 | 672600 | 560500 | 0% |  |  | https://api.systeme.ru/catalog/view/VEH06W1631V2V1M
VEH06W1631V1V2M | ВАКУУМ. ВЫКЛ. ВЫКАТ. VEH 6кВ 1600А 31.5кА, MCH AC/DC110В, MX/XF AC/DC220В 210ММ | 560500 | За штуку | Systeme Electric (ранее Schneider Electric) | PPMCP | Компоненты среднего напряжения | 15SMC | Коммутационные аппараты СН | BSD | Готовый вакуумный выключатель | VCB | N | C3(9) | N | C3(11) | 1 |  |  | 2 | Импортный |  | 2023-10-31 | 672600 | 560500 | 0% |  |  | https://api.systeme.ru/catalog/view/VEH06W1631V1V2M
VEH06W1631V1V1M | ВАКУУМ. ВЫКЛ. ВЫКАТ. VEH 6кВ 1600А 31.5кА, MCH AC/DC110В, MX/XF AC/DC110В 210ММ | 560500 | За штуку | Systeme Electric (ранее Schneider Electric) | PPMCP | Компоненты среднего напряжения | 15SMC | Коммутационные аппараты СН | BSD | Готовый вакуумный выключатель | VCB | N | C3(9) | N | C3(11) | 1 |  |  | 2 | Импортный |  | 2023-10-31 | 672600 | 560500 | 0% |  |  | https://api.systeme.ru/catalog/view/VEH06W1631V1V1M
VEH06W1231V2V2L | ВАКУУМ. ВЫКЛ. ВЫКАТ. VEH 6кВ 1250А 31.5кА, MCH AC/DC220В, MX/XF AC/DC220В 275ММ | 394000 | За штуку | Systeme Electric (ранее Schneider Electric) | PPMCP | Компоненты среднего напряжения | 15SMC | Коммутационные аппараты СН | BSD | Готовый вакуумный выключатель | VCB | N | C3(9) | N | C3(11) | 1 |  |  | 2 | Импортный |  | 2023-10-31 | 472800 | 394000 | 0% |  |  | https://api.systeme.ru/catalog/view/VEH06W1231V2V2L
VEH06W1231V2V1L | ВАКУУМ. ВЫКЛ. ВЫКАТ. VEH 6кВ 1250А 31.5кА, MCH AC/DC220В, MX/XF AC/DC110В 275ММ | 394000 | За штуку | Systeme Electric (ранее Schneider Electric) | PPMCP | Компоненты среднего напряжения | 15SMC | Коммутационные аппараты СН | BSD | Готовый вакуумный выключатель | VCB | N | C3(9) | N | C3(11) | 1 |  |  | 2 | Импортный |  | 2023-10-31 | 472800 | 394000 | 0% |  |  | https://api.systeme.ru/catalog/view/VEH06W1231V2V1L
VEH06W1231V1V2L | ВАКУУМ. ВЫКЛ. ВЫКАТ. VEH 6кВ 1250А 31.5кА, MCH AC/DC110В, MX/XF AC/DC220В 275ММ | 394000 | За штуку | Systeme Electric (ранее Schneider Electric) | PPMCP | Компоненты среднего напряжения | 15SMC | Коммутационные аппараты СН | BSD | Готовый вакуумный выключатель | VCB | N | C3(9) | N | C3(11) | 1 |  |  | 2 | Импортный |  | 2023-10-31 | 472800 | 394000 | 0% |  |  | https://api.systeme.ru/catalog/view/VEH06W1231V1V2L
VEH06W1231V1V1L | ВАКУУМ. ВЫКЛ. ВЫКАТ. VEH 6кВ 1250А 31.5кА, MCH AC/DC110В, MX/XF AC/DC110В 275ММ | 394000 | За штуку | Systeme Electric (ранее Schneider Electric) | PPMCP | Компоненты среднего напряжения | 15SMC | Коммутационные аппараты СН | BSD | Готовый вакуумный выключатель | VCB | N | C3(9) | N | C3(11) | 1 |  |  | 2 | Импортный |  | 2023-10-31 | 472800 | 394000 | 0% |  |  | https://api.systeme.ru/catalog/view/VEH06W1231V1V1L
VEH06W1231V2V2M | ВАКУУМ. ВЫКЛ. ВЫКАТ. VEH 6кВ 1250А 31.5кА, MCH AC/DC220В, MX/XF AC/DC220В 210ММ | 394000 | За штуку | Systeme Electric (ранее Schneider Electric) | PPMCP | Компоненты среднего напряжения | 15SMC | Коммутационные аппараты СН | BSD | Готовый вакуумный выключатель | VCB | N | C3(9) | N | C3(11) | 1 |  |  | 2 | Импортный |  | 2023-10-31 | 472800 | 394000 | 0% |  |  | https://api.systeme.ru/catalog/view/VEH06W1231V2V2M
VEH06W1231V2V1M | ВАКУУМ. ВЫКЛ. ВЫКАТ. VEH 6кВ 1250А 31.5кА, MCH AC/DC220В, MX/XF AC/DC110В 210ММ | 394000 | За штуку | Systeme Electric (ранее Schneider Electric) | PPMCP | Компоненты среднего напряжения | 15SMC | Коммутационные аппараты СН | BSD | Готовый вакуумный выключатель | VCB | N | C3(9) | N | C3(11) | 1 |  |  | 2 | Импортный |  | 2023-10-31 | 472800 | 394000 | 0% |  |  | https://api.systeme.ru/catalog/view/VEH06W1231V2V1M
VEH06W1231V1V2M | ВАКУУМ. ВЫКЛ. ВЫКАТ. VEH 6кВ 1250А 31.5кА, MCH AC/DC110В, MX/XF AC/DC220В 210ММ | 394000 | За штуку | Systeme Electric (ранее Schneider Electric) | PPMCP | Компоненты среднего напряжения | 15SMC | Коммутационные аппараты СН | BSD | Готовый вакуумный выключатель | VCB | N | C3(9) | N | C3(11) | 1 |  |  | 2 | Импортный |  | 2023-10-31 | 472800 | 394000 | 0% |  |  | https://api.systeme.ru/catalog/view/VEH06W1231V1V2M
VEH06W1231V1V1M | ВАКУУМ. ВЫКЛ. ВЫКАТ. VEH 6кВ 1250А 31.5кА, MCH AC/DC110В, MX/XF AC/DC110В 210ММ | 394000 | За штуку | Systeme Electric (ранее Schneider Electric) | PPMCP | Компоненты среднего напряжения | 15SMC | Коммутационные аппараты СН | BSD | Готовый вакуумный выключатель | VCB | N | C3(9) | N | C3(11) | 1 |  |  | 2 | Импортный |  | 2023-10-31 | 472800 | 394000 | 0% |  |  | https://api.systeme.ru/catalog/view/VEH06W1231V1V1M
VEH06W1225V2V2M | ВАКУУМ. ВЫКЛ. ВЫКАТ. VEH 6кВ 1250А 25кА, MCH AC/DC220В, MX/XF AC/DC220В 210ММ | 380000 | За штуку | Systeme Electric (ранее Schneider Electric) | PPMCP | Компоненты среднего напряжения | 15SMC | Коммутационные аппараты СН | BSD | Готовый вакуумный выключатель | VCB | N | C3(9) | N | C3(11) | 1 |  |  | 2 | Импортный |  | 2023-10-31 | 456000 | 380000 | 0% |  |  | https://api.systeme.ru/catalog/view/VEH06W1225V2V2M
VEH06W1225V2V1M | ВАКУУМ. ВЫКЛ. ВЫКАТ. VEH 6кВ 1250А 25кА, MCH AC/DC220В, MX/XF AC/DC110В 210ММ | 380000 | За штуку | Systeme Electric (ранее Schneider Electric) | PPMCP | Компоненты среднего напряжения | 15SMC | Коммутационные аппараты СН | BSD | Готовый вакуумный выключатель | VCB | N | C3(9) | N | C3(11) | 1 |  |  | 2 | Импортный |  | 2023-10-31 | 456000 | 380000 | 0% |  |  | https://api.systeme.ru/catalog/view/VEH06W1225V2V1M
VEH06W1225V1V2M | ВАКУУМ. ВЫКЛ. ВЫКАТ. VEH 6кВ 1250А 25кА, MCH AC/DC110В, MX/XF AC/DC220В 210ММ | 380000 | За штуку | Systeme Electric (ранее Schneider Electric) | PPMCP | Компоненты среднего напряжения | 15SMC | Коммутационные аппараты СН | BSD | Готовый вакуумный выключатель | VCB | N | C3(9) | N | C3(11) | 1 |  |  | 2 | Импортный |  | 2023-10-31 | 456000 | 380000 | 0% |  |  | https://api.systeme.ru/catalog/view/VEH06W1225V1V2M
VEH06W1225V1V1M | ВАКУУМ. ВЫКЛ. ВЫКАТ. VEH 6кВ 1250А 25кА, MCH AC/DC110В, MX/XF AC/DC110В 210ММ | 380000 | За штуку | Systeme Electric (ранее Schneider Electric) | PPMCP | Компоненты среднего напряжения | 15SMC | Коммутационные аппараты СН | BSD | Готовый вакуумный выключатель | VCB | N | C3(9) | N | C3(11) | 1 |  |  | 2 | Импортный |  | 2023-10-31 | 456000 | 380000 | 0% |  |  | https://api.systeme.ru/catalog/view/VEH06W1225V1V1M
VEH06W1225V2V2S | ВАКУУМ. ВЫКЛ. ВЫКАТ. VEH 6кВ 1250А 25кА, MCH AC/DC220В, MX/XF AC/DC220В 150ММ | 380000 | За штуку | Systeme Electric (ранее Schneider Electric) | PPMCP | Компоненты среднего напряжения | 15SMC | Коммутационные аппараты СН | BSD | Готовый вакуумный выключатель | VCB | N | C3(9) | N | C3(11) | 1 |  |  | 2 | Импортный |  | 2023-10-31 | 456000 | 380000 | 0% |  |  | https://api.systeme.ru/catalog/view/VEH06W1225V2V2S
VEH06W1225V2V1S | ВАКУУМ. ВЫКЛ. ВЫКАТ. VEH 6кВ 1250А 25кА, MCH AC/DC220В, MX/XF AC/DC110В 150ММ | 380000 | За штуку | Systeme Electric (ранее Schneider Electric) | PPMCP | Компоненты среднего напряжения | 15SMC | Коммутационные аппараты СН | BSD | Готовый вакуумный выключатель | VCB | N | C3(9) | N | C3(11) | 1 |  |  | 2 | Импортный |  | 2023-10-31 | 456000 | 380000 | 0% |  |  | https://api.systeme.ru/catalog/view/VEH06W1225V2V1S
VAR06W0620V2V1S | ВАКУУМ. ВЫКЛ. ВЫКАТ. VAR 6кВ 630А 20кА, MCH AC/DC220В, MX/XF AC/DC110В 150ММ | 327000 | За штуку | Systeme Electric (ранее Schneider Electric) | PPMCP | Компоненты среднего напряжения | 15SMC | Коммутационные аппараты СН | BSD | Готовый вакуумный выключатель | VCB | N | C3(9) | N | C3(11) | 1 |  |  | 2 | Импортный |  | 2023-10-31 | 392400 | 327000 | 0% |  |  | https://api.systeme.ru/catalog/view/VAR06W0620V2V1S
VAR06W0620V1V2S | ВАКУУМ. ВЫКЛ. ВЫКАТ. VAR 6кВ 630А 20кА, MCH AC/DC110В, MX/XF AC/DC220В 150ММ | 327000 | За штуку | Systeme Electric (ранее Schneider Electric) | PPMCP | Компоненты среднего напряжения | 15SMC | Коммутационные аппараты СН | BSD | Готовый вакуумный выключатель | VCB | N | C3(9) | N | C3(11) | 1 |  |  | 2 | Импортный |  | 2023-10-31 | 392400 | 327000 | 0% |  |  | https://api.systeme.ru/catalog/view/VAR06W0620V1V2S
VAR06W0620V1V1S | ВАКУУМ. ВЫКЛ. ВЫКАТ. VAR 6кВ 630А 20кА, MCH AC/DC110В, MX/XF AC/DC110В 150ММ | 327000 | За штуку | Systeme Electric (ранее Schneider Electric) | PPMCP | Компоненты среднего напряжения | 15SMC | Коммутационные аппараты СН | BSD | Готовый вакуумный выключатель | VCB | N | C3(9) | N | C3(11) | 1 |  |  | 2 | Импортный |  | 2023-10-31 | 392400 | 327000 | 0% |  |  | https://api.systeme.ru/catalog/view/VAR06W0620V1V1S
VAR06F4040V2V2L | ВАКУУМ. ВЫКЛ. СТАЦ. VAR 6кВ 4000А 40кА, MCH AC/DC220В, MX/XF AC/DC220В 275ММ | 1040000 | За штуку | Systeme Electric (ранее Schneider Electric) | PPMCP | Компоненты среднего напряжения | 15SMC | Коммутационные аппараты СН | BSD | Готовый вакуумный выключатель | VCB | N | C3(9) | N | C3(11) | 1 |  |  | 2 | Импортный |  | 2023-10-31 | 1248000 | 1040000 | 0% |  |  | https://api.systeme.ru/catalog/view/VAR06F4040V2V2L
VAR06F4040V2V1L | ВАКУУМ. ВЫКЛ. СТАЦ. VAR 6кВ 4000А 40кА, MCH AC/DC220В, MX/XF AC/DC110В 275ММ | 1040000 | За штуку | Systeme Electric (ранее Schneider Electric) | PPMCP | Компоненты среднего напряжения | 15SMC | Коммутационные аппараты СН | BSD | Готовый вакуумный выключатель | VCB | N | C3(9) | N | C3(11) | 1 |  |  | 2 | Импортный |  | 2023-10-31 | 1248000 | 1040000 | 0% |  |  | https://api.systeme.ru/catalog/view/VAR06F4040V2V1L
VAR06F4040V1V2L | ВАКУУМ. ВЫКЛ. СТАЦ. VAR 6кВ 4000А 40кА, MCH AC/DC110В, MX/XF AC/DC220В 275ММ | 1040000 | За штуку | Systeme Electric (ранее Schneider Electric) | PPMCP | Компоненты среднего напряжения | 15SMC | Коммутационные аппараты СН | BSD | Готовый вакуумный выключатель | VCB | N | C3(9) | N | C3(11) | 1 |  |  | 2 | Импортный |  | 2023-10-31 | 1248000 | 1040000 | 0% |  |  | https://api.systeme.ru/catalog/view/VAR06F4040V1V2L
VAR06F4040V1V1L | ВАКУУМ. ВЫКЛ. СТАЦ. VAR 6кВ 4000А 40кА, MCH AC/DC110В, MX/XF AC/DC110В 275ММ | 1040000 | За штуку | Systeme Electric (ранее Schneider Electric) | PPMCP | Компоненты среднего напряжения | 15SMC | Коммутационные аппараты СН | BSD | Готовый вакуумный выключатель | VCB | N | C3(9) | N | C3(11) | 1 |  |  | 2 | Импортный |  | 2023-10-31 | 1248000 | 1040000 | 0% |  |  | https://api.systeme.ru/catalog/view/VAR06F4040V1V1L
VAR06F3140V2V2L | ВАКУУМ. ВЫКЛ. СТАЦ. VAR 6кВ 3150А 40кА, MCH AC/DC220В, MX/XF AC/DC220В 275ММ | 1040000 | За штуку | Systeme Electric (ранее Schneider Electric) | PPMCP | Компоненты среднего напряжения | 15SMC | Коммутационные аппараты СН | BSD | Готовый вакуумный выключатель | VCB | N | C3(9) | N | C3(11) | 1 |  |  | 2 | Импортный |  | 2023-10-31 | 1248000 | 1040000 | 0% |  |  | https://api.systeme.ru/catalog/view/VAR06F3140V2V2L
VAR06F3140V2V1L | ВАКУУМ. ВЫКЛ. СТАЦ. VAR 6кВ 3150А 40кА, MCH AC/DC220В, MX/XF AC/DC110В 275ММ | 1040000 | За штуку | Systeme Electric (ранее Schneider Electric) | PPMCP | Компоненты среднего напряжения | 15SMC | Коммутационные аппараты СН | BSD | Готовый вакуумный выключатель | VCB | N | C3(9) | N | C3(11) | 1 |  |  | 2 | Импортный |  | 2023-10-31 | 1248000 | 1040000 | 0% |  |  | https://api.systeme.ru/catalog/view/VAR06F3140V2V1L
VAR06F3140V1V2L | ВАКУУМ. ВЫКЛ. СТАЦ. VAR 6кВ 3150А 40кА, MCH AC/DC110В, MX/XF AC/DC220В 275ММ | 1040000 | За штуку | Systeme Electric (ранее Schneider Electric) | PPMCP | Компоненты среднего напряжения | 15SMC | Коммутационные аппараты СН | BSD | Готовый вакуумный выключатель | VCB | N | C3(9) | N | C3(11) | 1 |  |  | 2 | Импортный |  | 2023-10-31 | 1248000 | 1040000 | 0% |  |  | https://api.systeme.ru/catalog/view/VAR06F3140V1V2L
VAR06F3140V1V1L | ВАКУУМ. ВЫКЛ. СТАЦ. VAR 6кВ 3150А 40кА, MCH AC/DC110В, MX/XF AC/DC110В 275ММ | 1040000 | За штуку | Systeme Electric (ранее Schneider Electric) | PPMCP | Компоненты среднего напряжения | 15SMC | Коммутационные аппараты СН | BSD | Готовый вакуумный выключатель | VCB | N | C3(9) | N | C3(11) | 1 |  |  | 2 | Импортный |  | 2023-10-31 | 1248000 | 1040000 | 0% |  |  | https://api.systeme.ru/catalog/view/VAR06F3140V1V1L
VAR06F2540V2V2L | ВАКУУМ. ВЫКЛ. СТАЦ. VAR 6кВ 2500А 40кА, MCH AC/DC220В, MX/XF AC/DC220В 275ММ | 792000 | За штуку | Systeme Electric (ранее Schneider Electric) | PPMCP | Компоненты среднего напряжения | 15SMC | Коммутационные аппараты СН | BSD | Готовый вакуумный выключатель | VCB | N | C3(9) | N | C3(11) | 1 |  |  | 2 | Импортный |  | 2023-10-31 | 950400 | 792000 | 0% |  |  | https://api.systeme.ru/catalog/view/VAR06F2540V2V2L
VAR06F2540V2V1L | ВАКУУМ. ВЫКЛ. СТАЦ. VAR 6кВ 2500А 40кА, MCH AC/DC220В, MX/XF AC/DC110В 275ММ | 792000 | За штуку | Systeme Electric (ранее Schneider Electric) | PPMCP | Компоненты среднего напряжения | 15SMC | Коммутационные аппараты СН | BSD | Готовый вакуумный выключатель | VCB | N | C3(9) | N | C3(11) | 1 |  |  | 2 | Импортный |  | 2023-10-31 | 950400 | 792000 | 0% |  |  | https://api.systeme.ru/catalog/view/VAR06F2540V2V1L
VAR06F2540V1V2L | ВАКУУМ. ВЫКЛ. СТАЦ. VAR 6кВ 2500А 40кА, MCH AC/DC110В, MX/XF AC/DC220В 275ММ | 792000 | За штуку | Systeme Electric (ранее Schneider Electric) | PPMCP | Компоненты среднего напряжения | 15SMC | Коммутационные аппараты СН | BSD | Готовый вакуумный выключатель | VCB | N | C3(9) | N | C3(11) | 1 |  |  | 2 | Импортный |  | 2023-10-31 | 950400 | 792000 | 0% |  |  | https://api.systeme.ru/catalog/view/VAR06F2540V1V2L
VAR06F2540V1V1L | ВАКУУМ. ВЫКЛ. СТАЦ. VAR 6кВ 2500А 40кА, MCH AC/DC110В, MX/XF AC/DC110В 275ММ | 792000 | За штуку | Systeme Electric (ранее Schneider Electric) | PPMCP | Компоненты среднего напряжения | 15SMC | Коммутационные аппараты СН | BSD | Готовый вакуумный выключатель | VCB | N | C3(9) | N | C3(11) | 1 |  |  | 2 | Импортный |  | 2023-10-31 | 950400 | 792000 | 0% |  |  | https://api.systeme.ru/catalog/view/VAR06F2540V1V1L
VAR10W0631V1V1M | ВАКУУМ. ВЫКЛ. ВЫКАТ. VAR 10кВ 630А 31.5кА MCH AC/DC110В MX/XF AC/DC110В 210ММ | 323000 | За штуку | Systeme Electric (ранее Schneider Electric) | PPMCP | Компоненты среднего напряжения | 15SMC | Коммутационные аппараты СН | BSD | Готовый вакуумный выключатель | VCB | N | C3(9) | N | C3(11) | 1 |  |  | 2 | Импортный |  | 2023-10-31 | 387600 | 323000 | 0% |  |  | https://api.systeme.ru/catalog/view/VAR10W0631V1V1M
VAR10F0631V2V2M | ВАКУУМ. ВЫКЛ. СТАЦ. VAR 10кВ 630А 31.5кА MCH AC/DC220В MX/XF AC/DC220В 210ММ | 294000 | За штуку | Systeme Electric (ранее Schneider Electric) | PPMCP | Компоненты среднего напряжения | 15SMC | Коммутационные аппараты СН | BSD | Готовый вакуумный выключатель | VCB | N | C3(9) | N | C3(11) | 1 |  |  | 2 | Импортный |  | 2023-10-31 | 352800 | 294000 | 0% |  |  | https://api.systeme.ru/catalog/view/VAR10F0631V2V2M
VAR10F0631V2V1M | ВАКУУМ. ВЫКЛ. СТАЦ. VAR 10кВ 630А 31.5кА MCH AC/DC220В MX/XF AC/DC110В 210ММ | 294000 | За штуку | Systeme Electric (ранее Schneider Electric) | PPMCP | Компоненты среднего напряжения | 15SMC | Коммутационные аппараты СН | BSD | Готовый вакуумный выключатель | VCB | N | C3(9) | N | C3(11) | 1 |  |  | 2 | Импортный |  | 2023-10-31 | 352800 | 294000 | 0% |  |  | https://api.systeme.ru/catalog/view/VAR10F0631V2V1M
VAR10F0631V1V2M | ВАКУУМ. ВЫКЛ. СТАЦ. VAR 10кВ 630А 31.5кА MCH AC/DC110В MX/XF AC/DC220В 210ММ | 294000 | За штуку | Systeme Electric (ранее Schneider Electric) | PPMCP | Компоненты среднего напряжения | 15SMC | Коммутационные аппараты СН | BSD | Готовый вакуумный выключатель | VCB | N | C3(9) | N | C3(11) | 1 |  |  | 2 | Импортный |  | 2023-10-31 | 352800 | 294000 | 0% |  |  | https://api.systeme.ru/catalog/view/VAR10F0631V1V2M
VAR10W0631V2V2M | ВАКУУМ. ВЫКЛ. ВЫКАТ. VAR 10кВ 630А 31.5кА MCH AC/DC220В MX/XF AC/DC220В 210ММ | 323000 | За штуку | Systeme Electric (ранее Schneider Electric) | PPMCP | Компоненты среднего напряжения | 15SMC | Коммутационные аппараты СН | BSD | Готовый вакуумный выключатель | VCB | N | C3(9) | N | C3(11) | 1 |  |  | 2 | Импортный |  | 2023-10-31 | 387600 | 323000 | 0% |  |  | https://api.systeme.ru/catalog/view/VAR10W0631V2V2M
VAR10W0631V2V1M | ВАКУУМ. ВЫКЛ. ВЫКАТ. VAR 10кВ 630А 31.5кА MCH AC/DC220В MX/XF AC/DC110В 210ММ | 323000 | За штуку | Systeme Electric (ранее Schneider Electric) | PPMCP | Компоненты среднего напряжения | 15SMC | Коммутационные аппараты СН | BSD | Готовый вакуумный выключатель | VCB | N | C3(9) | N | C3(11) | 1 |  |  | 2 | Импортный |  | 2023-10-31 | 387600 | 323000 | 0% |  |  | https://api.systeme.ru/catalog/view/VAR10W0631V2V1M
VAR10W0631V1V2M | ВАКУУМ. ВЫКЛ. ВЫКАТ. VAR 10кВ 630А 31.5кА MCH AC/DC110В MX/XF AC/DC220В 210ММ | 323000 | За штуку | Systeme Electric (ранее Schneider Electric) | PPMCP | Компоненты среднего напряжения | 15SMC | Коммутационные аппараты СН | BSD | Готовый вакуумный выключатель | VCB | N | C3(9) | N | C3(11) | 1 |  |  | 2 | Импортный |  | 2023-10-31 | 387600 | 323000 | 0% |  |  | https://api.systeme.ru/catalog/view/VAR10W0631V1V2M
VAR10F0631V1V1M | ВАКУУМ. ВЫКЛ. СТАЦ. VAR 10кВ 630А 31.5кА MCH AC/DC110В MX/XF AC/DC110В 210ММ | 294000 | За штуку | Systeme Electric (ранее Schneider Electric) | PPMCP | Компоненты среднего напряжения | 15SMC | Коммутационные аппараты СН | BSD | Готовый вакуумный выключатель | VCB | N | C3(9) | N | C3(11) | 1 |  |  | 2 | Импортный |  | 2023-10-31 | 352800 | 294000 | 0% |  |  | https://api.systeme.ru/catalog/view/VAR10F0631V1V1M
VAR06W0631V2V2M | ВАКУУМ. ВЫКЛ. ВЫКАТ. VAR 6кВ 630А 31.5кА MCH AC/DC220В MX/XF AC/DC220В 210ММ | 323000 | За штуку | Systeme Electric (ранее Schneider Electric) | PPMCP | Компоненты среднего напряжения | 15SMC | Коммутационные аппараты СН | BSD | Готовый вакуумный выключатель | VCB | N | C3(9) | N | C3(11) | 1 |  |  | 2 | Импортный |  | 2023-10-31 | 387600 | 323000 | 0% |  |  | https://api.systeme.ru/catalog/view/VAR06W0631V2V2M
VAR06W0631V1V2M | ВАКУУМ. ВЫКЛ. ВЫКАТ. VAR 6кВ 630А 31.5кА MCH AC/DC110В MX/XF AC/DC220В 210ММ | 323000 | За штуку | Systeme Electric (ранее Schneider Electric) | PPMCP | Компоненты среднего напряжения | 15SMC | Коммутационные аппараты СН | BSD | Готовый вакуумный выключатель | VCB | N | C3(9) | N | C3(11) | 1 |  |  | 2 | Импортный |  | 2023-10-31 | 387600 | 323000 | 0% |  |  | https://api.systeme.ru/catalog/view/VAR06W0631V1V2M
VAR06W0631V1V1M | ВАКУУМ. ВЫКЛ. ВЫКАТ. VAR 6кВ 630А 31.5кА MCH AC/DC110В MX/XF AC/DC110В 210ММ | 323000 | За штуку | Systeme Electric (ранее Schneider Electric) | PPMCP | Компоненты среднего напряжения | 15SMC | Коммутационные аппараты СН | BSD | Готовый вакуумный выключатель | VCB | N | C3(9) | N | C3(11) | 1 |  |  | 2 | Импортный |  | 2023-10-31 | 387600 | 323000 | 0% |  |  | https://api.systeme.ru/catalog/view/VAR06W0631V1V1M
VAR06F0631V2V2M | ВАКУУМ. ВЫКЛ. СТАЦ. VAR 6кВ 630А 31.5кА MCH AC/DC220В MX/XF AC/DC220В 210ММ | 294000 | За штуку | Systeme Electric (ранее Schneider Electric) | PPMCP | Компоненты среднего напряжения | 15SMC | Коммутационные аппараты СН | BSD | Готовый вакуумный выключатель | VCB | N | C3(10) | N | C3(12) | 1 |  |  | 2 | Импортный |  | 2023-10-31 | 352800 | 294000 | 0% |  |  | https://api.systeme.ru/catalog/view/VAR06F0631V2V2M
VAR06F0631V2V1M | ВАКУУМ. ВЫКЛ. СТАЦ. VAR 6кВ 630А 31.5кА MCH AC/DC220В MX/XF AC/DC110В 210ММ | 294000 | За штуку | Systeme Electric (ранее Schneider Electric) | PPMCP | Компоненты среднего напряжения | 15SMC | Коммутационные аппараты СН | BSD | Готовый вакуумный выключатель | VCB | N | C3(9) | N | C3(11) | 1 |  |  | 2 | Импортный |  | 2023-10-31 | 352800 | 294000 | 0% |  |  | https://api.systeme.ru/catalog/view/VAR06F0631V2V1M
VAR06W0631V2V1M | ВАКУУМ. ВЫКЛ. ВЫКАТ. VAR 6кВ 630А 31.5кА MCH AC/DC220В MX/XF AC/DC110В 210ММ | 323000 | За штуку | Systeme Electric (ранее Schneider Electric) | PPMCP | Компоненты среднего напряжения | 15SMC | Коммутационные аппараты СН | BSD | Готовый вакуумный выключатель | VCB | N | C3(9) | N | C3(11) | 1 |  |  | 2 | Импортный |  | 2023-10-31 | 387600 | 323000 | 0% |  |  | https://api.systeme.ru/catalog/view/VAR06W0631V2V1M
VAR06F0631V1V2M | ВАКУУМ. ВЫКЛ. СТАЦ. VAR 6кВ 630А 31.5кА MCH AC/DC110В MX/XF AC/DC220В 210ММ | 294000 | За штуку | Systeme Electric (ранее Schneider Electric) | PPMCP | Компоненты среднего напряжения | 15SMC | Коммутационные аппараты СН | BSD | Готовый вакуумный выключатель | VCB | N | C3(9) | N | C3(11) | 1 |  |  | 2 | Импортный |  | 2023-10-31 | 352800 | 294000 | 0% |  |  | https://api.systeme.ru/catalog/view/VAR06F0631V1V2M
VAR06F0631V1V1M | ВАКУУМ. ВЫКЛ. СТАЦ. VAR 6кВ 630А 31.5кА MCH AC/DC110В MX/XF AC/DC110В 210ММ | 294000 | За штуку | Systeme Electric (ранее Schneider Electric) | PPMCP | Компоненты среднего напряжения | 15SMC | Коммутационные аппараты СН | BSD | Готовый вакуумный выключатель | VCB | N | C3(9) | N | C3(11) | 1 |  |  | 2 | Импортный |  | 2023-10-31 | 352800 | 294000 | 0% |  |  | https://api.systeme.ru/catalog/view/VAR06F0631V1V1M
VEH10W0631V2V2M | ВАКУУМ. ВЫКЛ. ВЫКАТ. VEH 10кВ 630А 31,5кА, MCH DC2200В, MX/XF DC2200В 210ММ | 358000 | За штуку | Systeme Electric (ранее Schneider Electric) | PPMCP | Компоненты среднего напряжения | 15SMC | Коммутационные аппараты СН | BSD | Готовый вакуумный выключатель | VCB | N | C3(10) | N | C3(12) | 1 |  |  | 2 | Импортный |  | 2023-11-21 | 429600 | 358000 | 0% |  |  | https://api.systeme.ru/catalog/view/VEH10W0631V2V2M
C9S16463 | City9 Set Выключатель нагрузки (ВН) 4P 63А 400В | 4270 | За штуку | Systeme Electric (ранее Schneider Electric) | FDMCB | Конечное распределение Медиум | 15FDM | City9 SET | C94 | City9 Выключатели нагрузки | VNM | S | C2 | S | C2 | 3 |  |  | 3 | Импортный |  | 2023-10-31 | 5124 | 4270 | 0% |  |  | https://api.systeme.ru/catalog/view/C9S16463
C9S16440 | City9 Set Выключатель нагрузки (ВН) 4P 40А 400В | 3390 | За штуку | Systeme Electric (ранее Schneider Electric) | FDMCB | Конечное распределение Медиум | 15FDM | City9 SET | C94 | City9 Выключатели нагрузки | VNM | S | C2 | S | C2 | 3 |  |  | 3 | Импортный |  | 2023-10-31 | 4068 | 3390 | 0% |  |  | https://api.systeme.ru/catalog/view/C9S16440
C9S16363 | City9 Set Выключатель нагрузки (ВН) 3P 63А 400В | 2890 | За штуку | Systeme Electric (ранее Schneider Electric) | FDMCB | Конечное распределение Медиум | 15FDM | City9 SET | C94 | City9 Выключатели нагрузки | VNM | S | C1 | S | C1 | 4 |  |  | 3 | Импортный |  | 2023-10-31 | 3468 | 2890 | 0% |  |  | https://api.systeme.ru/catalog/view/C9S16363
C9S16340 | City9 Set Выключатель нагрузки (ВН) 3P 40А 400В | 2135 | За штуку | Systeme Electric (ранее Schneider Electric) | FDMCB | Конечное распределение Медиум | 15FDM | City9 SET | C94 | City9 Выключатели нагрузки | VNM | S | C1 | S | C1 | 4 |  |  | 3 | Импортный |  | 2023-10-31 | 2562 | 2135 | 0% |  |  | https://api.systeme.ru/catalog/view/C9S16340
C9S16263 | City9 Set Выключатель нагрузки (ВН) 2P 63А 400В | 2080 | За штуку | Systeme Electric (ранее Schneider Electric) | FDMCB | Конечное распределение Медиум | 15FDM | City9 SET | C94 | City9 Выключатели нагрузки | VNM | S | C1 | N | C1 | 6 |  |  | 3 | Импортный |  | 2023-10-31 | 2496 | 2080 | 0% |  |  | https://api.systeme.ru/catalog/view/C9S16263
C9S16240 | City9 Set Выключатель нагрузки (ВН) 2P 40А 400В | 1385 | За штуку | Systeme Electric (ранее Schneider Electric) | FDMCB | Конечное распределение Медиум | 15FDM | City9 SET | C94 | City9 Выключатели нагрузки | VNM | S | C1 | N | C1 | 6 |  |  | 3 | Импортный |  | 2023-10-31 | 1662 | 1385 | 0% |  |  | https://api.systeme.ru/catalog/view/C9S16240
C9S16163 | City9 Set Выключатель нагрузки (ВН) 1P 63А 230В | 916.5 | За штуку | Systeme Electric (ранее Schneider Electric) | FDMCB | Конечное распределение Медиум | 15FDM | City9 SET | C94 | City9 Выключатели нагрузки | VNM | S | C1 | S | C1 | 12 |  |  | 3 | Импортный |  | 2023-10-31 | 1099.8 | 916.5 | 0% |  |  | https://api.systeme.ru/catalog/view/C9S16163
C9S16140 | City9 Set Выключатель нагрузки (ВН) 1P 40А 230В | 690.5 | За штуку | Systeme Electric (ранее Schneider Electric) | FDMCB | Конечное распределение Медиум | 15FDM | City9 SET | C94 | City9 Выключатели нагрузки | VNM | S | C2 | N | C3(11) | 12 |  |  | 3 | Импортный |  | 2023-10-31 | 828.6 | 690.5 | 0% |  |  | https://api.systeme.ru/catalog/view/C9S16140
C9D55640 | City9 Set Авт. выкл. диф. тока (АВДТ) 1P+N С 40А 4.5kA 30мА Тип-A 230В | 4925 | За штуку | Systeme Electric (ранее Schneider Electric) | FDMCB | Конечное распределение Медиум | 15FDM | City9 SET | C94 | City9 АВДТ 4,5кА | ADT | S | C2 | N | C3(12) | 1 |  |  | 3 | Импортный |  | 2023-10-31 | 5910 | 4925 | 0% |  |  | https://api.systeme.ru/catalog/view/C9D55640
C9D55632 | City9 Set Авт. выкл. диф. тока (АВДТ) 1P+N С 32А 4.5kA 30мА Тип-A 230В | 4660 | За штуку | Systeme Electric (ранее Schneider Electric) | FDMCB | Конечное распределение Медиум | 15FDM | City9 SET | C94 | City9 АВДТ 4,5кА | ADT | S | C2 | S | C2 | 1 |  |  | 3 | Импортный |  | 2023-10-31 | 5592 | 4660 | 0% |  |  | https://api.systeme.ru/catalog/view/C9D55632
C9D55625 | City9 Set Авт. выкл. диф. тока (АВДТ) 1P+N С 25А 4.5kA 30мА Тип-A 230В | 3850 | За штуку | Systeme Electric (ранее Schneider Electric) | FDMCB | Конечное распределение Медиум | 15FDM | City9 SET | C94 | City9 АВДТ 4,5кА | ADT | S | C1 | S | C1 | 1 |  |  | 3 | Импортный |  | 2023-10-31 | 4620 | 3850 | 0% |  |  | https://api.systeme.ru/catalog/view/C9D55625
C9D55620 | City9 Set Авт. выкл. диф. тока (АВДТ) 1P+N С 20А 4.5kA 30мА Тип-A 230В | 3940 | За штуку | Systeme Electric (ранее Schneider Electric) | FDMCB | Конечное распределение Медиум | 15FDM | City9 SET | C94 | City9 АВДТ 4,5кА | ADT | S | C1 | S | C1 | 1 |  |  | 3 | Импортный |  | 2023-10-31 | 4728 | 3940 | 0% |  |  | https://api.systeme.ru/catalog/view/C9D55620
C9D55616 | City9 Set Авт. выкл. диф. тока (АВДТ) 1P+N С 16А 4.5kA 30мА Тип-A 230В | 3715 | За штуку | Systeme Electric (ранее Schneider Electric) | FDMCB | Конечное распределение Медиум | 15FDM | City9 SET | C94 | City9 АВДТ 4,5кА | ADT | S | C1 | S | C1 | 1 |  |  | 3 | Импортный |  | 2023-10-31 | 4458 | 3715 | 0% |  |  | https://api.systeme.ru/catalog/view/C9D55616
C9D55610 | City9 Set Авт. выкл. диф. тока (АВДТ) 1P+N С 10А 4.5kA 30мА Тип-A 230В | 4265 | За штуку | Systeme Electric (ранее Schneider Electric) | FDMCB | Конечное распределение Медиум | 15FDM | City9 SET | C94 | City9 АВДТ 4,5кА | ADT | S | C1 | S | C1 | 1 |  |  | 3 | Импортный |  | 2023-10-31 | 5118 | 4265 | 0% |  |  | https://api.systeme.ru/catalog/view/C9D55610
C9D51625 | City9 Set Авт. выкл. диф. тока (АВДТ) 1P+N С 25А 4.5kA 10мА Тип-A 230В | 4185 | За штуку | Systeme Electric (ранее Schneider Electric) | FDMCB | Конечное распределение Медиум | 15FDM | City9 SET | C94 | City9 АВДТ 4,5кА | ADT | S | C1 | S | C1 | 1 |  |  | 3 | Импортный |  | 2023-10-31 | 5022 | 4185 | 0% |  |  | https://api.systeme.ru/catalog/view/C9D51625
C9D51620 | City9 Set Авт. выкл. диф. тока (АВДТ) 1P+N С 20А 4.5kA 10мА Тип-A 230В | 4285 | За штуку | Systeme Electric (ранее Schneider Electric) | FDMCB | Конечное распределение Медиум | 15FDM | City9 SET | C94 | City9 АВДТ 4,5кА | ADT | S | C2 | S | C2 | 1 |  |  | 3 | Импортный |  | 2023-10-31 | 5142 | 4285 | 0% |  |  | https://api.systeme.ru/catalog/view/C9D51620
C9D51616 | City9 Set Авт. выкл. диф. тока (АВДТ) 1P+N С 16А 4.5kA 10мА Тип-A 230В | 4035 | За штуку | Systeme Electric (ранее Schneider Electric) | FDMCB | Конечное распределение Медиум | 15FDM | City9 SET | C94 | City9 АВДТ 4,5кА | ADT | S | C1 | S | C1 | 1 |  |  | 3 | Импортный |  | 2023-10-31 | 4842 | 4035 | 0% |  |  | https://api.systeme.ru/catalog/view/C9D51616
C9D51610 | City9 Set Авт. выкл. диф. тока (АВДТ) 1P+N С 10А 4.5kA 10мА Тип-A 230В | 4640 | За штуку | Systeme Electric (ранее Schneider Electric) | FDMCB | Конечное распределение Медиум | 15FDM | City9 SET | C94 | City9 АВДТ 4,5кА | ADT | S | C2 | S | C2 | 1 |  |  | 3 | Импортный |  | 2023-10-31 | 5568 | 4640 | 0% |  |  | https://api.systeme.ru/catalog/view/C9D51610
C9D34640 | City9 Set Авт. выкл. диф. тока (АВДТ) 1P+N С 40А 4.5kA 30мА Тип-AС 230В | 4285 | За штуку | Systeme Electric (ранее Schneider Electric) | FDMCB | Конечное распределение Медиум | 15FDM | City9 SET | C94 | City9 АВДТ 4,5кА | ADT | S | C1 | S | C1 | 1 |  |  | 3 | Импортный |  | 2023-10-31 | 5142 | 4285 | 0% |  |  | https://api.systeme.ru/catalog/view/C9D34640
C9D34632 | City9 Set Авт. выкл. диф. тока (АВДТ) 1P+N С 32А 4.5kA 30мА Тип-AС 230В | 4055 | За штуку | Systeme Electric (ранее Schneider Electric) | FDMCB | Конечное распределение Медиум | 15FDM | City9 SET | C94 | City9 АВДТ 4,5кА | ADT | S | C1 | S | C1 | 1 |  |  | 3 | Импортный |  | 2023-10-31 | 4866 | 4055 | 0% |  |  | https://api.systeme.ru/catalog/view/C9D34632
C9D34625 | City9 Set Авт. выкл. диф. тока (АВДТ) 1P+N С 25А 4.5kA 30мА Тип-AС 230В | 3350 | За штуку | Systeme Electric (ранее Schneider Electric) | FDMCB | Конечное распределение Медиум | 15FDM | City9 SET | C94 | City9 АВДТ 4,5кА | ADT | S | C1 | S | C1 | 1 |  |  | 3 | Импортный |  | 2023-10-31 | 4020 | 3350 | 0% |  |  | https://api.systeme.ru/catalog/view/C9D34625
C9D34620 | City9 Set Авт. выкл. диф. тока (АВДТ) 1P+N С 20А 4.5kA 30мА Тип-AС 230В | 3430 | За штуку | Systeme Electric (ранее Schneider Electric) | FDMCB | Конечное распределение Медиум | 15FDM | City9 SET | C94 | City9 АВДТ 4,5кА | ADT | S | C1 | S | C1 | 1 |  |  | 3 | Импортный |  | 2023-10-31 | 4116 | 3430 | 0% |  |  | https://api.systeme.ru/catalog/view/C9D34620
C9D34616 | City9 Set Авт. выкл. диф. тока (АВДТ) 1P+N С 16А 4.5kA 30мА Тип-AС 230В | 3230 | За штуку | Systeme Electric (ранее Schneider Electric) | FDMCB | Конечное распределение Медиум | 15FDM | City9 SET | C94 | City9 АВДТ 4,5кА | ADT | S | C1 | S | C1 | 1 |  |  | 3 | Импортный |  | 2023-10-31 | 3876 | 3230 | 0% |  |  | https://api.systeme.ru/catalog/view/C9D34616
C9D34610 | City9 Set Авт. выкл. диф. тока (АВДТ) 1P+N С 10А 4.5kA 30мА Тип-AС 230В | 3710 | За штуку | Systeme Electric (ранее Schneider Electric) | FDMCB | Конечное распределение Медиум | 15FDM | City9 SET | C94 | City9 АВДТ 4,5кА | ADT | S | C1 | S | C1 | 1 |  |  | 3 | Импортный |  | 2023-10-31 | 4452 | 3710 | 0% |  |  | https://api.systeme.ru/catalog/view/C9D34610
C9R68463 | City9 Set ВДТ 63А 4P 30мА Тип-A 400В | 7100 | За штуку | Systeme Electric (ранее Schneider Electric) | FDMCB | Конечное распределение Медиум | 15FDM | City9 SET | C94 | City9 ВДТ | VDT | S | C1 | S | C1 | 1 |  |  | 3 | Импортный |  | 2023-10-31 | 8520 | 7100 | 0% |  |  | https://api.systeme.ru/catalog/view/C9R68463
C9R68440 | City9 Set ВДТ 40А 4P 30мА Тип-A 400В | 5400 | За штуку | Systeme Electric (ранее Schneider Electric) | FDMCB | Конечное распределение Медиум | 15FDM | City9 SET | C94 | City9 ВДТ | VDT | S | C1 | S | C1 | 1 |  |  | 3 | Импортный |  | 2023-10-31 | 6480 | 5400 | 0% |  |  | https://api.systeme.ru/catalog/view/C9R68440
C9R68425 | City9 Set ВДТ 25А 4P 30мА Тип-A 400В | 5100 | За штуку | Systeme Electric (ранее Schneider Electric) | FDMCB | Конечное распределение Медиум | 15FDM | City9 SET | C94 | City9 ВДТ | VDT | S | C1 | S | C1 | 1 |  |  | 3 | Импортный |  | 2023-10-31 | 6120 | 5100 | 0% |  |  | https://api.systeme.ru/catalog/view/C9R68425
C9R68263 | City9 Set ВДТ 63А 2P 30мА Тип-A 230В | 4685 | За штуку | Systeme Electric (ранее Schneider Electric) | FDMCB | Конечное распределение Медиум | 15FDM | City9 SET | C94 | City9 ВДТ | VDT | S | C1 | S | C1 | 1 |  |  | 3 | Импортный |  | 2023-10-31 | 5622 | 4685 | 0% |  |  | https://api.systeme.ru/catalog/view/C9R68263
C9R68240 | City9 Set ВДТ 40А 2P 30мА Тип-A 230В | 3605 | За штуку | Systeme Electric (ранее Schneider Electric) | FDMCB | Конечное распределение Медиум | 15FDM | City9 SET | C94 | City9 ВДТ | VDT | S | C1 | S | C1 | 1 |  |  | 3 | Импортный |  | 2023-10-31 | 4326 | 3605 | 0% |  |  | https://api.systeme.ru/catalog/view/C9R68240
C9R68225 | City9 Set ВДТ 25А 2P 30мА Тип-A 230В | 3385 | За штуку | Systeme Electric (ранее Schneider Electric) | FDMCB | Конечное распределение Медиум | 15FDM | City9 SET | C94 | City9 ВДТ | VDT | S | C1 | S | C1 | 1 |  |  | 3 | Импортный |  | 2023-10-31 | 4062 | 3385 | 0% |  |  | https://api.systeme.ru/catalog/view/C9R68225
C9R70225 | City9 Set ВДТ 25А 2P 10мА Тип-A 230В | 3670 | За штуку | Systeme Electric (ранее Schneider Electric) | FDMCB | Конечное распределение Медиум | 15FDM | City9 SET | C94 | City9 ВДТ | VDT | S | C1 | S | C1 | 1 |  |  | 3 | Импортный |  | 2023-10-31 | 4404 | 3670 | 0% |  |  | https://api.systeme.ru/catalog/view/C9R70225
C9R66463 | City9 Set ВДТ 63А 4P 300мА Тип-AC 400В | 6450 | За штуку | Systeme Electric (ранее Schneider Electric) | FDMCB | Конечное распределение Медиум | 15FDM | City9 SET | C94 | City9 ВДТ | VDT | S | C1 | S | C1 | 1 |  |  | 3 | Импортный |  | 2023-10-31 | 7740 | 6450 | 0% |  |  | https://api.systeme.ru/catalog/view/C9R66463
C9R66440 | City9 Set ВДТ 40А 4P 300мА Тип-AC 400В | 4955 | За штуку | Systeme Electric (ранее Schneider Electric) | FDMCB | Конечное распределение Медиум | 15FDM | City9 SET | C94 | City9 ВДТ | VDT | S | C1 | S | C1 | 1 |  |  | 3 | Импортный |  | 2023-10-31 | 5946 | 4955 | 0% |  |  | https://api.systeme.ru/catalog/view/C9R66440
C9R56463 | City9 Set ВДТ 63А 4P 100мА Тип-AC 400В | 6800 | За штуку | Systeme Electric (ранее Schneider Electric) | FDMCB | Конечное распределение Медиум | 15FDM | City9 SET | C94 | City9 ВДТ | VDT | S | C1 | S | C1 | 1 |  |  | 3 | Импортный |  | 2023-10-31 | 8160 | 6800 | 0% |  |  | https://api.systeme.ru/catalog/view/C9R56463
C9R56440 | City9 Set ВДТ 40А 4P 100мА Тип-AC 400В | 5200 | За штуку | Systeme Electric (ранее Schneider Electric) | FDMCB | Конечное распределение Медиум | 15FDM | City9 SET | C94 | City9 ВДТ | VDT | S | C1 | S | C1 | 1 |  |  | 3 | Импортный |  | 2023-10-31 | 6240 | 5200 | 0% |  |  | https://api.systeme.ru/catalog/view/C9R56440
C9R36463 | City9 Set ВДТ 63А 4P 30мА Тип-AC 400В | 5900 | За штуку | Systeme Electric (ранее Schneider Electric) | FDMCB | Конечное распределение Медиум | 15FDM | City9 SET | C94 | City9 ВДТ | VDT | S | C1 | N | C1 | 1 |  |  | 3 | Импортный |  | 2023-10-31 | 7080 | 5900 | 0% |  |  | https://api.systeme.ru/catalog/view/C9R36463
C9R36440 | City9 Set ВДТ 40А 4P 30мА Тип-AC 400В | 4505 | За штуку | Systeme Electric (ранее Schneider Electric) | FDMCB | Конечное распределение Медиум | 15FDM | City9 SET | C94 | City9 ВДТ | VDT | S | C1 | N | C1 | 1 |  |  | 3 | Импортный |  | 2023-10-31 | 5406 | 4505 | 0% |  |  | https://api.systeme.ru/catalog/view/C9R36440
C9R36425 | City9 Set ВДТ 25А 4P 30мА Тип-AC 400В | 4230 | За штуку | Systeme Electric (ранее Schneider Electric) | FDMCB | Конечное распределение Медиум | 15FDM | City9 SET | C94 | City9 ВДТ | VDT | S | C1 | S | C1 | 1 |  |  | 3 | Импортный |  | 2023-10-31 | 5076 | 4230 | 0% |  |  | https://api.systeme.ru/catalog/view/C9R36425
C9R66263 | City9 Set ВДТ 63А 2P 300мА Тип-AC 230В | 4685 | За штуку | Systeme Electric (ранее Schneider Electric) | FDMCB | Конечное распределение Медиум | 15FDM | City9 SET | C94 | City9 ВДТ | VDT | S | C1 | S | C1 | 1 |  |  | 3 | Импортный |  | 2023-10-31 | 5622 | 4685 | 0% |  |  | https://api.systeme.ru/catalog/view/C9R66263
C9R66240 | City9 Set ВДТ 40А 2P 300мА Тип-AC 230В | 3605 | За штуку | Systeme Electric (ранее Schneider Electric) | FDMCB | Конечное распределение Медиум | 15FDM | City9 SET | C94 | City9 ВДТ | VDT | S | C1 | S | C1 | 1 |  |  | 3 | Импортный |  | 2023-10-31 | 4326 | 3605 | 0% |  |  | https://api.systeme.ru/catalog/view/C9R66240
C9R56263 | City9 Set ВДТ 63А 2P 100мА Тип-AC 230В | 5100 | За штуку | Systeme Electric (ранее Schneider Electric) | FDMCB | Конечное распределение Медиум | 15FDM | City9 SET | C94 | City9 ВДТ | VDT | S | C1 | N | C1 | 1 |  |  | 3 | Импортный |  | 2023-10-31 | 6120 | 5100 | 0% |  |  | https://api.systeme.ru/catalog/view/C9R56263
C9R56240 | City9 Set ВДТ 40А 2P 100мА Тип-AC 230В | 3900 | За штуку | Systeme Electric (ранее Schneider Electric) | FDMCB | Конечное распределение Медиум | 15FDM | City9 SET | C94 | City9 ВДТ | VDT | S | C1 | S | C1 | 1 |  |  | 3 | Импортный |  | 2023-10-31 | 4680 | 3900 | 0% |  |  | https://api.systeme.ru/catalog/view/C9R56240
C9R36263 | City9 Set ВДТ 63А 2P 30мА Тип-AC 230В | 3900 | За штуку | Systeme Electric (ранее Schneider Electric) | FDMCB | Конечное распределение Медиум | 15FDM | City9 SET | C94 | City9 ВДТ | VDT | S | C1 | S | C1 | 1 |  |  | 3 | Импортный |  | 2023-10-31 | 4680 | 3900 | 0% |  |  | https://api.systeme.ru/catalog/view/C9R36263
C9R36240 | City9 Set ВДТ 40А 2P 30мА Тип-AC 230В | 3005 | За штуку | Systeme Electric (ранее Schneider Electric) | FDMCB | Конечное распределение Медиум | 15FDM | City9 SET | C94 | City9 ВДТ | VDT | S | C1 | S | C1 | 1 |  |  | 3 | Импортный |  | 2023-10-31 | 3606 | 3005 | 0% |  |  | https://api.systeme.ru/catalog/view/C9R36240
C9R36225 | City9 Set ВДТ 25А 2P 30мА Тип-AC 230В | 2825 | За штуку | Systeme Electric (ранее Schneider Electric) | FDMCB | Конечное распределение Медиум | 15FDM | City9 SET | C94 | City9 ВДТ | VDT | S | C1 | N | C1 | 1 |  |  | 3 | Импортный |  | 2023-10-31 | 3390 | 2825 | 0% |  |  | https://api.systeme.ru/catalog/view/C9R36225
C9F14463 | City9 Set Автоматический выключатель (АВ) B 63А 4P 4.5kA 400В | 3075 | За штуку | Systeme Electric (ранее Schneider Electric) | FDMCB | Конечное распределение Медиум | 15FDM | City9 SET | C94 | City9 Автоматические выключатели 4,5кА | M45 | S | C2 | N | C3(11) | 3 |  |  | 3 | Импортный |  | 2023-10-31 | 3690 | 3075 | 0% |  |  | https://api.systeme.ru/catalog/view/C9F14463
C9F14450 | City9 Set Автоматический выключатель (АВ) B 50А 4P 4.5kA 400В | 2955 | За штуку | Systeme Electric (ранее Schneider Electric) | FDMCB | Конечное распределение Медиум | 15FDM | City9 SET | C94 | City9 Автоматические выключатели 4,5кА | M45 | S | C2 | N | C3(11) | 3 |  |  | 3 | Импортный |  | 2023-10-31 | 3546 | 2955 | 0% |  |  | https://api.systeme.ru/catalog/view/C9F14450
C9F14440 | City9 Set Автоматический выключатель (АВ) B 40А 4P 4.5kA 400В | 2540 | За штуку | Systeme Electric (ранее Schneider Electric) | FDMCB | Конечное распределение Медиум | 15FDM | City9 SET | C94 | City9 Автоматические выключатели 4,5кА | M45 | S | C2 | N | C3(11) | 3 |  |  | 3 | Импортный |  | 2023-10-31 | 3048 | 2540 | 0% |  |  | https://api.systeme.ru/catalog/view/C9F14440
C9F14432 | City9 Set Автоматический выключатель (АВ) B 32А 4P 4.5kA 400В | 2420 | За штуку | Systeme Electric (ранее Schneider Electric) | FDMCB | Конечное распределение Медиум | 15FDM | City9 SET | C94 | City9 Автоматические выключатели 4,5кА | M45 | S | C2 | N | C3(11) | 3 |  |  | 3 | Импортный |  | 2023-10-31 | 2904 | 2420 | 0% |  |  | https://api.systeme.ru/catalog/view/C9F14432
C9F14425 | City9 Set Автоматический выключатель (АВ) B 25А 4P 4.5kA 400В | 2180 | За штуку | Systeme Electric (ранее Schneider Electric) | FDMCB | Конечное распределение Медиум | 15FDM | City9 SET | C94 | City9 Автоматические выключатели 4,5кА | M45 | S | C2 | N | C3(11) | 3 |  |  | 3 | Импортный |  | 2023-10-31 | 2616 | 2180 | 0% |  |  | https://api.systeme.ru/catalog/view/C9F14425
C9F14420 | City9 Set Автоматический выключатель (АВ) B 20А 4P 4.5kA 400В | 2110 | За штуку | Systeme Electric (ранее Schneider Electric) | FDMCB | Конечное распределение Медиум | 15FDM | City9 SET | C94 | City9 Автоматические выключатели 4,5кА | M45 | S | C2 | N | C3(11) | 3 |  |  | 3 | Импортный |  | 2023-10-31 | 2532 | 2110 | 0% |  |  | https://api.systeme.ru/catalog/view/C9F14420
C9F14416 | City9 Set Автоматический выключатель (АВ) B 16А 4P 4.5kA 400В | 2040 | За штуку | Systeme Electric (ранее Schneider Electric) | FDMCB | Конечное распределение Медиум | 15FDM | City9 SET | C94 | City9 Автоматические выключатели 4,5кА | M45 | S | C2 | N | C3(11) | 3 |  |  | 3 | Импортный |  | 2023-10-31 | 2448 | 2040 | 0% |  |  | https://api.systeme.ru/catalog/view/C9F14416
C9F14410 | City9 Set Автоматический выключатель (АВ) B 10А 4P 4.5kA 400В | 2015 | За штуку | Systeme Electric (ранее Schneider Electric) | FDMCB | Конечное распределение Медиум | 15FDM | City9 SET | C94 | City9 Автоматические выключатели 4,5кА | M45 | S | C2 | N | C3(11) | 3 |  |  | 3 | Импортный |  | 2023-10-31 | 2418 | 2015 | 0% |  |  | https://api.systeme.ru/catalog/view/C9F14410
C9F14406 | City9 Set Автоматический выключатель (АВ) B 6А 4P 4.5kA 400В | 2305 | За штуку | Systeme Electric (ранее Schneider Electric) | FDMCB | Конечное распределение Медиум | 15FDM | City9 SET | C94 | City9 Автоматические выключатели 4,5кА | M45 | S | C2 | N | C3(11) | 3 |  |  | 3 | Импортный |  | 2023-10-31 | 2766 | 2305 | 0% |  |  | https://api.systeme.ru/catalog/view/C9F14406
C9F14363 | City9 Set Автоматический выключатель (АВ) B 63А 3P 4.5kA 400В | 2135 | За штуку | Systeme Electric (ранее Schneider Electric) | FDMCB | Конечное распределение Медиум | 15FDM | City9 SET | C94 | City9 Автоматические выключатели 4,5кА | M45 | S | C2 | S | C2 | 4 |  |  | 3 | Импортный |  | 2023-10-31 | 2562 | 2135 | 0% |  |  | https://api.systeme.ru/catalog/view/C9F14363
C9F14350 | City9 Set Автоматический выключатель (АВ) B 50А 3P 4.5kA 400В | 1935 | За штуку | Systeme Electric (ранее Schneider Electric) | FDMCB | Конечное распределение Медиум | 15FDM | City9 SET | C94 | City9 Автоматические выключатели 4,5кА | M45 | S | C2 | S | C2 | 4 |  |  | 3 | Импортный |  | 2023-10-31 | 2322 | 1935 | 0% |  |  | https://api.systeme.ru/catalog/view/C9F14350
C9F14340 | City9 Set Автоматический выключатель (АВ) B 40А 3P 4.5kA 400В | 1530 | За штуку | Systeme Electric (ранее Schneider Electric) | FDMCB | Конечное распределение Медиум | 15FDM | City9 SET | C94 | City9 Автоматические выключатели 4,5кА | M45 | S | C1 | S | C1 | 4 |  |  | 3 | Импортный |  | 2023-10-31 | 1836 | 1530 | 0% |  |  | https://api.systeme.ru/catalog/view/C9F14340
C9F14332 | City9 Set Автоматический выключатель (АВ) B 32А 3P 4.5kA 400В | 1475 | За штуку | Systeme Electric (ранее Schneider Electric) | FDMCB | Конечное распределение Медиум | 15FDM | City9 SET | C94 | City9 Автоматические выключатели 4,5кА | M45 | S | C1 | S | C1 | 4 |  |  | 3 | Импортный |  | 2023-10-31 | 1770 | 1475 | 0% |  |  | https://api.systeme.ru/catalog/view/C9F14332
C9F14325 | City9 Set Автоматический выключатель (АВ) B 25А 3P 4.5kA 400В | 1415 | За штуку | Systeme Electric (ранее Schneider Electric) | FDMCB | Конечное распределение Медиум | 15FDM | City9 SET | C94 | City9 Автоматические выключатели 4,5кА | M45 | S | C1 | S | C1 | 4 |  |  | 3 | Импортный |  | 2023-10-31 | 1698 | 1415 | 0% |  |  | https://api.systeme.ru/catalog/view/C9F14325
C9F14320 | City9 Set Автоматический выключатель (АВ) B 20А 3P 4.5kA 400В | 1385 | За штуку | Systeme Electric (ранее Schneider Electric) | FDMCB | Конечное распределение Медиум | 15FDM | City9 SET | C94 | City9 Автоматические выключатели 4,5кА | M45 | S | C2 | S | C2 | 4 |  |  | 3 | Импортный |  | 2023-10-31 | 1662 | 1385 | 0% |  |  | https://api.systeme.ru/catalog/view/C9F14320
C9F14316 | City9 Set Автоматический выключатель (АВ) B 16А 3P 4.5kA 400В | 1300 | За штуку | Systeme Electric (ранее Schneider Electric) | FDMCB | Конечное распределение Медиум | 15FDM | City9 SET | C94 | City9 Автоматические выключатели 4,5кА | M45 | S | C1 | S | C1 | 4 |  |  | 3 | Импортный |  | 2023-10-31 | 1560 | 1300 | 0% |  |  | https://api.systeme.ru/catalog/view/C9F14316
C9F14310 | City9 Set Автоматический выключатель (АВ) B 10А 3P 4.5kA 400В | 1305 | За штуку | Systeme Electric (ранее Schneider Electric) | FDMCB | Конечное распределение Медиум | 15FDM | City9 SET | C94 | City9 Автоматические выключатели 4,5кА | M45 | S | C2 | S | C2 | 4 |  |  | 3 | Импортный |  | 2023-10-31 | 1566 | 1305 | 0% |  |  | https://api.systeme.ru/catalog/view/C9F14310
C9F14306 | City9 Set Автоматический выключатель (АВ) B 6А 3P 4.5kA 400В | 1420 | За штуку | Systeme Electric (ранее Schneider Electric) | FDMCB | Конечное распределение Медиум | 15FDM | City9 SET | C94 | City9 Автоматические выключатели 4,5кА | M45 | S | C2 | S | C2 | 4 |  |  | 3 | Импортный |  | 2023-10-31 | 1704 | 1420 | 0% |  |  | https://api.systeme.ru/catalog/view/C9F14306
C9F14263 | City9 Set Автоматический выключатель (АВ) B 63А 2P 4.5kA 230В | 1480 | За штуку | Systeme Electric (ранее Schneider Electric) | FDMCB | Конечное распределение Медиум | 15FDM | City9 SET | C94 | City9 Автоматические выключатели 4,5кА | M45 | S | C2 | S | C2 | 6 |  |  | 3 | Импортный |  | 2023-10-31 | 1776 | 1480 | 0% |  |  | https://api.systeme.ru/catalog/view/C9F14263
C9F14250 | City9 Set Автоматический выключатель (АВ) B 50А 2P 4.5kA 230В | 1330 | За штуку | Systeme Electric (ранее Schneider Electric) | FDMCB | Конечное распределение Медиум | 15FDM | City9 SET | C94 | City9 Автоматические выключатели 4,5кА | M45 | S | C2 | S | C2 | 6 |  |  | 3 | Импортный |  | 2023-10-31 | 1596 | 1330 | 0% |  |  | https://api.systeme.ru/catalog/view/C9F14250
C9F14240 | City9 Set Автоматический выключатель (АВ) B 40А 2P 4.5kA 230В | 1050 | За штуку | Systeme Electric (ранее Schneider Electric) | FDMCB | Конечное распределение Медиум | 15FDM | City9 SET | C94 | City9 Автоматические выключатели 4,5кА | M45 | S | C1 | S | C1 | 6 |  |  | 3 | Импортный |  | 2023-10-31 | 1260 | 1050 | 0% |  |  | https://api.systeme.ru/catalog/view/C9F14240
C9F14232 | City9 Set Автоматический выключатель (АВ) B 32А 2P 4.5kA 230В | 1020 | За штуку | Systeme Electric (ранее Schneider Electric) | FDMCB | Конечное распределение Медиум | 15FDM | City9 SET | C94 | City9 Автоматические выключатели 4,5кА | M45 | S | C2 | S | C2 | 6 |  |  | 3 | Импортный |  | 2023-10-31 | 1224 | 1020 | 0% |  |  | https://api.systeme.ru/catalog/view/C9F14232
C9F14225 | City9 Set Автоматический выключатель (АВ) B 25А 2P 4.5kA 230В | 976 | За штуку | Systeme Electric (ранее Schneider Electric) | FDMCB | Конечное распределение Медиум | 15FDM | City9 SET | C94 | City9 Автоматические выключатели 4,5кА | M45 | S | C2 | S | C2 | 6 |  |  | 3 | Импортный |  | 2023-10-31 | 1171.2 | 976 | 0% |  |  | https://api.systeme.ru/catalog/view/C9F14225
C9F14220 | City9 Set Автоматический выключатель (АВ) B 20А 2P 4.5kA 230В | 955 | За штуку | Systeme Electric (ранее Schneider Electric) | FDMCB | Конечное распределение Медиум | 15FDM | City9 SET | C94 | City9 Автоматические выключатели 4,5кА | M45 | S | C2 | S | C2 | 6 |  |  | 3 | Импортный |  | 2023-10-31 | 1146 | 955 | 0% |  |  | https://api.systeme.ru/catalog/view/C9F14220
C9F14216 | City9 Set Автоматический выключатель (АВ) B 16А 2P 4.5kA 230В | 875.5 | За штуку | Systeme Electric (ранее Schneider Electric) | FDMCB | Конечное распределение Медиум | 15FDM | City9 SET | C94 | City9 Автоматические выключатели 4,5кА | M45 | S | C1 | N | C1 | 6 |  |  | 3 | Импортный |  | 2023-10-31 | 1050.6 | 875.5 | 0% |  |  | https://api.systeme.ru/catalog/view/C9F14216
C9F14210 | City9 Set Автоматический выключатель (АВ) B 10А 2P 4.5kA 230В | 878.5 | За штуку | Systeme Electric (ранее Schneider Electric) | FDMCB | Конечное распределение Медиум | 15FDM | City9 SET | C94 | City9 Автоматические выключатели 4,5кА | M45 | S | C2 | S | C2 | 6 |  |  | 3 | Импортный |  | 2023-10-31 | 1054.2 | 878.5 | 0% |  |  | https://api.systeme.ru/catalog/view/C9F14210
C9F14206 | City9 Set Автоматический выключатель (АВ) B 6А 2P 4.5kA 230В | 981 | За штуку | Systeme Electric (ранее Schneider Electric) | FDMCB | Конечное распределение Медиум | 15FDM | City9 SET | C94 | City9 Автоматические выключатели 4,5кА | M45 | S | C2 | S | C2 | 6 |  |  | 3 | Импортный |  | 2023-10-31 | 1177.2 | 981 | 0% |  |  | https://api.systeme.ru/catalog/view/C9F14206
C9F14163 | City9 Set Автоматический выключатель (АВ) B 63А 1P 4.5kA 230В | 615.5 | За штуку | Systeme Electric (ранее Schneider Electric) | FDMCB | Конечное распределение Медиум | 15FDM | City9 SET | C94 | City9 Автоматические выключатели 4,5кА | M45 | S | C2 | S | C2 | 12 |  |  | 3 | Импортный |  | 2023-10-31 | 738.6 | 615.5 | 0% |  |  | https://api.systeme.ru/catalog/view/C9F14163
C9F14150 | City9 Set Автоматический выключатель (АВ) B 50А 1P 4.5kA 230В | 578.5 | За штуку | Systeme Electric (ранее Schneider Electric) | FDMCB | Конечное распределение Медиум | 15FDM | City9 SET | C94 | City9 Автоматические выключатели 4,5кА | M45 | S | C2 | S | C2 | 12 |  |  | 3 | Импортный |  | 2023-10-31 | 694.2 | 578.5 | 0% |  |  | https://api.systeme.ru/catalog/view/C9F14150
C9F14140 | City9 Set Автоматический выключатель (АВ) B 40А 1P 4.5kA 230В | 475 | За штуку | Systeme Electric (ранее Schneider Electric) | FDMCB | Конечное распределение Медиум | 15FDM | City9 SET | C94 | City9 Автоматические выключатели 4,5кА | M45 | S | C2 | S | C2 | 12 |  |  | 3 | Импортный |  | 2023-10-31 | 570 | 475 | 0% |  |  | https://api.systeme.ru/catalog/view/C9F14140
C9F14132 | City9 Set Автоматический выключатель (АВ) B 32А 1P 4.5kA 230В | 461 | За штуку | Systeme Electric (ранее Schneider Electric) | FDMCB | Конечное распределение Медиум | 15FDM | City9 SET | C94 | City9 Автоматические выключатели 4,5кА | M45 | S | C2 | N | C3(11) | 12 |  |  | 3 | Импортный |  | 2023-10-31 | 553.2 | 461 | 0% |  |  | https://api.systeme.ru/catalog/view/C9F14132
C9F14125 | City9 Set Автоматический выключатель (АВ) B 25А 1P 4.5kA 230В | 436 | За штуку | Systeme Electric (ранее Schneider Electric) | FDMCB | Конечное распределение Медиум | 15FDM | City9 SET | C94 | City9 Автоматические выключатели 4,5кА | M45 | S | C1 | S | C1 | 12 |  |  | 3 | Импортный |  | 2023-10-31 | 523.2 | 436 | 0% |  |  | https://api.systeme.ru/catalog/view/C9F14125
C9F14120 | City9 Set Автоматический выключатель (АВ) B 20А 1P 4.5kA 230В | 436 | За штуку | Systeme Electric (ранее Schneider Electric) | FDMCB | Конечное распределение Медиум | 15FDM | City9 SET | C94 | City9 Автоматические выключатели 4,5кА | M45 | N | C3(9) | N | C3(11) | 12 |  |  | 3 | Импортный |  | 2023-10-31 | 523.2 | 436 | 0% |  |  | https://api.systeme.ru/catalog/view/C9F14120
C9F14116 | City9 Set Автоматический выключатель (АВ) B 16А 1P 4.5kA 230В | 382.5 | За штуку | Systeme Electric (ранее Schneider Electric) | FDMCB | Конечное распределение Медиум | 15FDM | City9 SET | C94 | City9 Автоматические выключатели 4,5кА | M45 | S | C1 | S | C1 | 12 |  |  | 3 | Импортный |  | 2023-10-31 | 459 | 382.5 | 0% |  |  | https://api.systeme.ru/catalog/view/C9F14116
C9F14110 | City9 Set Автоматический выключатель (АВ) B 10А 1P 4.5kA 230В | 391 | За штуку | Systeme Electric (ранее Schneider Electric) | FDMCB | Конечное распределение Медиум | 15FDM | City9 SET | C94 | City9 Автоматические выключатели 4,5кА | M45 | S | C1 | N | C1 | 12 |  |  | 3 | Импортный |  | 2023-10-31 | 469.2 | 391 | 0% |  |  | https://api.systeme.ru/catalog/view/C9F14110
C9F14106 | City9 Set Автоматический выключатель (АВ) B 6А 1P 4.5kA 230В | 441 | За штуку | Systeme Electric (ранее Schneider Electric) | FDMCB | Конечное распределение Медиум | 15FDM | City9 SET | C94 | City9 Автоматические выключатели 4,5кА | M45 | S | C1 | N | C1 | 12 |  |  | 3 | Импортный |  | 2023-10-31 | 529.2 | 441 | 0% |  |  | https://api.systeme.ru/catalog/view/C9F14106
C9F34463 | City9 Set Автоматический выключатель (АВ) С 63А 4P 4.5kA 400В | 3245 | За штуку | Systeme Electric (ранее Schneider Electric) | FDMCB | Конечное распределение Медиум | 15FDM | City9 SET | C94 | City9 Автоматические выключатели 4,5кА | M45 | S | C1 | N | C1 | 3 |  |  | 3 | Импортный |  | 2023-10-31 | 3894 | 3245 | 0% |  |  | https://api.systeme.ru/catalog/view/C9F34463
C9F34450 | City9 Set Автоматический выключатель (АВ) С 50А 4P 4.5kA 400В | 3125 | За штуку | Systeme Electric (ранее Schneider Electric) | FDMCB | Конечное распределение Медиум | 15FDM | City9 SET | C94 | City9 Автоматические выключатели 4,5кА | M45 | S | C1 | S | C1 | 3 |  |  | 3 | Импортный |  | 2023-10-31 | 3750 | 3125 | 0% |  |  | https://api.systeme.ru/catalog/view/C9F34450
C9F34440 | City9 Set Автоматический выключатель (АВ) С 40А 4P 4.5kA 400В | 2310 | За штуку | Systeme Electric (ранее Schneider Electric) | FDMCB | Конечное распределение Медиум | 15FDM | City9 SET | C94 | City9 Автоматические выключатели 4,5кА | M45 | S | C1 | S | C1 | 3 |  |  | 3 | Импортный |  | 2023-10-31 | 2772 | 2310 | 0% |  |  | https://api.systeme.ru/catalog/view/C9F34440
C9F34432 | City9 Set Автоматический выключатель (АВ) С 32А 4P 4.5kA 400В | 2185 | За штуку | Systeme Electric (ранее Schneider Electric) | FDMCB | Конечное распределение Медиум | 15FDM | City9 SET | C94 | City9 Автоматические выключатели 4,5кА | M45 | S | C1 | N | C1 | 3 |  |  | 3 | Импортный |  | 2023-10-31 | 2622 | 2185 | 0% |  |  | https://api.systeme.ru/catalog/view/C9F34432
C9F34425 | City9 Set Автоматический выключатель (АВ) С 25А 4P 4.5kA 400В | 1935 | За штуку | Systeme Electric (ранее Schneider Electric) | FDMCB | Конечное распределение Медиум | 15FDM | City9 SET | C94 | City9 Автоматические выключатели 4,5кА | M45 | S | C1 | S | C1 | 3 |  |  | 3 | Импортный |  | 2023-10-31 | 2322 | 1935 | 0% |  |  | https://api.systeme.ru/catalog/view/C9F34425
C9F34420 | City9 Set Автоматический выключатель (АВ) С 20А 4P 4.5kA 400В | 1885 | За штуку | Systeme Electric (ранее Schneider Electric) | FDMCB | Конечное распределение Медиум | 15FDM | City9 SET | C94 | City9 Автоматические выключатели 4,5кА | M45 | S | C1 | S | C1 | 3 |  |  | 3 | Импортный |  | 2023-10-31 | 2262 | 1885 | 0% |  |  | https://api.systeme.ru/catalog/view/C9F34420
C9F34416 | City9 Set Автоматический выключатель (АВ) С 16А 4P 4.5kA 400В | 1840 | За штуку | Systeme Electric (ранее Schneider Electric) | FDMCB | Конечное распределение Медиум | 15FDM | City9 SET | C94 | City9 Автоматические выключатели 4,5кА | M45 | S | C1 | S | C1 | 3 |  |  | 3 | Импортный |  | 2023-10-31 | 2208 | 1840 | 0% |  |  | https://api.systeme.ru/catalog/view/C9F34416
C9F34410 | City9 Set Автоматический выключатель (АВ) С 10А 4P 4.5kA 400В | 1840 | За штуку | Systeme Electric (ранее Schneider Electric) | FDMCB | Конечное распределение Медиум | 15FDM | City9 SET | C94 | City9 Автоматические выключатели 4,5кА | M45 | S | C2 | S | C2 | 3 |  |  | 3 | Импортный |  | 2023-10-31 | 2208 | 1840 | 0% |  |  | https://api.systeme.ru/catalog/view/C9F34410
C9F34406 | City9 Set Автоматический выключатель (АВ) С 6А 4P 4.5kA 400В | 2080 | За штуку | Systeme Electric (ранее Schneider Electric) | FDMCB | Конечное распределение Медиум | 15FDM | City9 SET | C94 | City9 Автоматические выключатели 4,5кА | M45 | S | C1 | S | C1 | 3 |  |  | 3 | Импортный |  | 2023-10-31 | 2496 | 2080 | 0% |  |  | https://api.systeme.ru/catalog/view/C9F34406
C9F34363 | City9 Set Автоматический выключатель (АВ) С 63А 3P 4.5kA 400В | 1920 | За штуку | Systeme Electric (ранее Schneider Electric) | FDMCB | Конечное распределение Медиум | 15FDM | City9 SET | C94 | City9 Автоматические выключатели 4,5кА | M45 | S | C1 | S | C1 | 4 |  |  | 3 | Импортный |  | 2023-10-31 | 2304 | 1920 | 0% |  |  | https://api.systeme.ru/catalog/view/C9F34363
C9F34350 | City9 Set Автоматический выключатель (АВ) С 50А 3P 4.5kA 400В | 1845 | За штуку | Systeme Electric (ранее Schneider Electric) | FDMCB | Конечное распределение Медиум | 15FDM | City9 SET | C94 | City9 Автоматические выключатели 4,5кА | M45 | S | C1 | S | C1 | 4 |  |  | 3 | Импортный |  | 2023-10-31 | 2214 | 1845 | 0% |  |  | https://api.systeme.ru/catalog/view/C9F34350
C9F34340 | City9 Set Автоматический выключатель (АВ) С 40А 3P 4.5kA 400В | 1410 | За штуку | Systeme Electric (ранее Schneider Electric) | FDMCB | Конечное распределение Медиум | 15FDM | City9 SET | C94 | City9 Автоматические выключатели 4,5кА | M45 | S | C1 | N | C1 | 4 |  |  | 3 | Импортный |  | 2023-10-31 | 1692 | 1410 | 0% |  |  | https://api.systeme.ru/catalog/view/C9F34340
C9F34332 | City9 Set Автоматический выключатель (АВ) С 32А 3P 4.5kA 400В | 1270 | За штуку | Systeme Electric (ранее Schneider Electric) | FDMCB | Конечное распределение Медиум | 15FDM | City9 SET | C94 | City9 Автоматические выключатели 4,5кА | M45 | S | C1 | S | C1 | 4 |  |  | 3 | Импортный |  | 2023-10-31 | 1524 | 1270 | 0% |  |  | https://api.systeme.ru/catalog/view/C9F34332
C9F34325 | City9 Set Автоматический выключатель (АВ) С 25А 3P 4.5kA 400В | 1210 | За штуку | Systeme Electric (ранее Schneider Electric) | FDMCB | Конечное распределение Медиум | 15FDM | City9 SET | C94 | City9 Автоматические выключатели 4,5кА | M45 | S | C1 | S | C1 | 4 |  |  | 3 | Импортный |  | 2023-10-31 | 1452 | 1210 | 0% |  |  | https://api.systeme.ru/catalog/view/C9F34325
C9F34320 | City9 Set Автоматический выключатель (АВ) С 20А 3P 4.5kA 400В | 1260 | За штуку | Systeme Electric (ранее Schneider Electric) | FDMCB | Конечное распределение Медиум | 15FDM | City9 SET | C94 | City9 Автоматические выключатели 4,5кА | M45 | S | C1 | S | C1 | 4 |  |  | 3 | Импортный |  | 2023-10-31 | 1512 | 1260 | 0% |  |  | https://api.systeme.ru/catalog/view/C9F34320
C9F34316 | City9 Set Автоматический выключатель (АВ) С 16А 3P 4.5kA 400В | 1090 | За штуку | Systeme Electric (ранее Schneider Electric) | FDMCB | Конечное распределение Медиум | 15FDM | City9 SET | C94 | City9 Автоматические выключатели 4,5кА | M45 | S | C1 | S | C1 | 4 |  |  | 3 | Импортный |  | 2023-10-31 | 1308 | 1090 | 0% |  |  | https://api.systeme.ru/catalog/view/C9F34316
C9F34310 | City9 Set Автоматический выключатель (АВ) С 10А 3P 4.5kA 400В | 1150 | За штуку | Systeme Electric (ранее Schneider Electric) | FDMCB | Конечное распределение Медиум | 15FDM | City9 SET | C94 | City9 Автоматические выключатели 4,5кА | M45 | S | C1 | S | C1 | 4 |  |  | 3 | Импортный |  | 2023-10-31 | 1380 | 1150 | 0% |  |  | https://api.systeme.ru/catalog/view/C9F34310
C9F34306 | City9 Set Автоматический выключатель (АВ) С 6А 3P 4.5kA 400В | 1325 | За штуку | Systeme Electric (ранее Schneider Electric) | FDMCB | Конечное распределение Медиум | 15FDM | City9 SET | C94 | City9 Автоматические выключатели 4,5кА | M45 | S | C1 | S | C1 | 4 |  |  | 3 | Импортный |  | 2023-10-31 | 1590 | 1325 | 0% |  |  | https://api.systeme.ru/catalog/view/C9F34306
C9F34263 | City9 Set Автоматический выключатель (АВ) С 63А 2P 4.5kA 230В | 1345 | За штуку | Systeme Electric (ранее Schneider Electric) | FDMCB | Конечное распределение Медиум | 15FDM | City9 SET | C94 | City9 Автоматические выключатели 4,5кА | M45 | S | C1 | S | C1 | 6 |  |  | 3 | Импортный |  | 2023-10-31 | 1614 | 1345 | 0% |  |  | https://api.systeme.ru/catalog/view/C9F34263
C9F34250 | City9 Set Автоматический выключатель (АВ) С 50А 2P 4.5kA 230В | 1230 | За штуку | Systeme Electric (ранее Schneider Electric) | FDMCB | Конечное распределение Медиум | 15FDM | City9 SET | C94 | City9 Автоматические выключатели 4,5кА | M45 | S | C1 | S | C1 | 6 |  |  | 3 | Импортный |  | 2023-10-31 | 1476 | 1230 | 0% |  |  | https://api.systeme.ru/catalog/view/C9F34250
C9F34240 | City9 Set Автоматический выключатель (АВ) С 40А 2P 4.5kA 230В | 930.5 | За штуку | Systeme Electric (ранее Schneider Electric) | FDMCB | Конечное распределение Медиум | 15FDM | City9 SET | C94 | City9 Автоматические выключатели 4,5кА | M45 | S | C1 | S | C1 | 6 |  |  | 3 | Импортный |  | 2023-10-31 | 1116.6 | 930.5 | 0% |  |  | https://api.systeme.ru/catalog/view/C9F34240
C9F34232 | City9 Set Автоматический выключатель (АВ) С 32А 2P 4.5kA 230В | 860.5 | За штуку | Systeme Electric (ранее Schneider Electric) | FDMCB | Конечное распределение Медиум | 15FDM | City9 SET | C94 | City9 Автоматические выключатели 4,5кА | M45 | S | C1 | S | C1 | 6 |  |  | 3 | Импортный |  | 2023-10-31 | 1032.6 | 860.5 | 0% |  |  | https://api.systeme.ru/catalog/view/C9F34232
C9F34225 | City9 Set Автоматический выключатель (АВ) С 25А 2P 4.5kA 230В | 801 | За штуку | Systeme Electric (ранее Schneider Electric) | FDMCB | Конечное распределение Медиум | 15FDM | City9 SET | C94 | City9 Автоматические выключатели 4,5кА | M45 | S | C1 | S | C1 | 6 |  |  | 3 | Импортный |  | 2023-10-31 | 961.2 | 801 | 0% |  |  | https://api.systeme.ru/catalog/view/C9F34225
C9F34220 | City9 Set Автоматический выключатель (АВ) С 20А 2P 4.5kA 230В | 824 | За штуку | Systeme Electric (ранее Schneider Electric) | FDMCB | Конечное распределение Медиум | 15FDM | City9 SET | C94 | City9 Автоматические выключатели 4,5кА | M45 | S | C1 | S | C1 | 6 |  |  | 3 | Импортный |  | 2023-10-31 | 988.8 | 824 | 0% |  |  | https://api.systeme.ru/catalog/view/C9F34220
C9F34216 | City9 Set Автоматический выключатель (АВ) С 16А 2P 4.5kA 230В | 752.5 | За штуку | Systeme Electric (ранее Schneider Electric) | FDMCB | Конечное распределение Медиум | 15FDM | City9 SET | C94 | City9 Автоматические выключатели 4,5кА | M45 | S | C1 | N | C1 | 6 |  |  | 3 | Импортный |  | 2023-10-31 | 903 | 752.5 | 0% |  |  | https://api.systeme.ru/catalog/view/C9F34216
C9F34210 | City9 Set Автоматический выключатель (АВ) С 10А 2P 4.5kA 230В | 799 | За штуку | Systeme Electric (ранее Schneider Electric) | FDMCB | Конечное распределение Медиум | 15FDM | City9 SET | C94 | City9 Автоматические выключатели 4,5кА | M45 | S | C1 | S | C1 | 6 |  |  | 3 | Импортный |  | 2023-10-31 | 958.8 | 799 | 0% |  |  | https://api.systeme.ru/catalog/view/C9F34210
C9F34206 | City9 Set Автоматический выключатель (АВ) С 6А 2P 4.5kA 230В | 881.5 | За штуку | Systeme Electric (ранее Schneider Electric) | FDMCB | Конечное распределение Медиум | 15FDM | City9 SET | C94 | City9 Автоматические выключатели 4,5кА | M45 | S | C1 | S | C1 | 6 |  |  | 3 | Импортный |  | 2023-10-31 | 1057.8 | 881.5 | 0% |  |  | https://api.systeme.ru/catalog/view/C9F34206
C9F34163 | City9 Set Автоматический выключатель (АВ) С 63А 1P 4.5kA 230В | 584 | За штуку | Systeme Electric (ранее Schneider Electric) | FDMCB | Конечное распределение Медиум | 15FDM | City9 SET | C94 | City9 Автоматические выключатели 4,5кА | M45 | S | C1 | S | C1 | 12 |  |  | 3 | Импортный |  | 2023-10-31 | 700.8 | 584 | 0% |  |  | https://api.systeme.ru/catalog/view/C9F34163
C9F34150 | City9 Set Автоматический выключатель (АВ) С 50А 1P 4.5kA 230В | 521 | За штуку | Systeme Electric (ранее Schneider Electric) | FDMCB | Конечное распределение Медиум | 15FDM | City9 SET | C94 | City9 Автоматические выключатели 4,5кА | M45 | S | C1 | S | C1 | 12 |  |  | 3 | Импортный |  | 2023-10-31 | 625.2 | 521 | 0% |  |  | https://api.systeme.ru/catalog/view/C9F34150
C9F34140 | City9 Set Автоматический выключатель (АВ) С 40А 1P 4.5kA 230В | 400 | За штуку | Systeme Electric (ранее Schneider Electric) | FDMCB | Конечное распределение Медиум | 15FDM | City9 SET | C94 | City9 Автоматические выключатели 4,5кА | M45 | S | C1 | S | C1 | 12 |  |  | 3 | Импортный |  | 2023-10-31 | 480 | 400 | 0% |  |  | https://api.systeme.ru/catalog/view/C9F34140
C9F34132 | City9 Set Автоматический выключатель (АВ) С 32А 1P 4.5kA 230В | 352 | За штуку | Systeme Electric (ранее Schneider Electric) | FDMCB | Конечное распределение Медиум | 15FDM | City9 SET | C94 | City9 Автоматические выключатели 4,5кА | M45 | S | C1 | S | C1 | 12 |  |  | 3 | Импортный |  | 2023-10-31 | 422.4 | 352 | 0% |  |  | https://api.systeme.ru/catalog/view/C9F34132
C9F34125 | City9 Set Автоматический выключатель (АВ) С 25А 1P 4.5kA 230В | 332 | За штуку | Systeme Electric (ранее Schneider Electric) | FDMCB | Конечное распределение Медиум | 15FDM | City9 SET | C94 | City9 Автоматические выключатели 4,5кА | M45 | S | C1 | S | C1 | 12 |  |  | 3 | Импортный |  | 2023-10-31 | 398.4 | 332 | 0% |  |  | https://api.systeme.ru/catalog/view/C9F34125
C9F34120 | City9 Set Автоматический выключатель (АВ) С 20А 1P 4.5kA 230В | 328.5 | За штуку | Systeme Electric (ранее Schneider Electric) | FDMCB | Конечное распределение Медиум | 15FDM | City9 SET | C94 | City9 Автоматические выключатели 4,5кА | M45 | S | C1 | S | C1 | 12 |  |  | 3 | Импортный |  | 2023-10-31 | 394.2 | 328.5 | 0% |  |  | https://api.systeme.ru/catalog/view/C9F34120
C9F34116 | City9 Set Автоматический выключатель (АВ) С 16А 1P 4.5kA 230В | 292 | За штуку | Systeme Electric (ранее Schneider Electric) | FDMCB | Конечное распределение Медиум | 15FDM | City9 SET | C94 | City9 Автоматические выключатели 4,5кА | M45 | S | C1 | N | C1 | 12 |  |  | 3 | Импортный |  | 2023-10-31 | 350.4 | 292 | 0% |  |  | https://api.systeme.ru/catalog/view/C9F34116
C9F34110 | City9 Set Автоматический выключатель (АВ) С 10А 1P 4.5kA 230В | 314 | За штуку | Systeme Electric (ранее Schneider Electric) | FDMCB | Конечное распределение Медиум | 15FDM | City9 SET | C94 | City9 Автоматические выключатели 4,5кА | M45 | S | C1 | S | C1 | 12 |  |  | 3 | Импортный |  | 2023-10-31 | 376.8 | 314 | 0% |  |  | https://api.systeme.ru/catalog/view/C9F34110
C9F34106 | City9 Set Автоматический выключатель (АВ) С 6А 1P 4.5kA 230В | 356.5 | За штуку | Systeme Electric (ранее Schneider Electric) | FDMCB | Конечное распределение Медиум | 15FDM | City9 SET | C94 | City9 Автоматические выключатели 4,5кА | M45 | S | C1 | S | C1 | 12 |  |  | 3 | Импортный |  | 2023-10-31 | 427.8 | 356.5 | 0% |  |  | https://api.systeme.ru/catalog/view/C9F34106
EZ9EAB106 | City9 Box бокс навесной с прозрачной дверцей 6 мод. | 239.5 | За штуку | Systeme Electric (ранее Schneider Electric) | PTPFD | Конечное распределение Медиум | 15FDM | City9 Box | CEB | City9 Box (Мини Боксы) | EEM | S | C1 | S | C1 | 1 |  |  | 2 | Локальный |  | 2023-10-31 | 287.4 | 239.5 | 0% |  |  | https://api.systeme.ru/catalog/view/EZ9EAB106
EZ9EAB104 | City9 Box бокс навесной с прозрачной дверцей 4 мод. | 153.5 | За штуку | Systeme Electric (ранее Schneider Electric) | PTPFD | Конечное распределение Медиум | 15FDM | City9 Box | CEB | City9 Box (Мини Боксы) | EEM | S | C1 | S | C1 | 1 |  |  | 2 | Локальный |  | 2023-10-31 | 184.2 | 153.5 | 0% |  |  | https://api.systeme.ru/catalog/view/EZ9EAB104
EZ9EAB102 | City9 Box бокс навесной с прозрачной дверцей 2 мод. | 124 | За штуку | Systeme Electric (ранее Schneider Electric) | PTPFD | Конечное распределение Медиум | 15FDM | City9 Box | CEB | City9 Box (Мини Боксы) | EEM | S | C1 | S | C1 | 1 |  |  | 2 | Локальный |  | 2023-10-31 | 148.8 | 124 | 0% |  |  | https://api.systeme.ru/catalog/view/EZ9EAB102
EZ9EAA104 | City9 Box бокс навесной без дверцы 4 мод. | 96.3 | За штуку | Systeme Electric (ранее Schneider Electric) | PTPFD | Конечное распределение Медиум | 15FDM | City9 Box | CEB | City9 Box (Мини Боксы) | EEM | S | C1 | S | C1 | 1 |  |  | 2 | Локальный |  | 2023-10-31 | 115.56 | 96.3 | 0% |  |  | https://api.systeme.ru/catalog/view/EZ9EAA104
EZ9EAA102 | City9 Box бокс навесной без дверцы 2 мод. | 70.35 | За штуку | Systeme Electric (ранее Schneider Electric) | PTPFD | Конечное распределение Медиум | 15FDM | City9 Box | CEB | City9 Box (Мини Боксы) | EEM | S | C1 | S | C1 | 1 |  |  | 2 | Локальный |  | 2023-10-31 | 84.42 | 70.35 | 0% |  |  | https://api.systeme.ru/catalog/view/EZ9EAA102
EZ9E312S2FIT | City9 Box IT корпус встраиваемый с проз дв. 3ряд/36мод 2 розетки | 3307.5 | За штуку | Systeme Electric (ранее Schneider Electric) | PTPFD | Конечное распределение Медиум | 15FDM | City9 Box | CEB | City9 Box IT (Встраиваемый щит) | ITW | S | C2 | S | C2 | 1 |  |  | 2 | Локальный |  | 2023-10-31 | 3969 | 3307.5 | 0% |  |  | https://api.systeme.ru/catalog/view/EZ9E312S2FIT
EZ9E312P2FIT | City9 Box IT корпус встраиваемый с белой дв. 3ряд/36мод 2 розетки | 3150 | За штуку | Systeme Electric (ранее Schneider Electric) | PTPFD | Конечное распределение Медиум | 15FDM | City9 Box | CEB | City9 Box IT (Встраиваемый щит) | ITW | S | C2 | S | C2 | 1 |  |  | 2 | Локальный |  | 2023-10-31 | 3780 | 3150 | 0% |  |  | https://api.systeme.ru/catalog/view/EZ9E312P2FIT
EZ9E118P2FRU | City9 Box корпус встраиваемый с белой дв. 1ряд/18мод | 1400 | За штуку | Systeme Electric (ранее Schneider Electric) | PTPFD | Конечное распределение Медиум | 15FDM | City9 Box | CEB | City9 Box (Встраиваемый щит) | EEW | S | C1 | N | C1 | 1 |  |  | 2 | Локальный |  | 2023-10-31 | 1680 | 1400 | 0% |  |  | https://api.systeme.ru/catalog/view/EZ9E118P2FRU
EZ9E112S2FRU | City9 Box корпус встраиваемый с проз. дв. 1ряд/12мод | 979 | За штуку | Systeme Electric (ранее Schneider Electric) | PTPFD | Конечное распределение Медиум | 15FDM | City9 Box | CEB | City9 Box (Встраиваемый щит) | EEW | S | C1 | S | C1 | 1 |  |  | 2 | Локальный |  | 2023-10-31 | 1174.8 | 979 | 0% |  |  | https://api.systeme.ru/catalog/view/EZ9E112S2FRU
EZ9E112P2SRU | City9 Box корпус навесной с белой дв. 1ряд/12мод | 886.5 | За штуку | Systeme Electric (ранее Schneider Electric) | PTPFD | Конечное распределение Медиум | 15FDM | City9 Box | CEB | City9 Box (Навесной щит) | EEF | S | C1 | S | C1 | 1 |  |  | 2 | Локальный |  | 2023-10-31 | 1063.8 | 886.5 | 0% |  |  | https://api.systeme.ru/catalog/view/EZ9E112P2SRU
EZ9E112P2FRU | City9 Box корпус встраиваемый с белой дв. 1ряд/12мод | 930.5 | За штуку | Systeme Electric (ранее Schneider Electric) | PTPFD | Конечное распределение Медиум | 15FDM | City9 Box | CEB | City9 Box (Встраиваемый щит) | EEW | S | C1 | S | C1 | 1 |  |  | 2 | Локальный |  | 2023-10-31 | 1116.6 | 930.5 | 0% |  |  | https://api.systeme.ru/catalog/view/EZ9E112P2FRU
EZ9E108S2FRU | City9 Box корпус встраиваемый с проз. дв. 1ряд/8мод | 736 | За штуку | Systeme Electric (ранее Schneider Electric) | PTPFD | Конечное распределение Медиум | 15FDM | City9 Box | CEB | City9 Box (Встраиваемый щит) | EEW | S | C1 | S | C1 | 1 |  |  | 2 | Локальный |  | 2023-10-31 | 883.2 | 736 | 0% |  |  | https://api.systeme.ru/catalog/view/EZ9E108S2FRU
EZ9E108P2SRU | City9 Box корпус навесной с белой дв. 1ряд/8мод | 665.5 | За штуку | Systeme Electric (ранее Schneider Electric) | PTPFD | Конечное распределение Медиум | 15FDM | City9 Box | CEB | City9 Box (Навесной щит) | EEF | S | C1 | S | C1 | 1 |  |  | 2 | Локальный |  | 2023-10-31 | 798.6 | 665.5 | 0% |  |  | https://api.systeme.ru/catalog/view/EZ9E108P2SRU
EZ9E112S2SRU | City9 Box корпус навесной с проз. дв. 1ряд/12мод | 932 | За штуку | Systeme Electric (ранее Schneider Electric) | PTPFD | Конечное распределение Медиум | 15FDM | City9 Box | CEB | City9 Box (Навесной щит) | EEF | S | C1 | S | C1 | 1 |  |  | 2 | Локальный |  | 2023-10-31 | 1118.4 | 932 | 0% |  |  | https://api.systeme.ru/catalog/view/EZ9E112S2SRU
EZ9E108S2SRU | City9 Box корпус навесной с проз. дв. 1ряд/8мод | 701 | За штуку | Systeme Electric (ранее Schneider Electric) | PTPFD | Конечное распределение Медиум | 15FDM | City9 Box | CEB | City9 Box (Навесной щит) | EEF | S | C1 | S | C1 | 1 |  |  | 2 | Локальный |  | 2023-10-31 | 841.2 | 701 | 0% |  |  | https://api.systeme.ru/catalog/view/EZ9E108S2SRU
EZ9E118S2SRU | City9 Box корпус навесной с проз. дв. 1ряд/18мод | 1415 | За штуку | Systeme Electric (ранее Schneider Electric) | PTPFD | Конечное распределение Медиум | 15FDM | City9 Box | CEB | City9 Box (Навесной щит) | EEF | S | C1 | S | C1 | 1 |  |  | 2 | Локальный |  | 2023-10-31 | 1698 | 1415 | 0% |  |  | https://api.systeme.ru/catalog/view/EZ9E118S2SRU
EZ9E212S2SRU | City9 Box корпус навесной с проз. дв. 2ряд/24мод | 1905 | За штуку | Systeme Electric (ранее Schneider Electric) | PTPFD | Конечное распределение Медиум | 15FDM | City9 Box | CEB | City9 Box (Навесной щит) | EEF | S | C1 | S | C1 | 1 |  |  | 2 | Локальный |  | 2023-10-31 | 2286 | 1905 | 0% |  |  | https://api.systeme.ru/catalog/view/EZ9E212S2SRU
EZ9E312S2SRU | City9 Box корпус навесной с проз. дв. 3ряд/36мод | 2690 | За штуку | Systeme Electric (ранее Schneider Electric) | PTPFD | Конечное распределение Медиум | 15FDM | City9 Box | CEB | City9 Box (Навесной щит) | EEF | S | C1 | S | C1 | 1 |  |  | 2 | Локальный |  | 2023-10-31 | 3228 | 2690 | 0% |  |  | https://api.systeme.ru/catalog/view/EZ9E312S2SRU
EZ9E118P2SRU | City9 Box корпус навесной с белой дв. 1ряд/18мод | 1340 | За штуку | Systeme Electric (ранее Schneider Electric) | PTPFD | Конечное распределение Медиум | 15FDM | City9 Box | CEB | City9 Box (Навесной щит) | EEF | S | C1 | S | C1 | 1 |  |  | 2 | Локальный |  | 2023-10-31 | 1608 | 1340 | 0% |  |  | https://api.systeme.ru/catalog/view/EZ9E118P2SRU
EZ9E212P2SRU | City9 Box корпус навесной с белой дв. 2ряд/24мод | 1810 | За штуку | Systeme Electric (ранее Schneider Electric) | PTPFD | Конечное распределение Медиум | 15FDM | City9 Box | CEB | City9 Box (Навесной щит) | EEF | S | C1 | S | C1 | 1 |  |  | 2 | Локальный |  | 2023-10-31 | 2172 | 1810 | 0% |  |  | https://api.systeme.ru/catalog/view/EZ9E212P2SRU
EZ9E312P2SRU | City9 Box корпус навесной с белой дв. 3ряд/36мод | 2505 | За штуку | Systeme Electric (ранее Schneider Electric) | PTPFD | Конечное распределение Медиум | 15FDM | City9 Box | CEB | City9 Box (Навесной щит) | EEF | S | C1 | N | C1 | 1 |  |  | 2 | Локальный |  | 2023-10-31 | 3006 | 2505 | 0% |  |  | https://api.systeme.ru/catalog/view/EZ9E312P2SRU
EZ9E118S2FRU | City9 Box корпус встраиваемый с проз. дв. 1ряд/18мод | 1490 | За штуку | Systeme Electric (ранее Schneider Electric) | PTPFD | Конечное распределение Медиум | 15FDM | City9 Box | CEB | City9 Box (Встраиваемый щит) | EEW | S | C1 | S | C1 | 1 |  |  | 2 | Локальный |  | 2023-10-31 | 1788 | 1490 | 0% |  |  | https://api.systeme.ru/catalog/view/EZ9E118S2FRU
EZ9E212S2FRU | City9 Box корпус встраиваемый с проз. дв. 2ряд/24мод | 1985 | За штуку | Systeme Electric (ранее Schneider Electric) | PTPFD | Конечное распределение Медиум | 15FDM | City9 Box | CEB | City9 Box (Встраиваемый щит) | EEW | S | C1 | S | C1 | 1 |  |  | 2 | Локальный |  | 2023-10-31 | 2382 | 1985 | 0% |  |  | https://api.systeme.ru/catalog/view/EZ9E212S2FRU
EZ9E312S2FRU | City9 Box корпус встраиваемый с проз. дв. 3ряд/36мод | 2820 | За штуку | Systeme Electric (ранее Schneider Electric) | PTPFD | Конечное распределение Медиум | 15FDM | City9 Box | CEB | City9 Box (Встраиваемый щит) | EEW | S | C1 | S | C1 | 1 |  |  | 2 | Локальный |  | 2023-10-31 | 3384 | 2820 | 0% |  |  | https://api.systeme.ru/catalog/view/EZ9E312S2FRU
EZ9E108P2FRU | City9 Box корпус встраиваемый с белой дв. 1ряд/8мод | 699.5 | За штуку | Systeme Electric (ранее Schneider Electric) | PTPFD | Конечное распределение Медиум | 15FDM | City9 Box | CEB | City9 Box (Встраиваемый щит) | EEW | S | C1 | N | C1 | 1 |  |  | 2 | Локальный |  | 2023-10-31 | 839.4 | 699.5 | 0% |  |  | https://api.systeme.ru/catalog/view/EZ9E108P2FRU
EZ9E212P2FRU | City9 Box корпус встраиваемый с белой дв. 2ряд/24мод | 1905 | За штуку | Systeme Electric (ранее Schneider Electric) | PTPFD | Конечное распределение Медиум | 15FDM | City9 Box | CEB | City9 Box (Встраиваемый щит) | EEW | S | C1 | S | C1 | 1 |  |  | 2 | Локальный |  | 2023-10-31 | 2286 | 1905 | 0% |  |  | https://api.systeme.ru/catalog/view/EZ9E212P2FRU
EZ9E312P2FRU | City9 Box корпус встраиваемый с белой дв. 3ряд/36мод | 2650 | За штуку | Systeme Electric (ранее Schneider Electric) | PTPFD | Конечное распределение Медиум | 15FDM | City9 Box | CEB | City9 Box (Встраиваемый щит) | EEW | S | C1 | N | C1 | 1 |  |  | 2 | Локальный |  | 2023-10-31 | 3180 | 2650 | 0% |  |  | https://api.systeme.ru/catalog/view/EZ9E312P2FRU
C9F36106 | City9 Set Автоматический выключатель (АВ) С 6А 1P 6kA 230В | 427.8 | За штуку | Systeme Electric (ранее Schneider Electric) | FDMCB | Конечное распределение Медиум | 15FDM | City9 SET 6кА | C96 | City9 Автоматические выключатели 6кА | M6K | S | C1 | S | C1 | 12 |  |  | 3 | Импортный | Новый референс в Тарифе | 2024-01-29 | 513.36 | 427.8 | 0% |  |  | https://api.systeme.ru/catalog/view/C9F36106
C9F36110 | City9 Set Автоматический выключатель (АВ) С 10А 1P 6kA 230В | 376.8 | За штуку | Systeme Electric (ранее Schneider Electric) | FDMCB | Конечное распределение Медиум | 15FDM | City9 SET 6кА | C96 | City9 Автоматические выключатели 6кА | M6K | S | C1 | S | C1 | 12 |  |  | 3 | Импортный | Новый референс в Тарифе | 2024-01-29 | 452.16 | 376.8 | 0% |  |  | https://api.systeme.ru/catalog/view/C9F36110
C9F36116 | City9 Set Автоматический выключатель (АВ) С 16А 1P 6kA 230В | 350.4 | За штуку | Systeme Electric (ранее Schneider Electric) | FDMCB | Конечное распределение Медиум | 15FDM | City9 SET 6кА | C96 | City9 Автоматические выключатели 6кА | M6K | S | C1 | S | C1 | 12 |  |  | 3 | Импортный | Новый референс в Тарифе | 2024-01-29 | 420.48 | 350.4 | 0% |  |  | https://api.systeme.ru/catalog/view/C9F36116
C9F36120 | City9 Set Автоматический выключатель (АВ) С 20А 1P 6kA 230В | 394.2 | За штуку | Systeme Electric (ранее Schneider Electric) | FDMCB | Конечное распределение Медиум | 15FDM | City9 SET 6кА | C96 | City9 Автоматические выключатели 6кА | M6K | S | C1 | S | C1 | 12 |  |  | 3 | Импортный | Новый референс в Тарифе | 2024-01-29 | 473.04 | 394.2 | 0% |  |  | https://api.systeme.ru/catalog/view/C9F36120
C9F36125 | City9 Set Автоматический выключатель (АВ) С 25А 1P 6kA 230В | 398.4 | За штуку | Systeme Electric (ранее Schneider Electric) | FDMCB | Конечное распределение Медиум | 15FDM | City9 SET 6кА | C96 | City9 Автоматические выключатели 6кА | M6K | S | C1 | S | C1 | 12 |  |  | 3 | Импортный | Новый референс в Тарифе | 2024-01-29 | 478.08 | 398.4 | 0% |  |  | https://api.systeme.ru/catalog/view/C9F36125
C9F36132 | City9 Set Автоматический выключатель (АВ) С 32А 1P 6kA 230В | 422.4 | За штуку | Systeme Electric (ранее Schneider Electric) | FDMCB | Конечное распределение Медиум | 15FDM | City9 SET 6кА | C96 | City9 Автоматические выключатели 6кА | M6K | S | C1 | S | C1 | 12 |  |  | 3 | Импортный | Новый референс в Тарифе | 2024-01-29 | 506.88 | 422.4 | 0% |  |  | https://api.systeme.ru/catalog/view/C9F36132
C9F36140 | City9 Set Автоматический выключатель (АВ) С 40А 1P 6kA 230В | 480 | За штуку | Systeme Electric (ранее Schneider Electric) | FDMCB | Конечное распределение Медиум | 15FDM | City9 SET 6кА | C96 | City9 Автоматические выключатели 6кА | M6K | S | C1 | S | C1 | 12 |  |  | 3 | Импортный | Новый референс в Тарифе | 2024-01-29 | 576 | 480 | 0% |  |  | https://api.systeme.ru/catalog/view/C9F36140
C9F36150 | City9 Set Автоматический выключатель (АВ) С 50А 1P 6kA 230В | 625.2 | За штуку | Systeme Electric (ранее Schneider Electric) | FDMCB | Конечное распределение Медиум | 15FDM | City9 SET 6кА | C96 | City9 Автоматические выключатели 6кА | M6K | S | C1 | S | C1 | 12 |  |  | 3 | Импортный | Новый референс в Тарифе | 2024-01-29 | 750.24 | 625.2 | 0% |  |  | https://api.systeme.ru/catalog/view/C9F36150
C9F36163 | City9 Set Автоматический выключатель (АВ) С 63А 1P 6kA 230В | 700.8 | За штуку | Systeme Electric (ранее Schneider Electric) | FDMCB | Конечное распределение Медиум | 15FDM | City9 SET 6кА | C96 | City9 Автоматические выключатели 6кА | M6K | S | C1 | S | C1 | 12 |  |  | 3 | Импортный | Новый референс в Тарифе | 2024-01-29 | 840.96 | 700.8 | 0% |  |  | https://api.systeme.ru/catalog/view/C9F36163
C9F36206 | City9 Set Автоматический выключатель (АВ) С 6А 2P 6kA 230В | 1057.8 | За штуку | Systeme Electric (ранее Schneider Electric) | FDMCB | Конечное распределение Медиум | 15FDM | City9 SET 6кА | C96 | City9 Автоматические выключатели 6кА | M6K | S | C1 | S | C1 | 6 |  |  | 3 | Импортный | Новый референс в Тарифе | 2024-01-29 | 1269.36 | 1057.8 | 0% |  |  | https://api.systeme.ru/catalog/view/C9F36206
C9F36210 | City9 Set Автоматический выключатель (АВ) С 10А 2P 6kA 230В | 958.8 | За штуку | Systeme Electric (ранее Schneider Electric) | FDMCB | Конечное распределение Медиум | 15FDM | City9 SET 6кА | C96 | City9 Автоматические выключатели 6кА | M6K | S | C1 | S | C1 | 6 |  |  | 3 | Импортный | Новый референс в Тарифе | 2024-01-29 | 1150.56 | 958.8 | 0% |  |  | https://api.systeme.ru/catalog/view/C9F36210
C9F36216 | City9 Set Автоматический выключатель (АВ) С 16А 2P 6kA 230В | 903 | За штуку | Systeme Electric (ранее Schneider Electric) | FDMCB | Конечное распределение Медиум | 15FDM | City9 SET 6кА | C96 | City9 Автоматические выключатели 6кА | M6K | S | C1 | S | C1 | 6 |  |  | 3 | Импортный | Новый референс в Тарифе | 2024-01-29 | 1083.6 | 903 | 0% |  |  | https://api.systeme.ru/catalog/view/C9F36216
C9F36220 | City9 Set Автоматический выключатель (АВ) С 20А 2P 6kA 230В | 988.8 | За штуку | Systeme Electric (ранее Schneider Electric) | FDMCB | Конечное распределение Медиум | 15FDM | City9 SET 6кА | C96 | City9 Автоматические выключатели 6кА | M6K | S | C1 | S | C1 | 6 |  |  | 3 | Импортный | Новый референс в Тарифе | 2024-01-29 | 1186.56 | 988.8 | 0% |  |  | https://api.systeme.ru/catalog/view/C9F36220
C9F36225 | City9 Set Автоматический выключатель (АВ) С 25А 2P 6kA 230В | 961.2 | За штуку | Systeme Electric (ранее Schneider Electric) | FDMCB | Конечное распределение Медиум | 15FDM | City9 SET 6кА | C96 | City9 Автоматические выключатели 6кА | M6K | S | C1 | S | C1 | 6 |  |  | 3 | Импортный | Новый референс в Тарифе | 2024-01-29 | 1153.44 | 961.2 | 0% |  |  | https://api.systeme.ru/catalog/view/C9F36225
C9F36232 | City9 Set Автоматический выключатель (АВ) С 32А 2P 6kA 230В | 1032.6 | За штуку | Systeme Electric (ранее Schneider Electric) | FDMCB | Конечное распределение Медиум | 15FDM | City9 SET 6кА | C96 | City9 Автоматические выключатели 6кА | M6K | S | C1 | S | C1 | 6 |  |  | 3 | Импортный | Новый референс в Тарифе | 2024-01-29 | 1239.12 | 1032.6 | 0% |  |  | https://api.systeme.ru/catalog/view/C9F36232
C9F36240 | City9 Set Автоматический выключатель (АВ) С 40А 2P 6kA 230В | 1116.6 | За штуку | Systeme Electric (ранее Schneider Electric) | FDMCB | Конечное распределение Медиум | 15FDM | City9 SET 6кА | C96 | City9 Автоматические выключатели 6кА | M6K | S | C1 | S | C1 | 6 |  |  | 3 | Импортный | Новый референс в Тарифе | 2024-01-29 | 1339.92 | 1116.6 | 0% |  |  | https://api.systeme.ru/catalog/view/C9F36240
C9F36250 | City9 Set Автоматический выключатель (АВ) С 50А 2P 6kA 230В | 1476 | За штуку | Systeme Electric (ранее Schneider Electric) | FDMCB | Конечное распределение Медиум | 15FDM | City9 SET 6кА | C96 | City9 Автоматические выключатели 6кА | M6K | S | C1 | S | C1 | 6 |  |  | 3 | Импортный | Новый референс в Тарифе | 2024-01-29 | 1771.2 | 1476 | 0% |  |  | https://api.systeme.ru/catalog/view/C9F36250
C9F36263 | City9 Set Автоматический выключатель (АВ) С 63А 2P 6kA 230В | 1614 | За штуку | Systeme Electric (ранее Schneider Electric) | FDMCB | Конечное распределение Медиум | 15FDM | City9 SET 6кА | C96 | City9 Автоматические выключатели 6кА | M6K | S | C1 | S | C1 | 6 |  |  | 3 | Импортный | Новый референс в Тарифе | 2024-01-29 | 1936.8 | 1614 | 0% |  |  | https://api.systeme.ru/catalog/view/C9F36263
C9F36306 | City9 Set Автоматический выключатель (АВ) С 6А 3P 6kA 400В | 1590 | За штуку | Systeme Electric (ранее Schneider Electric) | FDMCB | Конечное распределение Медиум | 15FDM | City9 SET 6кА | C96 | City9 Автоматические выключатели 6кА | M6K | S | C1 | S | C1 | 4 |  |  | 3 | Импортный | Новый референс в Тарифе | 2024-01-29 | 1908 | 1590 | 0% |  |  | https://api.systeme.ru/catalog/view/C9F36306
C9F36310 | City9 Set Автоматический выключатель (АВ) С 10А 3P 6kA 400В | 1380 | За штуку | Systeme Electric (ранее Schneider Electric) | FDMCB | Конечное распределение Медиум | 15FDM | City9 SET 6кА | C96 | City9 Автоматические выключатели 6кА | M6K | S | C1 | S | C1 | 4 |  |  | 3 | Импортный | Новый референс в Тарифе | 2024-01-29 | 1656 | 1380 | 0% |  |  | https://api.systeme.ru/catalog/view/C9F36310
C9F36316 | City9 Set Автоматический выключатель (АВ) С 16А 3P 6kA 400В | 1308 | За штуку | Systeme Electric (ранее Schneider Electric) | FDMCB | Конечное распределение Медиум | 15FDM | City9 SET 6кА | C96 | City9 Автоматические выключатели 6кА | M6K | S | C1 | S | C1 | 4 |  |  | 3 | Импортный | Новый референс в Тарифе | 2024-01-29 | 1569.6 | 1308 | 0% |  |  | https://api.systeme.ru/catalog/view/C9F36316
C9F36320 | City9 Set Автоматический выключатель (АВ) С 20А 3P 6kA 400В | 1512 | За штуку | Systeme Electric (ранее Schneider Electric) | FDMCB | Конечное распределение Медиум | 15FDM | City9 SET 6кА | C96 | City9 Автоматические выключатели 6кА | M6K | S | C1 | S | C1 | 4 |  |  | 3 | Импортный | Новый референс в Тарифе | 2024-01-29 | 1814.4 | 1512 | 0% |  |  | https://api.systeme.ru/catalog/view/C9F36320
C9F36325 | City9 Set Автоматический выключатель (АВ) С 25А 3P 6kA 400В | 1452 | За штуку | Systeme Electric (ранее Schneider Electric) | FDMCB | Конечное распределение Медиум | 15FDM | City9 SET 6кА | C96 | City9 Автоматические выключатели 6кА | M6K | S | C1 | S | C1 | 4 |  |  | 3 | Импортный | Новый референс в Тарифе | 2024-01-29 | 1742.4 | 1452 | 0% |  |  | https://api.systeme.ru/catalog/view/C9F36325
C9F36332 | City9 Set Автоматический выключатель (АВ) С 32А 3P 6kA 400В | 1524 | За штуку | Systeme Electric (ранее Schneider Electric) | FDMCB | Конечное распределение Медиум | 15FDM | City9 SET 6кА | C96 | City9 Автоматические выключатели 6кА | M6K | S | C1 | S | C1 | 4 |  |  | 3 | Импортный | Новый референс в Тарифе | 2024-01-29 | 1828.8 | 1524 | 0% |  |  | https://api.systeme.ru/catalog/view/C9F36332
C9F36340 | City9 Set Автоматический выключатель (АВ) С 40А 3P 6kA 400В | 1692 | За штуку | Systeme Electric (ранее Schneider Electric) | FDMCB | Конечное распределение Медиум | 15FDM | City9 SET 6кА | C96 | City9 Автоматические выключатели 6кА | M6K | S | C1 | S | C1 | 4 |  |  | 3 | Импортный | Новый референс в Тарифе | 2024-01-29 | 2030.4 | 1692 | 0% |  |  | https://api.systeme.ru/catalog/view/C9F36340
C9F36350 | City9 Set Автоматический выключатель (АВ) С 50А 3P 6kA 400В | 2214 | За штуку | Systeme Electric (ранее Schneider Electric) | FDMCB | Конечное распределение Медиум | 15FDM | City9 SET 6кА | C96 | City9 Автоматические выключатели 6кА | M6K | S | C1 | S | C1 | 4 |  |  | 3 | Импортный | Новый референс в Тарифе | 2024-01-29 | 2656.8 | 2214 | 0% |  |  | https://api.systeme.ru/catalog/view/C9F36350
C9F36363 | City9 Set Автоматический выключатель (АВ) С 63А 3P 6kA 400В | 2304 | За штуку | Systeme Electric (ранее Schneider Electric) | FDMCB | Конечное распределение Медиум | 15FDM | City9 SET 6кА | C96 | City9 Автоматические выключатели 6кА | M6K | S | C1 | S | C1 | 4 |  |  | 3 | Импортный | Новый референс в Тарифе | 2024-01-29 | 2764.8 | 2304 | 0% |  |  | https://api.systeme.ru/catalog/view/C9F36363
C9F36406 | City9 Set Автоматический выключатель (АВ) С 6А 4P 6kA 400В | 2496 | За штуку | Systeme Electric (ранее Schneider Electric) | FDMCB | Конечное распределение Медиум | 15FDM | City9 SET 6кА | C96 | City9 Автоматические выключатели 6кА | M6K | S | C1 | S | C1 | 3 |  |  | 3 | Импортный | Новый референс в Тарифе | 2024-01-29 | 2995.2 | 2496 | 0% |  |  | https://api.systeme.ru/catalog/view/C9F36406
C9F36410 | City9 Set Автоматический выключатель (АВ) С 10А 4P 6kA 400В | 2208 | За штуку | Systeme Electric (ранее Schneider Electric) | FDMCB | Конечное распределение Медиум | 15FDM | City9 SET 6кА | C96 | City9 Автоматические выключатели 6кА | M6K | S | C1 | S | C1 | 3 |  |  | 3 | Импортный | Новый референс в Тарифе | 2024-01-29 | 2649.6 | 2208 | 0% |  |  | https://api.systeme.ru/catalog/view/C9F36410
C9F36416 | City9 Set Автоматический выключатель (АВ) С 16А 4P 6kA 400В | 2208 | За штуку | Systeme Electric (ранее Schneider Electric) | FDMCB | Конечное распределение Медиум | 15FDM | City9 SET 6кА | C96 | City9 Автоматические выключатели 6кА | M6K | S | C1 | S | C1 | 3 |  |  | 3 | Импортный | Новый референс в Тарифе | 2024-01-29 | 2649.6 | 2208 | 0% |  |  | https://api.systeme.ru/catalog/view/C9F36416
C9F36420 | City9 Set Автоматический выключатель (АВ) С 20А 4P 6kA 400В | 2262 | За штуку | Systeme Electric (ранее Schneider Electric) | FDMCB | Конечное распределение Медиум | 15FDM | City9 SET 6кА | C96 | City9 Автоматические выключатели 6кА | M6K | S | C1 | S | C1 | 3 |  |  | 3 | Импортный | Новый референс в Тарифе | 2024-01-29 | 2714.4 | 2262 | 0% |  |  | https://api.systeme.ru/catalog/view/C9F36420
C9F36425 | City9 Set Автоматический выключатель (АВ) С 25А 4P 6kA 400В | 2322 | За штуку | Systeme Electric (ранее Schneider Electric) | FDMCB | Конечное распределение Медиум | 15FDM | City9 SET 6кА | C96 | City9 Автоматические выключатели 6кА | M6K | S | C1 | S | C1 | 3 |  |  | 3 | Импортный | Новый референс в Тарифе | 2024-01-29 | 2786.4 | 2322 | 0% |  |  | https://api.systeme.ru/catalog/view/C9F36425
C9F36432 | City9 Set Автоматический выключатель (АВ) С 32А 4P 6kA 400В | 2622 | За штуку | Systeme Electric (ранее Schneider Electric) | FDMCB | Конечное распределение Медиум | 15FDM | City9 SET 6кА | C96 | City9 Автоматические выключатели 6кА | M6K | S | C1 | S | C1 | 3 |  |  | 3 | Импортный | Новый референс в Тарифе | 2024-01-29 | 3146.4 | 2622 | 0% |  |  | https://api.systeme.ru/catalog/view/C9F36432
C9F36440 | City9 Set Автоматический выключатель (АВ) С 40А 4P 6kA 400В | 2772 | За штуку | Systeme Electric (ранее Schneider Electric) | FDMCB | Конечное распределение Медиум | 15FDM | City9 SET 6кА | C96 | City9 Автоматические выключатели 6кА | M6K | S | C1 | S | C1 | 3 |  |  | 3 | Импортный | Новый референс в Тарифе | 2024-01-29 | 3326.4 | 2772 | 0% |  |  | https://api.systeme.ru/catalog/view/C9F36440
C9F36450 | City9 Set Автоматический выключатель (АВ) С 50А 4P 6kA 400В | 3750 | За штуку | Systeme Electric (ранее Schneider Electric) | FDMCB | Конечное распределение Медиум | 15FDM | City9 SET 6кА | C96 | City9 Автоматические выключатели 6кА | M6K | S | C1 | S | C1 | 3 |  |  | 3 | Импортный | Новый референс в Тарифе | 2024-01-29 | 4500 | 3750 | 0% |  |  | https://api.systeme.ru/catalog/view/C9F36450
C9F36463 | City9 Set Автоматический выключатель (АВ) С 63А 4P 6kA 400В | 3894 | За штуку | Systeme Electric (ранее Schneider Electric) | FDMCB | Конечное распределение Медиум | 15FDM | City9 SET 6кА | C96 | City9 Автоматические выключатели 6кА | M6K | S | C1 | S | C1 | 3 |  |  | 3 | Импортный | Новый референс в Тарифе | 2024-01-29 | 4672.8 | 3894 | 0% |  |  | https://api.systeme.ru/catalog/view/C9F36463
C9F16106 | City9 Set Автоматический выключатель (АВ) B 6А 1P 6kA 230В | 529.2 | За штуку | Systeme Electric (ранее Schneider Electric) | FDMCB | Конечное распределение Медиум | 15FDM | City9 SET 6кА | C96 | City9 Автоматические выключатели 6кА | M6K | S | C1 | S | C1 | 12 |  |  | 3 | Импортный | Новый референс в Тарифе | 2024-01-29 | 635.04 | 529.2 | 0% |  |  | https://api.systeme.ru/catalog/view/C9F16106
C9F16110 | City9 Set Автоматический выключатель (АВ) B 10А 1P 6kA 230В | 469.2 | За штуку | Systeme Electric (ранее Schneider Electric) | FDMCB | Конечное распределение Медиум | 15FDM | City9 SET 6кА | C96 | City9 Автоматические выключатели 6кА | M6K | S | C1 | S | C1 | 12 |  |  | 3 | Импортный | Новый референс в Тарифе | 2024-01-29 | 563.04 | 469.2 | 0% |  |  | https://api.systeme.ru/catalog/view/C9F16110
C9F16116 | City9 Set Автоматический выключатель (АВ) B 16А 1P 6kA 230В | 459 | За штуку | Systeme Electric (ранее Schneider Electric) | FDMCB | Конечное распределение Медиум | 15FDM | City9 SET 6кА | C96 | City9 Автоматические выключатели 6кА | M6K | S | C1 | S | C1 | 12 |  |  | 3 | Импортный | Новый референс в Тарифе | 2024-01-29 | 550.8 | 459 | 0% |  |  | https://api.systeme.ru/catalog/view/C9F16116
C9F16120 | City9 Set Автоматический выключатель (АВ) B 20А 1P 6kA 230В | 523.2 | За штуку | Systeme Electric (ранее Schneider Electric) | FDMCB | Конечное распределение Медиум | 15FDM | City9 SET 6кА | C96 | City9 Автоматические выключатели 6кА | M6K | S | C1 | S | C1 | 12 |  |  | 3 | Импортный | Новый референс в Тарифе | 2024-01-29 | 627.84 | 523.2 | 0% |  |  | https://api.systeme.ru/catalog/view/C9F16120
C9F16125 | City9 Set Автоматический выключатель (АВ) B 25А 1P 6kA 230В | 523.2 | За штуку | Systeme Electric (ранее Schneider Electric) | FDMCB | Конечное распределение Медиум | 15FDM | City9 SET 6кА | C96 | City9 Автоматические выключатели 6кА | M6K | S | C1 | S | C1 | 12 |  |  | 3 | Импортный | Новый референс в Тарифе | 2024-01-29 | 627.84 | 523.2 | 0% |  |  | https://api.systeme.ru/catalog/view/C9F16125
C9F16132 | City9 Set Автоматический выключатель (АВ) B 32А 1P 6kA 230В | 553.2 | За штуку | Systeme Electric (ранее Schneider Electric) | FDMCB | Конечное распределение Медиум | 15FDM | City9 SET 6кА | C96 | City9 Автоматические выключатели 6кА | M6K | S | C1 | S | C1 | 12 |  |  | 3 | Импортный | Новый референс в Тарифе | 2024-01-29 | 663.84 | 553.2 | 0% |  |  | https://api.systeme.ru/catalog/view/C9F16132
C9F16140 | City9 Set Автоматический выключатель (АВ) B 40А 1P 6kA 230В | 570 | За штуку | Systeme Electric (ранее Schneider Electric) | FDMCB | Конечное распределение Медиум | 15FDM | City9 SET 6кА | C96 | City9 Автоматические выключатели 6кА | M6K | S | C1 | S | C1 | 12 |  |  | 3 | Импортный | Новый референс в Тарифе | 2024-01-29 | 684 | 570 | 0% |  |  | https://api.systeme.ru/catalog/view/C9F16140
C9F16150 | City9 Set Автоматический выключатель (АВ) B 50А 1P 6kA 230В | 694.2 | За штуку | Systeme Electric (ранее Schneider Electric) | FDMCB | Конечное распределение Медиум | 15FDM | City9 SET 6кА | C96 | City9 Автоматические выключатели 6кА | M6K | S | C1 | S | C1 | 12 |  |  | 3 | Импортный | Новый референс в Тарифе | 2024-01-29 | 833.04 | 694.2 | 0% |  |  | https://api.systeme.ru/catalog/view/C9F16150
C9F16163 | City9 Set Автоматический выключатель (АВ) B 63А 1P 6kA 230В | 738.6 | За штуку | Systeme Electric (ранее Schneider Electric) | FDMCB | Конечное распределение Медиум | 15FDM | City9 SET 6кА | C96 | City9 Автоматические выключатели 6кА | M6K | S | C1 | S | C1 | 12 |  |  | 3 | Импортный | Новый референс в Тарифе | 2024-01-29 | 886.32 | 738.6 | 0% |  |  | https://api.systeme.ru/catalog/view/C9F16163
C9F16206 | City9 Set Автоматический выключатель (АВ) B 6А 2P 6kA 230В | 1177.2 | За штуку | Systeme Electric (ранее Schneider Electric) | FDMCB | Конечное распределение Медиум | 15FDM | City9 SET 6кА | C96 | City9 Автоматические выключатели 6кА | M6K | S | C1 | S | C1 | 6 |  |  | 3 | Импортный | Новый референс в Тарифе | 2024-01-29 | 1412.64 | 1177.2 | 0% |  |  | https://api.systeme.ru/catalog/view/C9F16206
C9F16210 | City9 Set Автоматический выключатель (АВ) B 10А 2P 6kA 230В | 1054.2 | За штуку | Systeme Electric (ранее Schneider Electric) | FDMCB | Конечное распределение Медиум | 15FDM | City9 SET 6кА | C96 | City9 Автоматические выключатели 6кА | M6K | S | C1 | S | C1 | 6 |  |  | 3 | Импортный | Новый референс в Тарифе | 2024-01-29 | 1265.04 | 1054.2 | 0% |  |  | https://api.systeme.ru/catalog/view/C9F16210
C9F16216 | City9 Set Автоматический выключатель (АВ) B 16А 2P 6kA 230В | 1050.6 | За штуку | Systeme Electric (ранее Schneider Electric) | FDMCB | Конечное распределение Медиум | 15FDM | City9 SET 6кА | C96 | City9 Автоматические выключатели 6кА | M6K | S | C1 | S | C1 | 6 |  |  | 3 | Импортный | Новый референс в Тарифе | 2024-01-29 | 1260.72 | 1050.6 | 0% |  |  | https://api.systeme.ru/catalog/view/C9F16216
C9F16220 | City9 Set Автоматический выключатель (АВ) B 20А 2P 6kA 230В | 1146 | За штуку | Systeme Electric (ранее Schneider Electric) | FDMCB | Конечное распределение Медиум | 15FDM | City9 SET 6кА | C96 | City9 Автоматические выключатели 6кА | M6K | S | C1 | S | C1 | 6 |  |  | 3 | Импортный | Новый референс в Тарифе | 2024-01-29 | 1375.2 | 1146 | 0% |  |  | https://api.systeme.ru/catalog/view/C9F16220
C9F16225 | City9 Set Автоматический выключатель (АВ) B 25А 2P 6kA 230В | 1171.2 | За штуку | Systeme Electric (ранее Schneider Electric) | FDMCB | Конечное распределение Медиум | 15FDM | City9 SET 6кА | C96 | City9 Автоматические выключатели 6кА | M6K | S | C1 | S | C1 | 6 |  |  | 3 | Импортный | Новый референс в Тарифе | 2024-01-29 | 1405.44 | 1171.2 | 0% |  |  | https://api.systeme.ru/catalog/view/C9F16225
C9F16232 | City9 Set Автоматический выключатель (АВ) B 32А 2P 6kA 230В | 1224 | За штуку | Systeme Electric (ранее Schneider Electric) | FDMCB | Конечное распределение Медиум | 15FDM | City9 SET 6кА | C96 | City9 Автоматические выключатели 6кА | M6K | S | C1 | S | C1 | 6 |  |  | 3 | Импортный | Новый референс в Тарифе | 2024-01-29 | 1468.8 | 1224 | 0% |  |  | https://api.systeme.ru/catalog/view/C9F16232
C9F16240 | City9 Set Автоматический выключатель (АВ) B 40А 2P 6kA 230В | 1260 | За штуку | Systeme Electric (ранее Schneider Electric) | FDMCB | Конечное распределение Медиум | 15FDM | City9 SET 6кА | C96 | City9 Автоматические выключатели 6кА | M6K | S | C1 | S | C1 | 6 |  |  | 3 | Импортный | Новый референс в Тарифе | 2024-01-29 | 1512 | 1260 | 0% |  |  | https://api.systeme.ru/catalog/view/C9F16240
C9F16250 | City9 Set Автоматический выключатель (АВ) B 50А 2P 6kA 230В | 1596 | За штуку | Systeme Electric (ранее Schneider Electric) | FDMCB | Конечное распределение Медиум | 15FDM | City9 SET 6кА | C96 | City9 Автоматические выключатели 6кА | M6K | S | C1 | S | C1 | 6 |  |  | 3 | Импортный | Новый референс в Тарифе | 2024-01-29 | 1915.2 | 1596 | 0% |  |  | https://api.systeme.ru/catalog/view/C9F16250
C9F16263 | City9 Set Автоматический выключатель (АВ) B 63А 2P 6kA 230В | 1776 | За штуку | Systeme Electric (ранее Schneider Electric) | FDMCB | Конечное распределение Медиум | 15FDM | City9 SET 6кА | C96 | City9 Автоматические выключатели 6кА | M6K | S | C1 | S | C1 | 6 |  |  | 3 | Импортный | Новый референс в Тарифе | 2024-01-29 | 2131.2 | 1776 | 0% |  |  | https://api.systeme.ru/catalog/view/C9F16263
C9F16306 | City9 Set Автоматический выключатель (АВ) B 6А 3P 6kA 400В | 1704 | За штуку | Systeme Electric (ранее Schneider Electric) | FDMCB | Конечное распределение Медиум | 15FDM | City9 SET 6кА | C96 | City9 Автоматические выключатели 6кА | M6K | S | C1 | S | C1 | 4 |  |  | 3 | Импортный | Новый референс в Тарифе | 2024-01-29 | 2044.8 | 1704 | 0% |  |  | https://api.systeme.ru/catalog/view/C9F16306
C9F16310 | City9 Set Автоматический выключатель (АВ) B 10А 3P 6kA 400В | 1566 | За штуку | Systeme Electric (ранее Schneider Electric) | FDMCB | Конечное распределение Медиум | 15FDM | City9 SET 6кА | C96 | City9 Автоматические выключатели 6кА | M6K | S | C1 | S | C1 | 4 |  |  | 3 | Импортный | Новый референс в Тарифе | 2024-01-29 | 1879.2 | 1566 | 0% |  |  | https://api.systeme.ru/catalog/view/C9F16310
C9F16316 | City9 Set Автоматический выключатель (АВ) B 16А 3P 6kA 400В | 1560 | За штуку | Systeme Electric (ранее Schneider Electric) | FDMCB | Конечное распределение Медиум | 15FDM | City9 SET 6кА | C96 | City9 Автоматические выключатели 6кА | M6K | S | C1 | S | C1 | 4 |  |  | 3 | Импортный | Новый референс в Тарифе | 2024-01-29 | 1872 | 1560 | 0% |  |  | https://api.systeme.ru/catalog/view/C9F16316
C9F16320 | City9 Set Автоматический выключатель (АВ) B 20А 3P 6kA 400В | 1662 | За штуку | Systeme Electric (ранее Schneider Electric) | FDMCB | Конечное распределение Медиум | 15FDM | City9 SET 6кА | C96 | City9 Автоматические выключатели 6кА | M6K | S | C1 | S | C1 | 4 |  |  | 3 | Импортный | Новый референс в Тарифе | 2024-01-29 | 1994.4 | 1662 | 0% |  |  | https://api.systeme.ru/catalog/view/C9F16320
C9F16325 | City9 Set Автоматический выключатель (АВ) B 25А 3P 6kA 400В | 1698 | За штуку | Systeme Electric (ранее Schneider Electric) | FDMCB | Конечное распределение Медиум | 15FDM | City9 SET 6кА | C96 | City9 Автоматические выключатели 6кА | M6K | S | C1 | S | C1 | 4 |  |  | 3 | Импортный | Новый референс в Тарифе | 2024-01-29 | 2037.6 | 1698 | 0% |  |  | https://api.systeme.ru/catalog/view/C9F16325
C9F16332 | City9 Set Автоматический выключатель (АВ) B 32А 3P 6kA 400В | 1770 | За штуку | Systeme Electric (ранее Schneider Electric) | FDMCB | Конечное распределение Медиум | 15FDM | City9 SET 6кА | C96 | City9 Автоматические выключатели 6кА | M6K | S | C1 | S | C1 | 4 |  |  | 3 | Импортный | Новый референс в Тарифе | 2024-01-29 | 2124 | 1770 | 0% |  |  | https://api.systeme.ru/catalog/view/C9F16332
C9F16340 | City9 Set Автоматический выключатель (АВ) B 40А 3P 6kA 400В | 1836 | За штуку | Systeme Electric (ранее Schneider Electric) | FDMCB | Конечное распределение Медиум | 15FDM | City9 SET 6кА | C96 | City9 Автоматические выключатели 6кА | M6K | S | C1 | S | C1 | 4 |  |  | 3 | Импортный | Новый референс в Тарифе | 2024-01-29 | 2203.2 | 1836 | 0% |  |  | https://api.systeme.ru/catalog/view/C9F16340
C9F16350 | City9 Set Автоматический выключатель (АВ) B 50А 3P 6kA 400В | 2322 | За штуку | Systeme Electric (ранее Schneider Electric) | FDMCB | Конечное распределение Медиум | 15FDM | City9 SET 6кА | C96 | City9 Автоматические выключатели 6кА | M6K | S | C1 | S | C1 | 4 |  |  | 3 | Импортный | Новый референс в Тарифе | 2024-01-29 | 2786.4 | 2322 | 0% |  |  | https://api.systeme.ru/catalog/view/C9F16350
C9F16363 | City9 Set Автоматический выключатель (АВ) B 63А 3P 6kA 400В | 2562 | За штуку | Systeme Electric (ранее Schneider Electric) | FDMCB | Конечное распределение Медиум | 15FDM | City9 SET 6кА | C96 | City9 Автоматические выключатели 6кА | M6K | S | C1 | S | C1 | 4 |  |  | 3 | Импортный | Новый референс в Тарифе | 2024-01-29 | 3074.4 | 2562 | 0% |  |  | https://api.systeme.ru/catalog/view/C9F16363
C9F16406 | City9 Set Автоматический выключатель (АВ) B 6А 4P 6kA 400В | 2766 | За штуку | Systeme Electric (ранее Schneider Electric) | FDMCB | Конечное распределение Медиум | 15FDM | City9 SET 6кА | C96 | City9 Автоматические выключатели 6кА | M6K | S | C1 | S | C1 | 3 |  |  | 3 | Импортный | Новый референс в Тарифе | 2024-01-29 | 3319.2 | 2766 | 0% |  |  | https://api.systeme.ru/catalog/view/C9F16406
C9F16410 | City9 Set Автоматический выключатель (АВ) B 10А 4P 6kA 400В | 2418 | За штуку | Systeme Electric (ранее Schneider Electric) | FDMCB | Конечное распределение Медиум | 15FDM | City9 SET 6кА | C96 | City9 Автоматические выключатели 6кА | M6K | S | C1 | S | C1 | 3 |  |  | 3 | Импортный | Новый референс в Тарифе | 2024-01-29 | 2901.6 | 2418 | 0% |  |  | https://api.systeme.ru/catalog/view/C9F16410
C9F16416 | City9 Set Автоматический выключатель (АВ) B 16А 4P 6kA 400В | 2448 | За штуку | Systeme Electric (ранее Schneider Electric) | FDMCB | Конечное распределение Медиум | 15FDM | City9 SET 6кА | C96 | City9 Автоматические выключатели 6кА | M6K | S | C1 | S | C1 | 3 |  |  | 3 | Импортный | Новый референс в Тарифе | 2024-01-29 | 2937.6 | 2448 | 0% |  |  | https://api.systeme.ru/catalog/view/C9F16416
C9F16420 | City9 Set Автоматический выключатель (АВ) B 20А 4P 6kA 400В | 2532 | За штуку | Systeme Electric (ранее Schneider Electric) | FDMCB | Конечное распределение Медиум | 15FDM | City9 SET 6кА | C96 | City9 Автоматические выключатели 6кА | M6K | S | C1 | S | C1 | 3 |  |  | 3 | Импортный | Новый референс в Тарифе | 2024-01-29 | 3038.4 | 2532 | 0% |  |  | https://api.systeme.ru/catalog/view/C9F16420
C9F16425 | City9 Set Автоматический выключатель (АВ) B 25А 4P 6kA 400В | 2616 | За штуку | Systeme Electric (ранее Schneider Electric) | FDMCB | Конечное распределение Медиум | 15FDM | City9 SET 6кА | C96 | City9 Автоматические выключатели 6кА | M6K | S | C1 | S | C1 | 3 |  |  | 3 | Импортный | Новый референс в Тарифе | 2024-01-29 | 3139.2 | 2616 | 0% |  |  | https://api.systeme.ru/catalog/view/C9F16425
C9F16432 | City9 Set Автоматический выключатель (АВ) B 32А 4P 6kA 400В | 2904 | За штуку | Systeme Electric (ранее Schneider Electric) | FDMCB | Конечное распределение Медиум | 15FDM | City9 SET 6кА | C96 | City9 Автоматические выключатели 6кА | M6K | S | C1 | S | C1 | 3 |  |  | 3 | Импортный | Новый референс в Тарифе | 2024-01-29 | 3484.8 | 2904 | 0% |  |  | https://api.systeme.ru/catalog/view/C9F16432
C9F16440 | City9 Set Автоматический выключатель (АВ) B 40А 4P 6kA 400В | 3048 | За штуку | Systeme Electric (ранее Schneider Electric) | FDMCB | Конечное распределение Медиум | 15FDM | City9 SET 6кА | C96 | City9 Автоматические выключатели 6кА | M6K | S | C1 | S | C1 | 3 |  |  | 3 | Импортный | Новый референс в Тарифе | 2024-01-29 | 3657.6 | 3048 | 0% |  |  | https://api.systeme.ru/catalog/view/C9F16440
C9F16450 | City9 Set Автоматический выключатель (АВ) B 50А 4P 6kA 400В | 3546 | За штуку | Systeme Electric (ранее Schneider Electric) | FDMCB | Конечное распределение Медиум | 15FDM | City9 SET 6кА | C96 | City9 Автоматические выключатели 6кА | M6K | S | C1 | S | C1 | 3 |  |  | 3 | Импортный | Новый референс в Тарифе | 2024-01-29 | 4255.2 | 3546 | 0% |  |  | https://api.systeme.ru/catalog/view/C9F16450
C9F16463 | City9 Set Автоматический выключатель (АВ) B 63А 4P 6kA 400В | 3690 | За штуку | Systeme Electric (ранее Schneider Electric) | FDMCB | Конечное распределение Медиум | 15FDM | City9 SET 6кА | C96 | City9 Автоматические выключатели 6кА | M6K | S | C1 | S | C1 | 3 |  |  | 3 | Импортный | Новый референс в Тарифе | 2024-01-29 | 4428 | 3690 | 0% |  |  | https://api.systeme.ru/catalog/view/C9F16463
C9D36610 | City9 Set Авт. выкл. диф. тока (АВДТ) 1P+N С 10А 6kA 30мА Тип-AС 230В | 4452 | За штуку | Systeme Electric (ранее Schneider Electric) | FDMCB | Конечное распределение Медиум | 15FDM | City9 SET 6кА | C96 | City9 АВДТ 6кА | ADT | S | C1 | S | C1 | 1 |  |  | 3 | Импортный | Новый референс в Тарифе | 2024-01-29 | 5342.4 | 4452 | 0% |  |  | https://api.systeme.ru/catalog/view/C9D36610
C9D36616 | City9 Set Авт. выкл. диф. тока (АВДТ) 1P+N С 16А 6kA 30мА Тип-AС 230В | 3876 | За штуку | Systeme Electric (ранее Schneider Electric) | FDMCB | Конечное распределение Медиум | 15FDM | City9 SET 6кА | C96 | City9 АВДТ 6кА | ADT | S | C1 | S | C1 | 1 |  |  | 3 | Импортный | Новый референс в Тарифе | 2024-01-29 | 4651.2 | 3876 | 0% |  |  | https://api.systeme.ru/catalog/view/C9D36616
C9D36620 | City9 Set Авт. выкл. диф. тока (АВДТ) 1P+N С 20А 6kA 30мА Тип-AС 230В | 4116 | За штуку | Systeme Electric (ранее Schneider Electric) | FDMCB | Конечное распределение Медиум | 15FDM | City9 SET 6кА | C96 | City9 АВДТ 6кА | ADT | S | C1 | S | C1 | 1 |  |  | 3 | Импортный | Новый референс в Тарифе | 2024-01-29 | 4939.2 | 4116 | 0% |  |  | https://api.systeme.ru/catalog/view/C9D36620
C9D36625 | City9 Set Авт. выкл. диф. тока (АВДТ) 1P+N С 25А 6kA 30мА Тип-AС 230В | 4020 | За штуку | Systeme Electric (ранее Schneider Electric) | FDMCB | Конечное распределение Медиум | 15FDM | City9 SET 6кА | C96 | City9 АВДТ 6кА | ADT | S | C1 | S | C1 | 1 |  |  | 3 | Импортный | Новый референс в Тарифе | 2024-01-29 | 4824 | 4020 | 0% |  |  | https://api.systeme.ru/catalog/view/C9D36625
C9D36632 | City9 Set Авт. выкл. диф. тока (АВДТ) 1P+N С 32А 6kA 30мА Тип-AС 230В | 4866 | За штуку | Systeme Electric (ранее Schneider Electric) | FDMCB | Конечное распределение Медиум | 15FDM | City9 SET 6кА | C96 | City9 АВДТ 6кА | ADT | S | C1 | S | C1 | 1 |  |  | 3 | Импортный | Новый референс в Тарифе | 2024-01-29 | 5839.2 | 4866 | 0% |  |  | https://api.systeme.ru/catalog/view/C9D36632
C9D36640 | City9 Set Авт. выкл. диф. тока (АВДТ) 1P+N С 40А 6kA 30мА Тип-AС 230В | 5142 | За штуку | Systeme Electric (ранее Schneider Electric) | FDMCB | Конечное распределение Медиум | 15FDM | City9 SET 6кА | C96 | City9 АВДТ 6кА | ADT | S | C1 | S | C1 | 1 |  |  | 3 | Импортный | Новый референс в Тарифе | 2024-01-29 | 6170.4 | 5142 | 0% |  |  | https://api.systeme.ru/catalog/view/C9D36640
C9D61610 | City9 Set Авт. выкл. диф. тока (АВДТ) 1P+N С 10А 6kA 10мА Тип-A 230В | 5568 | За штуку | Systeme Electric (ранее Schneider Electric) | FDMCB | Конечное распределение Медиум | 15FDM | City9 SET 6кА | C96 | City9 АВДТ 6кА | ADT | S | C1 | S | C1 | 1 |  |  | 3 | Импортный | Новый референс в Тарифе | 2024-01-29 | 6681.6 | 5568 | 0% |  |  | https://api.systeme.ru/catalog/view/C9D61610
C9D61616 | City9 Set Авт. выкл. диф. тока (АВДТ) 1P+N С 16А 6kA 10мА Тип-A 230В | 4842 | За штуку | Systeme Electric (ранее Schneider Electric) | FDMCB | Конечное распределение Медиум | 15FDM | City9 SET 6кА | C96 | City9 АВДТ 6кА | ADT | S | C1 | S | C1 | 1 |  |  | 3 | Импортный | Новый референс в Тарифе | 2024-01-29 | 5810.4 | 4842 | 0% |  |  | https://api.systeme.ru/catalog/view/C9D61616
C9D61620 | City9 Set Авт. выкл. диф. тока (АВДТ) 1P+N С 20А 6kA 10мА Тип-A 230В | 5142 | За штуку | Systeme Electric (ранее Schneider Electric) | FDMCB | Конечное распределение Медиум | 15FDM | City9 SET 6кА | C96 | City9 АВДТ 6кА | ADT | S | C1 | S | C1 | 1 |  |  | 3 | Импортный | Новый референс в Тарифе | 2024-01-29 | 6170.4 | 5142 | 0% |  |  | https://api.systeme.ru/catalog/view/C9D61620
C9D61625 | City9 Set Авт. выкл. диф. тока (АВДТ) 1P+N С 25А 6kA 10мА Тип-A 230В | 5022 | За штуку | Systeme Electric (ранее Schneider Electric) | FDMCB | Конечное распределение Медиум | 15FDM | City9 SET 6кА | C96 | City9 АВДТ 6кА | ADT | S | C1 | S | C1 | 1 |  |  | 3 | Импортный | Новый референс в Тарифе | 2024-01-29 | 6026.4 | 5022 | 0% |  |  | https://api.systeme.ru/catalog/view/C9D61625
C9D65610 | City9 Set Авт. выкл. диф. тока (АВДТ) 1P+N С 10А 6kA 30мА Тип-A 230В | 5118 | За штуку | Systeme Electric (ранее Schneider Electric) | FDMCB | Конечное распределение Медиум | 15FDM | City9 SET 6кА | C96 | City9 АВДТ 6кА | ADT | S | C1 | S | C1 | 1 |  |  | 3 | Импортный | Новый референс в Тарифе | 2024-01-29 | 6141.6 | 5118 | 0% |  |  | https://api.systeme.ru/catalog/view/C9D65610
C9D65616 | City9 Set Авт. выкл. диф. тока (АВДТ) 1P+N С 16А 6kA 30мА Тип-A 230В | 4458 | За штуку | Systeme Electric (ранее Schneider Electric) | FDMCB | Конечное распределение Медиум | 15FDM | City9 SET 6кА | C96 | City9 АВДТ 6кА | ADT | S | C1 | S | C1 | 1 |  |  | 3 | Импортный | Новый референс в Тарифе | 2024-01-29 | 5349.6 | 4458 | 0% |  |  | https://api.systeme.ru/catalog/view/C9D65616
C9D65620 | City9 Set Авт. выкл. диф. тока (АВДТ) 1P+N С 20А 6kA 30мА Тип-A 230В | 4728 | За штуку | Systeme Electric (ранее Schneider Electric) | FDMCB | Конечное распределение Медиум | 15FDM | City9 SET 6кА | C96 | City9 АВДТ 6кА | ADT | S | C1 | S | C1 | 1 |  |  | 3 | Импортный | Новый референс в Тарифе | 2024-01-29 | 5673.6 | 4728 | 0% |  |  | https://api.systeme.ru/catalog/view/C9D65620
C9D65625 | City9 Set Авт. выкл. диф. тока (АВДТ) 1P+N С 25А 6kA 30мА Тип-A 230В | 4620 | За штуку | Systeme Electric (ранее Schneider Electric) | FDMCB | Конечное распределение Медиум | 15FDM | City9 SET 6кА | C96 | City9 АВДТ 6кА | ADT | S | C1 | S | C1 | 1 |  |  | 3 | Импортный | Новый референс в Тарифе | 2024-01-29 | 5544 | 4620 | 0% |  |  | https://api.systeme.ru/catalog/view/C9D65625
C9D65632 | City9 Set Авт. выкл. диф. тока (АВДТ) 1P+N С 32А 6kA 30мА Тип-A 230В | 5592 | За штуку | Systeme Electric (ранее Schneider Electric) | FDMCB | Конечное распределение Медиум | 15FDM | City9 SET 6кА | C96 | City9 АВДТ 6кА | ADT | S | C1 | S | C1 | 1 |  |  | 3 | Импортный | Новый референс в Тарифе | 2024-01-29 | 6710.4 | 5592 | 0% |  |  | https://api.systeme.ru/catalog/view/C9D65632
C9D65640 | City9 Set Авт. выкл. диф. тока (АВДТ) 1P+N С 40А 6kA 30мА Тип-A 230В | 5910 | За штуку | Systeme Electric (ранее Schneider Electric) | FDMCB | Конечное распределение Медиум | 15FDM | City9 SET 6кА | C96 | City9 АВДТ 6кА | ADT | S | C1 | S | C1 | 1 |  |  | 3 | Импортный | Новый референс в Тарифе | 2024-01-29 | 7092 | 5910 | 0% |  |  | https://api.systeme.ru/catalog/view/C9D65640
C9C32216 | City9 SET Модульный контактор 2P 2НО 16A, Ручное управление, AC 230В-230В | 1848 | За штуку | Systeme Electric (ранее Schneider Electric) | FDMCB | Конечное распределение Медиум | 15FDM | City9 SET | C94 | City9 Модульные контакторы | MK1 | S | C1 | S | C1 | 1 |  |  | 3 | Импортный | Новый референс в Тарифе | 2024-01-29 | 2217.6 | 1848 | 0% |  |  | https://api.systeme.ru/catalog/view/C9C32216
C9C32220 | City9 SET Модульный контактор 2P 2НО 20A, Ручное управление, AC 230В-230В | 2004 | За штуку | Systeme Electric (ранее Schneider Electric) | FDMCB | Конечное распределение Медиум | 15FDM | City9 SET | C94 | City9 Модульные контакторы | MK1 | S | C1 | S | C1 | 1 |  |  | 3 | Импортный | Новый референс в Тарифе | 2024-01-29 | 2404.8 | 2004 | 0% |  |  | https://api.systeme.ru/catalog/view/C9C32220
C9C32225 | City9 SET Модульный контактор 2P 2НО 25A, Ручное управление, AC 230В-230В | 1848 | За штуку | Systeme Electric (ранее Schneider Electric) | FDMCB | Конечное распределение Медиум | 15FDM | City9 SET | C94 | City9 Модульные контакторы | MK1 | S | C1 | S | C1 | 1 |  |  | 3 | Импортный | Новый референс в Тарифе | 2024-01-29 | 2217.6 | 1848 | 0% |  |  | https://api.systeme.ru/catalog/view/C9C32225
C9C32240 | City9 SET Модульный контактор 2P 2НО 40A, Ручное управление, AC 230В-230В | 3762 | За штуку | Systeme Electric (ранее Schneider Electric) | FDMCB | Конечное распределение Медиум | 15FDM | City9 SET | C94 | City9 Модульные контакторы | MK1 | S | C1 | S | C1 | 1 |  |  | 3 | Импортный | Новый референс в Тарифе | 2024-01-29 | 4514.4 | 3762 | 0% |  |  | https://api.systeme.ru/catalog/view/C9C32240
C9C32263 | City9 SET Модульный контактор 2P 2НО 63A, Ручное управление, AC 230В-230В | 3840 | За штуку | Systeme Electric (ранее Schneider Electric) | FDMCB | Конечное распределение Медиум | 15FDM | City9 SET | C94 | City9 Модульные контакторы | MK1 | S | C1 | S | C1 | 1 |  |  | 3 | Импортный | Новый референс в Тарифе | 2024-01-29 | 4608 | 3840 | 0% |  |  | https://api.systeme.ru/catalog/view/C9C32263
C9C32440 | City9 SET Модульный контактор 4P 4НО 40A, Ручное управление, AC 400В-230В | 4830 | За штуку | Systeme Electric (ранее Schneider Electric) | FDMCB | Конечное распределение Медиум | 15FDM | City9 SET | C94 | City9 Модульные контакторы | MK1 | S | C1 | S | C1 | 1 |  |  | 3 | Импортный | Новый референс в Тарифе | 2024-01-29 | 5796 | 4830 | 0% |  |  | https://api.systeme.ru/catalog/view/C9C32440
C9C32463 | City9 SET Модульный контактор 4P 4НО 63A, Ручное управление, AC 400В-230В | 5016 | За штуку | Systeme Electric (ранее Schneider Electric) | FDMCB | Конечное распределение Медиум | 15FDM | City9 SET | C94 | City9 Модульные контакторы | MK1 | S | C1 | S | C1 | 1 |  |  | 3 | Импортный | Новый референс в Тарифе | 2024-01-29 | 6019.2 | 5016 | 0% |  |  | https://api.systeme.ru/catalog/view/C9C32463
SDEK-DS01 | Демосет DEKraft | 850 | За штуку | DEKraft | DEKFD | МАРКОМ | 15MAR | Мерчандайзинг | MRC | Печатная продукция и демооборудование | SUB | N | C3(8) | N | C3(10) | 1 |  |  | 3 | Локальный |  | 2023-10-31 | 1020 | 850 | 0% |  |  | https://api.systeme.ru/catalog/view/SDEK-DS01
SE2RK | Комплект монтажных рельсов 19" до 100кг 550-750мм для 3U сил модулей компл бтрй | 11650 | За штуку | Systeme Electric (ранее Schneider Electric) | ITHBN | Однофазные ИБП для ИТ применения | 15IIT | ИБП Smart-Save UPS для ИТ | SUO | Аксессуары для 1Ф ИБП | ACS | S | C2 | N | C2 | 1 |  |  | 2 | Импортный |  | 2023-10-31 | 13980 | 11650 | 0% |  |  | https://api.systeme.ru/catalog/view/SE2RK
SE1RK | Комплект монтажных рельсов 19" до 60кг 480-780мм для 2U ИБП сил модул компл бтрй | 8550 | За штуку | Systeme Electric (ранее Schneider Electric) | ITHBN | Однофазные ИБП для ИТ применения | 15IIT | ИБП Smart-Save UPS для ИТ | SUO | Аксессуары для 1Ф ИБП | ACS | S | C1 | N | C1 | 1 |  |  | 2 | Импортный |  | 2023-10-31 | 10260 | 8550 | 0% |  |  | https://api.systeme.ru/catalog/view/SE1RK
SE9602 | Датчик параметров внешней среды | 22800 | За штуку | Systeme Electric (ранее Schneider Electric) | ITHBN | Однофазные ИБП для ИТ применения | 15IIT | ИБП Smart-Save UPS для ИТ | SUO | Аксессуары для 1Ф ИБП | ACS | S | C2 | N | C2 | 1 |  |  | 2 | Импортный |  | 2023-10-31 | 27360 | 22800 | 0% |  |  | https://api.systeme.ru/catalog/view/SE9602
SE9620 | Modbus карта | 30850 | За штуку | Systeme Electric (ранее Schneider Electric) | ITHBN | Однофазные ИБП для ИТ применения | 15IIT | ИБП Smart-Save UPS для ИТ | SUO | Аксессуары для 1Ф ИБП | ACS | N | C3(12) | N | C3(14) | 1 |  |  | 2 | Импортный |  | 2023-10-31 | 37020 | 30850 | 0% |  |  | https://api.systeme.ru/catalog/view/SE9620
SE9611 | Реле карта "сухих контактов" 9-pin порт | 27000 | За штуку | Systeme Electric (ранее Schneider Electric) | ITHBN | Однофазные ИБП для ИТ применения | 15IIT | ИБП Smart-Save UPS для ИТ | SUO | Аксессуары для 1Ф ИБП | ACS | N | C3(12) | N | C3(14) | 1 |  |  | 2 | Импортный |  | 2023-10-31 | 32400 | 27000 | 0% |  |  | https://api.systeme.ru/catalog/view/SE9611
SE9610 | Реле карта "сухих контактов" DB-9 порт | 27000 | За штуку | Systeme Electric (ранее Schneider Electric) | ITHBN | Однофазные ИБП для ИТ применения | 15IIT | ИБП Smart-Save UPS для ИТ | SUO | Аксессуары для 1Ф ИБП | ACS | N | C3(12) | N | C3(14) | 1 |  |  | 2 | Импортный |  | 2023-10-31 | 32400 | 27000 | 0% |  |  | https://api.systeme.ru/catalog/view/SE9610
SE9601 | Сетевая карта SNMP | 31950 | За штуку | Systeme Electric (ранее Schneider Electric) | ITHBN | Однофазные ИБП для ИТ применения | 15IIT | ИБП Smart-Save UPS для ИТ | SUO | Аксессуары для 1Ф ИБП | ACS | S | C2 | N | C2 | 1 |  |  | 2 | Импортный |  | 2023-10-31 | 38340 | 31950 | 0% |  |  | https://api.systeme.ru/catalog/view/SE9601
SERBC196 | Внутренний батарейный блок свинцово-кислотный SERBC №196 | 42250 | За штуку | Systeme Electric (ранее Schneider Electric) | ITHBN | Однофазные ИБП для ИТ применения | 15IIT | ИБП Smart-Save UPS для ИТ | SUO | Аксессуары для 1Ф ИБП | ACS | N | C3(12) | N | C3(14) | 1 |  |  | 2 | Импортный |  | 2023-10-31 | 50700 | 42250 | 0% |  |  | https://api.systeme.ru/catalog/view/SERBC196
SERBC176 | Внутренний батарейный блок свинцово-кислотный SERBC №176 | 32400 | За штуку | Systeme Electric (ранее Schneider Electric) | ITHBN | Однофазные ИБП для ИТ применения | 15IIT | ИБП Smart-Save UPS для ИТ | SUO | Аксессуары для 1Ф ИБП | ACS | N | C3(12) | N | C3(14) | 1 |  |  | 2 | Импортный |  | 2023-10-31 | 38880 | 32400 | 0% |  |  | https://api.systeme.ru/catalog/view/SERBC176
SERBC194 | Внутренний батарейный блок свинцово-кислотный SERBC №194 | 29000 | За штуку | Systeme Electric (ранее Schneider Electric) | ITHBN | Однофазные ИБП для ИТ применения | 15IIT | ИБП Smart-Save UPS для ИТ | SUO | Аксессуары для 1Ф ИБП | ACS | N | C3(12) | N | C3(14) | 1 |  |  | 2 | Импортный |  | 2023-10-31 | 34800 | 29000 | 0% |  |  | https://api.systeme.ru/catalog/view/SERBC194
SERBC193 | Внутренний батарейный блок свинцово-кислотный SERBC №193 | 22250 | За штуку | Systeme Electric (ранее Schneider Electric) | ITHBN | Однофазные ИБП для ИТ применения | 15IIT | ИБП Smart-Save UPS для ИТ | SUO | Аксессуары для 1Ф ИБП | ACS | N | C3(12) | N | C3(14) | 1 |  |  | 2 | Импортный |  | 2023-10-31 | 26700 | 22250 | 0% |  |  | https://api.systeme.ru/catalog/view/SERBC193
SERBC173 | Внутренний батарейный блок свинцово-кислотный SERBC №173 | 17400 | За штуку | Systeme Electric (ранее Schneider Electric) | ITHBN | Однофазные ИБП для ИТ применения | 15IIT | ИБП Smart-Save UPS для ИТ | SUO | Аксессуары для 1Ф ИБП | ACS | N | C3(12) | N | C3(14) | 1 |  |  | 2 | Импортный |  | 2023-10-31 | 20880 | 17400 | 0% |  |  | https://api.systeme.ru/catalog/view/SERBC173
BPSE240RT3U9 | Внеш комплект батарей для ИБП Systeme Electric Smart-Save Online 240В СВК RT 3U | 162500 | За штуку | Systeme Electric (ранее Schneider Electric) | ITHBN | Однофазные ИБП для ИТ применения | 15IIT | ИБП Smart-Save UPS для ИТ | SUO | Аксессуары для 1Ф ИБП | ACS | S | C2 | N | C2 | 1 |  |  | 2 | Импортный |  | 2023-10-31 | 195000 | 162500 | 0% |  |  | https://api.systeme.ru/catalog/view/BPSE240RT3U9
BPSE192RT2U9 | Внеш комплект батарей для ИБП Systeme Electric Smart-Save Online 192В СВК RT 2U | 136500 | За штуку | Systeme Electric (ранее Schneider Electric) | ITHBN | Однофазные ИБП для ИТ применения | 15IIT | ИБП Smart-Save UPS для ИТ | SUO | Аксессуары для 1Ф ИБП | ACS | S | C2 | N | C2 | 1 |  |  | 2 | Импортный |  | 2023-10-31 | 163800 | 136500 | 0% |  |  | https://api.systeme.ru/catalog/view/BPSE192RT2U9
BPSE72RT2U | Внеш комплект батарей для ИБП Systeme Electric Smart-Save Online 72В СВК RT 2U | 102500 | За штуку | Systeme Electric (ранее Schneider Electric) | ITHBN | Однофазные ИБП для ИТ применения | 15IIT | ИБП Smart-Save UPS для ИТ | SUO | Аксессуары для 1Ф ИБП | ACS | S | C2 | N | C2 | 1 |  |  | 2 | Импортный |  | 2023-10-31 | 123000 | 102500 | 0% |  |  | https://api.systeme.ru/catalog/view/BPSE72RT2U
BPSE48RT2U | Внеш комплект батарей для ИБП Systeme Electric Smart-Save Online 48В СВК RT 2U | 80250 | За штуку | Systeme Electric (ранее Schneider Electric) | ITHBN | Однофазные ИБП для ИТ применения | 15IIT | ИБП Smart-Save UPS для ИТ | SUO | Аксессуары для 1Ф ИБП | ACS | S | C2 | N | C2 | 1 |  |  | 2 | Импортный |  | 2023-10-31 | 96300 | 80250 | 0% |  |  | https://api.systeme.ru/catalog/view/BPSE48RT2U
BPSE36RT2U | Внеш комплект батарей для ИБП Systeme Electric Smart-Save Online 36В СВК RT 2U | 60750 | За штуку | Systeme Electric (ранее Schneider Electric) | ITHBN | Однофазные ИБП для ИТ применения | 15IIT | ИБП Smart-Save UPS для ИТ | SUO | Аксессуары для 1Ф ИБП | ACS | S | C2 | N | C2 | 1 |  |  | 2 | Импортный |  | 2023-10-31 | 72900 | 60750 | 0% |  |  | https://api.systeme.ru/catalog/view/BPSE36RT2U
SRTSE10KRTXLI-NC | ИБП Smart-Save Online SRT Systeme Electric 10К XL RT5U 1:1 клм SSlot NC прл 2кор | 574000 | За штуку | Systeme Electric (ранее Schneider Electric) | ITHBN | Однофазные ИБП для ИТ применения | 15IIT | ИБП Smart-Save UPS для ИТ | SUO | ИБП Smart-Save UPS Online | ONL | S | C2 | N | C2 | 1 |  |  | 2 | Импортный |  | 2023-10-31 | 688800 | 574000 | 0% |  |  | https://api.systeme.ru/catalog/view/SRTSE10KRTXLI-NC
SRTSE8KRTXLI-NC | ИБП Smart-Save Online SRT Systeme Electric 8К XL RT5U 1:1 клм SmSlot NC прл 2кор | 539500 | За штуку | Systeme Electric (ранее Schneider Electric) | ITHBN | Однофазные ИБП для ИТ применения | 15IIT | ИБП Smart-Save UPS для ИТ | SUO | ИБП Smart-Save UPS Online | ONL | S | C2 | N | C2 | 1 |  |  | 2 | Импортный |  | 2023-10-31 | 647400 | 539500 | 0% |  |  | https://api.systeme.ru/catalog/view/SRTSE8KRTXLI-NC
SRTSE6KRTXLI-NC | ИБП Smart-Save Online SRT Systeme Electric 6К XL RT5U 1:1 клм SmSlot NC прл 2кор | 486500 | За штуку | Systeme Electric (ранее Schneider Electric) | ITHBN | Однофазные ИБП для ИТ применения | 15IIT | ИБП Smart-Save UPS для ИТ | SUO | ИБП Smart-Save UPS Online | ONL | S | C2 | N | C2 | 1 |  |  | 2 | Импортный |  | 2023-10-31 | 583800 | 486500 | 0% |  |  | https://api.systeme.ru/catalog/view/SRTSE6KRTXLI-NC
SRTSE5KRTXLI-NC | ИБП Smart-Save Online SRT Systeme Electric 5К XL RT5U 1:1 клм SmSlot NC прл 2кор | 476500 | За штуку | Systeme Electric (ранее Schneider Electric) | ITHBN | Однофазные ИБП для ИТ применения | 15IIT | ИБП Smart-Save UPS для ИТ | SUO | ИБП Smart-Save UPS Online | ONL | S | C2 | N | C2 | 1 |  |  | 2 | Импортный |  | 2023-10-31 | 571800 | 476500 | 0% |  |  | https://api.systeme.ru/catalog/view/SRTSE5KRTXLI-NC
SRTSE3000RTXLI-NC | ИБП Smart-Save Online SRT Systeme Electric 3КВА XL RT2U 230В 8C13+1С19 SmSlot NC | 238500 | За штуку | Systeme Electric (ранее Schneider Electric) | ITHBN | Однофазные ИБП для ИТ применения | 15IIT | ИБП Smart-Save UPS для ИТ | SUO | ИБП Smart-Save UPS Online | ONL | S | C2 | N | C2 | 1 |  |  | 2 | Импортный |  | 2023-10-31 | 286200 | 238500 | 0% |  |  | https://api.systeme.ru/catalog/view/SRTSE3000RTXLI-NC
SRTSE2000RTXLI-NC | ИБП Smart-Save Online SRT Systeme Electric 2КВА XL RT 2U 230В 8 C13 SmartSlot NC | 209000 | За штуку | Systeme Electric (ранее Schneider Electric) | ITHBN | Однофазные ИБП для ИТ применения | 15IIT | ИБП Smart-Save UPS для ИТ | SUO | ИБП Smart-Save UPS Online | ONL | S | C2 | N | C2 | 1 |  |  | 2 | Импортный |  | 2023-10-31 | 250800 | 209000 | 0% |  |  | https://api.systeme.ru/catalog/view/SRTSE2000RTXLI-NC
SRTSE2000RTXLISH-NC | ИБП Smart-Save Online SRT Systeme Electric 2КВА XL RT2U 230В 8C13 SmSlot NC кртк | 202000 | За штуку | Systeme Electric (ранее Schneider Electric) | ITHBN | Однофазные ИБП для ИТ применения | 15IIT | ИБП Smart-Save UPS для ИТ | SUO | ИБП Smart-Save UPS Online | ONL | S | C2 | N | C2 | 1 |  |  | 2 | Импортный |  | 2023-10-31 | 242400 | 202000 | 0% |  |  | https://api.systeme.ru/catalog/view/SRTSE2000RTXLISH-NC
SRTSE1500RTXLI-NC | ИБП Smart-Save Online SRT Systeme Electric 1500ВА XL RT 2U 230В 8 C13 SmSlot NC | 158500 | За штуку | Systeme Electric (ранее Schneider Electric) | ITHBN | Однофазные ИБП для ИТ применения | 15IIT | ИБП Smart-Save UPS для ИТ | SUO | ИБП Smart-Save UPS Online | ONL | S | C2 | N | C2 | 1 |  |  | 2 | Импортный |  | 2023-10-31 | 190200 | 158500 | 0% |  |  | https://api.systeme.ru/catalog/view/SRTSE1500RTXLI-NC
SRTSE1000RTXLI-NC | ИБП Smart-Save Online SRT Systeme Electric 1КВА XL RT 2U 230В 8 C13 SmartSlot NC | 113000 | За штуку | Systeme Electric (ранее Schneider Electric) | ITHBN | Однофазные ИБП для ИТ применения | 15IIT | ИБП Smart-Save UPS для ИТ | SUO | ИБП Smart-Save UPS Online | ONL | S | C2 | N | C2 | 1 |  |  | 2 | Импортный |  | 2023-10-31 | 135600 | 113000 | 0% |  |  | https://api.systeme.ru/catalog/view/SRTSE1000RTXLI-NC
SRTSE3000RTXLI | ИБП Smart-Save Online SRT Systeme Electric 3КВА XL RT 2U 230В 8 C13+1 С19 SmSlot | 209500 | За штуку | Systeme Electric (ранее Schneider Electric) | ITHBN | Однофазные ИБП для ИТ применения | 15IIT | ИБП Smart-Save UPS для ИТ | SUO | ИБП Smart-Save UPS Online | ONL | S | C2 | N | C2 | 1 |  |  | 2 | Импортный |  | 2023-10-31 | 251400 | 209500 | 0% |  |  | https://api.systeme.ru/catalog/view/SRTSE3000RTXLI
SRTSE2000RTXLI | ИБП Smart-Save Online SRT Systeme Electric 2КВА XL RT 2U 230В 8 C13 SmartSlot | 180000 | За штуку | Systeme Electric (ранее Schneider Electric) | ITHBN | Однофазные ИБП для ИТ применения | 15IIT | ИБП Smart-Save UPS для ИТ | SUO | ИБП Smart-Save UPS Online | ONL | S | C2 | N | C2 | 1 |  |  | 2 | Импортный |  | 2023-10-31 | 216000 | 180000 | 0% |  |  | https://api.systeme.ru/catalog/view/SRTSE2000RTXLI
SRTSE2000RTXLISH | ИБП Smart-Save Online SRT Systeme Electric 2КВА XL RT 2U 230В 8 C13 SmSlot кортк | 173500 | За штуку | Systeme Electric (ранее Schneider Electric) | ITHBN | Однофазные ИБП для ИТ применения | 15IIT | ИБП Smart-Save UPS для ИТ | SUO | ИБП Smart-Save UPS Online | ONL | S | C2 | N | C2 | 1 |  |  | 2 | Импортный |  | 2023-10-31 | 208200 | 173500 | 0% |  |  | https://api.systeme.ru/catalog/view/SRTSE2000RTXLISH
SRTSE1500RTXLI | ИБП Smart-Save Online SRT Systeme Electric 1500ВА XL RT 2U 230В 8 C13 SmartSlot | 131000 | За штуку | Systeme Electric (ранее Schneider Electric) | ITHBN | Однофазные ИБП для ИТ применения | 15IIT | ИБП Smart-Save UPS для ИТ | SUO | ИБП Smart-Save UPS Online | ONL | S | C2 | N | C2 | 1 |  |  | 2 | Импортный |  | 2023-10-31 | 157200 | 131000 | 0% |  |  | https://api.systeme.ru/catalog/view/SRTSE1500RTXLI
SRTSE1000RTXLI | ИБП Smart-Save Online SRT Systeme Electric 1КВА XL RT 2U 230В 8 C13 SmartSlot | 83800 | За штуку | Systeme Electric (ранее Schneider Electric) | ITHBN | Однофазные ИБП для ИТ применения | 15IIT | ИБП Smart-Save UPS для ИТ | SUO | ИБП Smart-Save UPS Online | ONL | S | C2 | N | C2 | 1 |  |  | 2 | Импортный |  | 2023-10-31 | 100560 | 83800 | 0% |  |  | https://api.systeme.ru/catalog/view/SRTSE1000RTXLI
SRVSE6KRTXLI5U | ИБП Smart-Save Online SRV Systeme Electric 6КВА XL RT 5U 1:1 клеммы SmSlot 2кор | 372500 | За штуку | Systeme Electric (ранее Schneider Electric) | ITHBN | Однофазные ИБП для ИТ применения | 15IIT | ИБП Smart-Save UPS для ИТ | SUO | ИБП Smart-Save UPS Online | ONL | S | C2 | N | C2 | 1 |  |  | 2 | Импортный |  | 2023-10-31 | 447000 | 372500 | 0% |  |  | https://api.systeme.ru/catalog/view/SRVSE6KRTXLI5U
SRVSE6KRTXLI4U | ИБП Smart-Save Online SRV Systeme Electric 6КВА XL RT 4U 1:1 клеммы SmSlot 2кор | 351500 | За штуку | Systeme Electric (ранее Schneider Electric) | ITHBN | Однофазные ИБП для ИТ применения | 15IIT | ИБП Smart-Save UPS для ИТ | SUO | ИБП Smart-Save UPS Online | ONL | S | C2 | N | C2 | 1 |  |  | 2 | Импортный |  | 2023-10-31 | 421800 | 351500 | 0% |  |  | https://api.systeme.ru/catalog/view/SRVSE6KRTXLI4U
SRVSE3KRTI | ИБП Smart-Save Online SRV Systeme Electric 3КВА RT 2U 230В 6 C13+1 С19 SmartSlot | 125500 | За штуку | Systeme Electric (ранее Schneider Electric) | ITHBN | Однофазные ИБП для ИТ применения | 15IIT | ИБП Smart-Save UPS для ИТ | SUO | ИБП Smart-Save UPS Online | ONL | S | C2 | N | C2 | 1 |  |  | 2 | Импортный |  | 2023-10-31 | 150600 | 125500 | 0% |  |  | https://api.systeme.ru/catalog/view/SRVSE3KRTI
SRVSE2KRTI | ИБП Smart-Save Online SRV Systeme Electric 2КВА RT 2U 230В 6 C13 SmartSlot | 90750 | За штуку | Systeme Electric (ранее Schneider Electric) | ITHBN | Однофазные ИБП для ИТ применения | 15IIT | ИБП Smart-Save UPS для ИТ | SUO | ИБП Smart-Save UPS Online | ONL | S | C2 | N | C2 | 1 |  |  | 2 | Импортный |  | 2023-10-31 | 108900 | 90750 | 0% |  |  | https://api.systeme.ru/catalog/view/SRVSE2KRTI
SRVSE1KRTI | ИБП Smart-Save Online SRV Systeme Electric 1КВА RT 2U 230В 6 C13 SmartSlot | 62500 | За штуку | Systeme Electric (ранее Schneider Electric) | ITHBN | Однофазные ИБП для ИТ применения | 15IIT | ИБП Smart-Save UPS для ИТ | SUO | ИБП Smart-Save UPS Online | ONL | S | C2 | N | C2 | 1 |  |  | 2 | Импортный |  | 2023-10-31 | 75000 | 62500 | 0% |  |  | https://api.systeme.ru/catalog/view/SRVSE1KRTI
SRVSE3KRTXLI | ИБП Smart-Save Online SRV Systeme Electric 3К XL RT 4U 230В 6 C13+1С19 Slot 2кор | 169000 | За штуку | Systeme Electric (ранее Schneider Electric) | ITHBN | Однофазные ИБП для ИТ применения | 15IIT | ИБП Smart-Save UPS для ИТ | SUO | ИБП Smart-Save UPS Online | ONL | S | C2 | N | C2 | 1 |  |  | 2 | Импортный |  | 2023-10-31 | 202800 | 169000 | 0% |  |  | https://api.systeme.ru/catalog/view/SRVSE3KRTXLI
SRVSE2KRTXLI | ИБП Smart-Save Online SRV Systeme Electric 2КВА XL RT 4U 230В 6 C13 SmSlot 2кор | 109000 | За штуку | Systeme Electric (ранее Schneider Electric) | ITHBN | Однофазные ИБП для ИТ применения | 15IIT | ИБП Smart-Save UPS для ИТ | SUO | ИБП Smart-Save UPS Online | ONL | S | C2 | N | C2 | 1 |  |  | 2 | Импортный |  | 2023-10-31 | 130800 | 109000 | 0% |  |  | https://api.systeme.ru/catalog/view/SRVSE2KRTXLI
SRVSE1KRTXLI | ИБП Smart-Save Online SRV Systeme Electric 1КВА XL RT 4U 230В 6 C13 SmSlot 2кор | 86100 | За штуку | Systeme Electric (ранее Schneider Electric) | ITHBN | Однофазные ИБП для ИТ применения | 15IIT | ИБП Smart-Save UPS для ИТ | SUO | ИБП Smart-Save UPS Online | ONL | S | C2 | N | C2 | 1 |  |  | 2 | Импортный |  | 2023-10-31 | 103320 | 86100 | 0% |  |  | https://api.systeme.ru/catalog/view/SRVSE1KRTXLI
SMTSE3000RMI2U | ИБП Smart-Save SMT Systeme Electric 3000 ВА RM 2U AVR 8 C13 230 В SmartSlot | 74900 | За штуку | Systeme Electric (ранее Schneider Electric) | ITHBN | Однофазные ИБП для ИТ применения | 15IIT | ИБП Smart-Save UPS для ИТ | SUO | ИБП Smart-Save UPS Line Interactive | LIN | S | C2 | N | C2 | 1 |  |  | 2 | Импортный |  | 2023-10-31 | 89880 | 74900 | 0% |  |  | https://api.systeme.ru/catalog/view/SMTSE3000RMI2U
SMTSE2000RMI2U | ИБП Smart-Save SMT Systeme Electric 2000 ВА RM 2U AVR 6 C13 230 В SmartSlot | 57200 | За штуку | Systeme Electric (ранее Schneider Electric) | ITHBN | Однофазные ИБП для ИТ применения | 15IIT | ИБП Smart-Save UPS для ИТ | SUO | ИБП Smart-Save UPS Line Interactive | LIN | S | C2 | N | C2 | 1 |  |  | 2 | Импортный |  | 2023-10-31 | 68640 | 57200 | 0% |  |  | https://api.systeme.ru/catalog/view/SMTSE2000RMI2U
SMTSE1000RMI2U | ИБП Smart-Save SMT Systeme Electric 1000 ВА RM 2U AVR 6 C13 230 В SmartSlot | 51250 | За штуку | Systeme Electric (ранее Schneider Electric) | ITHBN | Однофазные ИБП для ИТ применения | 15IIT | ИБП Smart-Save UPS для ИТ | SUO | ИБП Smart-Save UPS Line Interactive | LIN | S | C2 | N | C2 | 1 |  |  | 2 | Импортный |  | 2023-10-31 | 61500 | 51250 | 0% |  |  | https://api.systeme.ru/catalog/view/SMTSE1000RMI2U
SMTSE750RMI1U | ИБП Smart-Save SMT Systeme Electric 750 ВА RM 1U AVR 4 C13 230 В SmartSlot | 33150 | За штуку | Systeme Electric (ранее Schneider Electric) | ITHBN | Однофазные ИБП для ИТ применения | 15IIT | ИБП Smart-Save UPS для ИТ | SUO | ИБП Smart-Save UPS Line Interactive | LIN | S | C2 | N | C2 | 1 |  |  | 2 | Импортный |  | 2023-10-31 | 39780 | 33150 | 0% |  |  | https://api.systeme.ru/catalog/view/SMTSE750RMI1U
BVSE800RS | ИБП Back-Save BV Systeme Electric 800 ВА AVR 3 Schuko 230 В 1 USB-A | 12450 | За штуку | Systeme Electric (ранее Schneider Electric) | ITHBN | Однофазные ИБП для ИТ применения | 15IIT | ИБП Back-Save UPS | UPB | ИБП Back-Save UPS | NDS | S | C2 | N | C2 | 1 |  |  | 2 | Импортный |  | 2023-10-31 | 14940 | 12450 | 0% |  |  | https://api.systeme.ru/catalog/view/BVSE800RS
BVSE600RS | ИБП Back-Save BV Systeme Electric 600 ВА AVR 3 Schuko 230 В 1 USB-A | 11400 | За штуку | Systeme Electric (ранее Schneider Electric) | ITHBN | Однофазные ИБП для ИТ применения | 15IIT | ИБП Back-Save UPS | UPB | ИБП Back-Save UPS | NDS | S | C2 | N | C2 | 1 |  |  | 2 | Импортный |  | 2023-10-31 | 13680 | 11400 | 0% |  |  | https://api.systeme.ru/catalog/view/BVSE600RS
BVSE400RS | ИБП Back-Save BV Systeme Electric 400 ВА AVR 3 Schuko 230 В 1 USB-A | 10450 | За штуку | Systeme Electric (ранее Schneider Electric) | ITHBN | Однофазные ИБП для ИТ применения | 15IIT | ИБП Back-Save UPS | UPB | ИБП Back-Save UPS | NDS | S | C2 | N | C2 | 1 |  |  | 2 | Импортный |  | 2023-10-31 | 12540 | 10450 | 0% |  |  | https://api.systeme.ru/catalog/view/BVSE400RS
BVSE800I | ИБП Back-Save BV Systeme Electric 800 ВА AVR 6 С13 230 В 1 USB-A | 10400 | За штуку | Systeme Electric (ранее Schneider Electric) | ITHBN | Однофазные ИБП для ИТ применения | 15IIT | ИБП Back-Save UPS | UPB | ИБП Back-Save UPS | NDS | S | C2 | N | C2 | 1 |  |  | 2 | Импортный |  | 2023-10-31 | 12480 | 10400 | 0% |  |  | https://api.systeme.ru/catalog/view/BVSE800I
BVSE600I | ИБП Back-Save BV Systeme Electric 600 ВА AVR 6 С13 230 В 1 USB-A | 9650 | За штуку | Systeme Electric (ранее Schneider Electric) | ITHBN | Однофазные ИБП для ИТ применения | 15IIT | ИБП Back-Save UPS | UPB | ИБП Back-Save UPS | NDS | S | C2 | N | C2 | 1 |  |  | 2 | Импортный |  | 2023-10-31 | 11580 | 9650 | 0% |  |  | https://api.systeme.ru/catalog/view/BVSE600I
SRVSE10KRTXLI6U | ИБП Smart-Save Online SRV Systeme Electric 10КВА,XL,RT 6U,1:1,клеммы,SmSlot,2кор | 454000 | За штуку | Systeme Electric (ранее Schneider Electric) | ITHBN | Однофазные ИБП для ИТ применения | 15IIT | ИБП Smart-Save UPS для ИТ | SUO | ИБП Smart-Save UPS Online | ONL | S | C2 | N | C2 | 1 |  |  | 2 | Импортный |  | 2023-10-31 | 544800 | 454000 | 0% |  |  | https://api.systeme.ru/catalog/view/SRVSE10KRTXLI6U
SRVSE10KRTXLI5U | ИБП Smart-Save Online SRV Systeme Electric 10КВА,XL,RT 5U,1:1,клеммы,SmSlot,2кор | 386000 | За штуку | Systeme Electric (ранее Schneider Electric) | ITHBN | Однофазные ИБП для ИТ применения | 15IIT | ИБП Smart-Save UPS для ИТ | SUO | ИБП Smart-Save UPS Online | ONL | S | C2 | N | C2 | 1 |  |  | 2 | Импортный |  | 2023-10-31 | 463200 | 386000 | 0% |  |  | https://api.systeme.ru/catalog/view/SRVSE10KRTXLI5U
SE9603 | Сетевая карта 10М/100М/1000М для однофазных ИБП Systeme Electric | 31950 | За штуку | Systeme Electric (ранее Schneider Electric) | ITHBN | Однофазные ИБП для ИТ применения | 15IIT | ИБП Smart-Save UPS для ИТ | SUO | Аксессуары для 1Ф ИБП | ACS | N | C3(12) | N | C3(14) | 1 |  |  | 2 | Импортный |  | 2023-11-21 | 38340 | 31950 | 0% |  |  | https://api.systeme.ru/catalog/view/SE9603
WSTRT5X8UPS-80-120 | Пусконаладка ИБП 80-120кВА. 5x8 | 185000 | За штуку | Systeme Electric (ранее Schneider Electric) | SRITW | Разовые работы | 15WRK | Разовые работы | SAV | ПНР/ШМР | SUP |  |  |  |  | 1 |  |  |  | Локальный |  | 2023-10-31 | 222000 | 185000 | 0% |  |  | https://api.systeme.ru/catalog/view/WSTRT5X8UPS-80-120
WASSEMSTRT-LI-1-4 | Сборка и запуск для 1-4 Li-ION батарейных шкафов | 185000 | За штуку | Systeme Electric (ранее Schneider Electric) | SRITW | Разовые работы | 15WRK | Разовые работы | SAV | ПНР/ШМР | SUP |  |  |  |  | 1 |  |  |  | Локальный |  | 2023-10-31 | 222000 | 185000 | 0% |  |  | https://api.systeme.ru/catalog/view/WASSEMSTRT-LI-1-4
WSTRT5X8UPS-600 | Пусконаладка ИБП 600кВА. 5x8 | 185000 | За штуку | Systeme Electric (ранее Schneider Electric) | SRITW | Разовые работы | 15WRK | Разовые работы | SAV | ПНР/ШМР | SUP |  |  |  |  | 1 |  |  |  | Локальный |  | 2023-10-31 | 222000 | 185000 | 0% |  |  | https://api.systeme.ru/catalog/view/WSTRT5X8UPS-600
WSTRT5X8UPS-500 | Пусконаладка ИБП 500кВА. 5x8 | 185000 | За штуку | Systeme Electric (ранее Schneider Electric) | SRITW | Разовые работы | 15WRK | Разовые работы | SAV | ПНР/ШМР | SUP |  |  |  |  | 1 |  |  |  | Локальный |  | 2023-10-31 | 222000 | 185000 | 0% |  |  | https://api.systeme.ru/catalog/view/WSTRT5X8UPS-500
WSTRT5X8UPS-400 | Пусконаладка ИБП 400кВА. 5x8 | 185000 | За штуку | Systeme Electric (ранее Schneider Electric) | SRITW | Разовые работы | 15WRK | Разовые работы | SAV | ПНР/ШМР | SUP |  |  |  |  | 1 |  |  |  | Локальный |  | 2023-10-31 | 222000 | 185000 | 0% |  |  | https://api.systeme.ru/catalog/view/WSTRT5X8UPS-400
WSTRT5X8UPS-300 | Пусконаладка ИБП 300кВА. 5x8 | 185000 | За штуку | Systeme Electric (ранее Schneider Electric) | SRITW | Разовые работы | 15WRK | Разовые работы | SAV | ПНР/ШМР | SUP |  |  |  |  | 1 |  |  |  | Локальный |  | 2023-10-31 | 222000 | 185000 | 0% |  |  | https://api.systeme.ru/catalog/view/WSTRT5X8UPS-300
WSTRT5X8UPS-250 | Пусконаладка ИБП 250кВА. 5x8 | 185000 | За штуку | Systeme Electric (ранее Schneider Electric) | SRITW | Разовые работы | 15WRK | Разовые работы | SAV | ПНР/ШМР | SUP |  |  |  |  | 1 |  |  |  | Локальный |  | 2023-10-31 | 222000 | 185000 | 0% |  |  | https://api.systeme.ru/catalog/view/WSTRT5X8UPS-250
WSTRT5X8UPS-10-40 | Пусконаладка ИБП 10-40кВА. 5x8 | 115500 | За штуку | Systeme Electric (ранее Schneider Electric) | SRITW | Разовые работы | 15WRK | Разовые работы | SAV | ПНР/ШМР | SUP |  |  |  |  | 1 |  |  |  | Локальный |  | 2023-10-31 | 138600 | 115500 | 0% |  |  | https://api.systeme.ru/catalog/view/WSTRT5X8UPS-10-40
STVSTUP920 | Пусконаладочные работы и ввод в эксплуатацию ЧРП STV мощностью от 90 до 200 кВт | 32103 | За штуку | Systeme Electric (ранее Schneider Electric) | SRPAW | Разовые работы | 15WRK | Разовые работы | SAV | ПНР/ШМР | SUP |  |  |  |  | 1 |  |  |  | Локальный |  | 2023-10-31 | 38523.6 | 32103 | 0% |  |  | https://api.systeme.ru/catalog/view/STVSTUP920
STVSTUP2232 | Пусконаладочные работы и ввод в эксплуатацию ЧРП STV мощностью от 220 до 320 кВт | 48154 | За штуку | Systeme Electric (ранее Schneider Electric) | SRPAW | Разовые работы | 15WRK | Разовые работы | SAV | ПНР/ШМР | SUP |  |  |  |  | 1 |  |  |  | Локальный |  | 2023-10-31 | 57784.8 | 48154 | 0% |  |  | https://api.systeme.ru/catalog/view/STVSTUP2232
STVSTUP3563 | Пусконаладочные работы и ввод в эксплуатацию ЧРП STV мощностью от 355 до 630 кВт | 64205 | За штуку | Systeme Electric (ранее Schneider Electric) | SRPAW | Разовые работы | 15WRK | Разовые работы | SAV | ПНР/ШМР | SUP |  |  |  |  | 1 |  |  |  | Локальный |  | 2023-10-31 | 77046 | 64205 | 0% |  |  | https://api.systeme.ru/catalog/view/STVSTUP3563
STVSUPRVN | Шеф-монтажные услуги, контроль правильности и качества монтажа ЧРП STV | 40128 | За штуку | Systeme Electric (ранее Schneider Electric) | SRPAW | Разовые работы | 15WRK | Разовые работы | SAV | ПНР/ШМР | SUP |  |  |  |  | 1 |  |  |  | Локальный |  | 2023-10-31 | 48153.6 | 40128 | 0% |  |  | https://api.systeme.ru/catalog/view/STVSUPRVN
1020200322 | Блок микропроцессорный релейной защиты БМРЗ-102-2-Д-ТР-01 | 199000 | За штуку | Механотроника | DPMVP | Релейная и дуговая защита | 15RPT | Релейная и дуговая защита | RAP | БМРЗ 50, 100, 120, 150, М4 серий | BRZ | N | C3(7) | N | C3(9) | 1 |  |  | 5 | Локальный |  | 2023-10-31 | 238800 | 199000 | 0% |  |  | https://api.systeme.ru/catalog/view/1020200322
1020200122 | Блок микропроцессорный релейной защиты БМРЗ-102-2-Д-КЛ-01 | 199000 | За штуку | Механотроника | DPMVP | Релейная и дуговая защита | 15RPT | Релейная и дуговая защита | RAP | БМРЗ 50, 100, 120, 150, М4 серий | BRZ | N | C3(7) | N | C3(9) | 1 |  |  | 5 | Локальный |  | 2023-10-31 | 238800 | 199000 | 0% |  |  | https://api.systeme.ru/catalog/view/1020200122
1020700122 | ДИВГ.426441.055-01 вынесенный пульт | 60400 | За штуку | Механотроника | DPMVP | Релейная и дуговая защита | 15RPT | Релейная и дуговая защита | RAP | БМРЗ 50, 100, 120, 150, М4 серий | BRZ | N | C3(7) | N | C3(9) | 1 |  |  | 5 | Локальный |  | 2023-10-31 | 72480 | 60400 | 0% |  |  | https://api.systeme.ru/catalog/view/1020700122
1020700222 | ДИВГ.745512.031 Переходная панель | 7600 | За штуку | Механотроника | DPMVP | Релейная и дуговая защита | 15RPT | Релейная и дуговая защита | RAP | БМРЗ 50, 100, 120, 150, М4 серий | BRZ | N | C3(7) | N | C3(9) | 1 |  |  | 5 | Локальный |  | 2023-10-31 | 9120 | 7600 | 0% |  |  | https://api.systeme.ru/catalog/view/1020700222
1010100522 | Блок микропроцессорный БМРЗ-52-2-3-02 | 140500 | За штуку | Механотроника | DPMVP | Релейная и дуговая защита | 15RPT | Релейная и дуговая защита | RAP | БМРЗ 50, 100, 120, 150, М4 серий | BRZ | N | C3(7) | N | C3(9) | 1 |  |  | 5 | Локальный |  | 2023-10-31 | 168600 | 140500 | 0% |  |  | https://api.systeme.ru/catalog/view/1010100522
1010100322 | Блок микропроцессорный БМРЗ-51-2-3-02 | 147500 | За штуку | Механотроника | DPMVP | Релейная и дуговая защита | 15RPT | Релейная и дуговая защита | RAP | БМРЗ 50, 100, 120, 150, М4 серий | BRZ | N | C3(7) | N | C3(9) | 1 |  |  | 5 | Локальный |  | 2023-10-31 | 177000 | 147500 | 0% |  |  | https://api.systeme.ru/catalog/view/1010100322
1010100122 | Блок микропроцессорный БМРЗ-50-2-3-02 | 156500 | За штуку | Механотроника | DPMVP | Релейная и дуговая защита | 15RPT | Релейная и дуговая защита | RAP | БМРЗ 50, 100, 120, 150, М4 серий | BRZ | N | C3(7) | N | C3(9) | 1 |  |  | 5 | Локальный |  | 2023-10-31 | 187800 | 156500 | 0% |  |  | https://api.systeme.ru/catalog/view/1010100122
7030600122 | Преобразователь интерфейсов ПЭО-485/232-1 | 64300 | За штуку | Механотроника | DPMVP | Релейная и дуговая защита | 15RPT | Релейная и дуговая защита | RAP | БМРЗ 50, 100, 120, 150, М4 серий | BRZ | N | C3(7) | N | C3(9) | 1 |  |  | 5 | Локальный |  | 2023-10-31 | 77160 | 64300 | 0% |  |  | https://api.systeme.ru/catalog/view/7030600122
7030100122 | Реле контроля изоляции РКИ-МТ | 35300 | За штуку | Механотроника | DPMVP | Релейная и дуговая защита | 15RPT | Релейная и дуговая защита | RAP | БМРЗ 50, 100, 120, 150, М4 серий | BRZ | N | C3(7) | N | C3(9) | 1 |  |  | 5 | Локальный |  | 2023-10-31 | 42360 | 35300 | 0% |  |  | https://api.systeme.ru/catalog/view/7030100122
7010100222 | Блок питания комбинированный БПК-5М-Т | 174000 | За штуку | Механотроника | DPMVP | Релейная и дуговая защита | 15RPT | Релейная и дуговая защита | RAP | БМРЗ 50, 100, 120, 150, М4 серий | BRZ | N | C3(7) | N | C3(9) | 1 |  |  | 5 | Локальный |  | 2023-10-31 | 208800 | 174000 | 0% |  |  | https://api.systeme.ru/catalog/view/7010100222
7010100422 | Блок питания комбинированный БПК-5-Т | 146000 | За штуку | Механотроника | DPMVP | Релейная и дуговая защита | 15RPT | Релейная и дуговая защита | RAP | БМРЗ 50, 100, 120, 150, М4 серий | BRZ | N | C3(7) | N | C3(9) | 1 |  |  | 5 | Локальный |  | 2023-10-31 | 175200 | 146000 | 0% |  |  | https://api.systeme.ru/catalog/view/7010100422
7010100122 | Блок питания комбинированный БПК-5М | 146000 | За штуку | Механотроника | DPMVP | Релейная и дуговая защита | 15RPT | Релейная и дуговая защита | RAP | БМРЗ 50, 100, 120, 150, М4 серий | BRZ | N | C3(7) | N | C3(9) | 1 |  |  | 5 | Локальный |  | 2023-10-31 | 175200 | 146000 | 0% |  |  | https://api.systeme.ru/catalog/view/7010100122
7010100322 | Блок питания комбинированный БПК-5 | 116000 | За штуку | Механотроника | DPMVP | Релейная и дуговая защита | 15RPT | Релейная и дуговая защита | RAP | БМРЗ 50, 100, 120, 150, М4 серий | BRZ | N | C3(7) | N | C3(9) | 1 |  |  | 5 | Локальный |  | 2023-10-31 | 139200 | 116000 | 0% |  |  | https://api.systeme.ru/catalog/view/7010100322
7010200122 | Блок конденсаторный БК-101 | 38000 | За штуку | Механотроника | DPMVP | Релейная и дуговая защита | 15RPT | Релейная и дуговая защита | RAP | БМРЗ 50, 100, 120, 150, М4 серий | BRZ | N | C3(7) | N | C3(9) | 1 |  |  | 5 | Локальный |  | 2023-10-31 | 45600 | 38000 | 0% |  |  | https://api.systeme.ru/catalog/view/7010200122
7010300122 | Комбинированный блок питания КБП-301 | 56800 | За штуку | Механотроника | DPMVP | Релейная и дуговая защита | 15RPT | Релейная и дуговая защита | RAP | БМРЗ 50, 100, 120, 150, М4 серий | BRZ | N | C3(7) | N | C3(9) | 1 |  |  | 5 | Локальный |  | 2023-10-31 | 68160 | 56800 | 0% |  |  | https://api.systeme.ru/catalog/view/7010300122
7010400122 | Блок питания БП 220/24-2 | 31500 | За штуку | Механотроника | DPMVP | Релейная и дуговая защита | 15RPT | Релейная и дуговая защита | RAP | БМРЗ 50, 100, 120, 150, М4 серий | BRZ | N | C3(7) | N | C3(9) | 1 |  |  | 5 | Локальный |  | 2023-10-31 | 37800 | 31500 | 0% |  |  | https://api.systeme.ru/catalog/view/7010400122
7030900222 | Комплект монтажных частей переднего подключения КМЧПП (БМРЗ-150) | 32500 | За штуку | Механотроника | DPMVP | Релейная и дуговая защита | 15RPT | Релейная и дуговая защита | RAP | БМРЗ 50, 100, 120, 150, М4 серий | BRZ | N | C3(7) | N | C3(9) | 1 |  |  | 5 | Локальный |  | 2023-10-31 | 39000 | 32500 | 0% |  |  | https://api.systeme.ru/catalog/view/7030900222
7030900122 | Комплект монтажных частей переднего подключения КМЧПП (БМРЗ-100,БМРЗ-120) | 25000 | За штуку | Механотроника | DPMVP | Релейная и дуговая защита | 15RPT | Релейная и дуговая защита | RAP | БМРЗ 50, 100, 120, 150, М4 серий | BRZ | N | C3(7) | N | C3(9) | 1 |  |  | 5 | Локальный |  | 2023-10-31 | 30000 | 25000 | 0% |  |  | https://api.systeme.ru/catalog/view/7030900122
3030300122 | Комплект крепежных изделий- кронштейн для крепления ВОД-Р и ВОД-РК | 980 | За штуку | Механотроника | DPMVP | Релейная и дуговая защита | 15RPT | Релейная и дуговая защита | RAP | Дуговая защита ДУГА, БМРЗ | ARC | N | C3(7) | N | C3(9) | 1 |  |  | 5 | Локальный |  | 2023-10-31 | 1176 | 980 | 0% |  |  | https://api.systeme.ru/catalog/view/3030300122
3030202622 | Датчик с контролем целостности оптоволокна ВОД-РК (L=20 м) | 20700 | За штуку | Механотроника | DPMVP | Релейная и дуговая защита | 15RPT | Релейная и дуговая защита | RAP | Дуговая защита ДУГА, БМРЗ | ARC | N | C3(7) | N | C3(9) | 1 |  |  | 5 | Локальный |  | 2023-10-31 | 24840 | 20700 | 0% |  |  | https://api.systeme.ru/catalog/view/3030202622
3030202222 | Датчик с контролем целостности оптоволокна ВОД-РК (L=14 м) | 15600 | За штуку | Механотроника | DPMVP | Релейная и дуговая защита | 15RPT | Релейная и дуговая защита | RAP | Дуговая защита ДУГА, БМРЗ | ARC | N | C3(7) | N | C3(9) | 1 |  |  | 5 | Локальный |  | 2023-10-31 | 18720 | 15600 | 0% |  |  | https://api.systeme.ru/catalog/view/3030202222
3030200922 | Датчик с контролем целостности оптоволокна ВОД-РК (L=12 м) | 13900 | За штуку | Механотроника | DPMVP | Релейная и дуговая защита | 15RPT | Релейная и дуговая защита | RAP | Дуговая защита ДУГА, БМРЗ | ARC | N | C3(7) | N | C3(9) | 1 |  |  | 5 | Локальный |  | 2023-10-31 | 16680 | 13900 | 0% |  |  | https://api.systeme.ru/catalog/view/3030200922
3030201322 | Датчик с контролем целостности оптоволокна ВОД-РК (L=10 м) | 10300 | За штуку | Механотроника | DPMVP | Релейная и дуговая защита | 15RPT | Релейная и дуговая защита | RAP | Дуговая защита ДУГА, БМРЗ | ARC | N | C3(7) | N | C3(9) | 1 |  |  | 5 | Локальный |  | 2023-10-31 | 12360 | 10300 | 0% |  |  | https://api.systeme.ru/catalog/view/3030201322
3030201722 | Датчик с контролем целостности оптоволокна ВОД-РК (L=8 м) | 9100 | За штуку | Механотроника | DPMVP | Релейная и дуговая защита | 15RPT | Релейная и дуговая защита | RAP | Дуговая защита ДУГА, БМРЗ | ARC | N | C3(7) | N | C3(9) | 1 |  |  | 5 | Локальный |  | 2023-10-31 | 10920 | 9100 | 0% |  |  | https://api.systeme.ru/catalog/view/3030201722
3030202022 | Датчик с контролем целостности оптоволокна ВОД-РК (L=6 м) | 8400 | За штуку | Механотроника | DPMVP | Релейная и дуговая защита | 15RPT | Релейная и дуговая защита | RAP | Дуговая защита ДУГА, БМРЗ | ARC | N | C3(7) | N | C3(9) | 1 |  |  | 5 | Локальный |  | 2023-10-31 | 10080 | 8400 | 0% |  |  | https://api.systeme.ru/catalog/view/3030202022
3030201122 | Датчик с контролем целостности оптоволокна ВОД-РК (L=5 м) | 7800 | За штуку | Механотроника | DPMVP | Релейная и дуговая защита | 15RPT | Релейная и дуговая защита | RAP | Дуговая защита ДУГА, БМРЗ | ARC | N | C3(7) | N | C3(9) | 1 |  |  | 5 | Локальный |  | 2023-10-31 | 9360 | 7800 | 0% |  |  | https://api.systeme.ru/catalog/view/3030201122
3030200722 | Датчик с контролем целостности оптоволокна ВОД-РК (L=4 м) | 7500 | За штуку | Механотроника | DPMVP | Релейная и дуговая защита | 15RPT | Релейная и дуговая защита | RAP | Дуговая защита ДУГА, БМРЗ | ARC | N | C3(7) | N | C3(9) | 1 |  |  | 5 | Локальный |  | 2023-10-31 | 9000 | 7500 | 0% |  |  | https://api.systeme.ru/catalog/view/3030200722
3030200422 | Датчик с контролем целостности оптоволокна ВОД-РК (L=3 м) | 6400 | За штуку | Механотроника | DPMVP | Релейная и дуговая защита | 15RPT | Релейная и дуговая защита | RAP | Дуговая защита ДУГА, БМРЗ | ARC | N | C3(7) | N | C3(9) | 1 |  |  | 5 | Локальный |  | 2023-10-31 | 7680 | 6400 | 0% |  |  | https://api.systeme.ru/catalog/view/3030200422
3030200322 | Датчик с контролем целостности оптоволокна ВОД-РК (L=2 м) | 6100 | За штуку | Механотроника | DPMVP | Релейная и дуговая защита | 15RPT | Релейная и дуговая защита | RAP | Дуговая защита ДУГА, БМРЗ | ARC | N | C3(7) | N | C3(9) | 1 |  |  | 5 | Локальный |  | 2023-10-31 | 7320 | 6100 | 0% |  |  | https://api.systeme.ru/catalog/view/3030200322
3030203022 | Датчик с контролем целостности оптоволокна ВОД-РК (L=1м) | 5700 | За штуку | Механотроника | DPMVP | Релейная и дуговая защита | 15RPT | Релейная и дуговая защита | RAP | Дуговая защита ДУГА, БМРЗ | ARC | N | C3(7) | N | C3(9) | 1 |  |  | 5 | Локальный |  | 2023-10-31 | 6840 | 5700 | 0% |  |  | https://api.systeme.ru/catalog/view/3030203022
3030100522 | Регистратор дуговых замыканий ДУГА-О2-21 | 49000 | За штуку | Механотроника | DPMVP | Релейная и дуговая защита | 15RPT | Релейная и дуговая защита | RAP | Дуговая защита ДУГА, БМРЗ | ARC | N | C3(7) | N | C3(9) | 1 |  |  | 5 | Локальный |  | 2023-10-31 | 58800 | 49000 | 0% |  |  | https://api.systeme.ru/catalog/view/3030100522
3030100422 | Регистратор дуговых замыканий ДУГА-О2-20 | 44600 | За штуку | Механотроника | DPMVP | Релейная и дуговая защита | 15RPT | Релейная и дуговая защита | RAP | Дуговая защита ДУГА, БМРЗ | ARC | N | C3(7) | N | C3(9) | 1 |  |  | 5 | Локальный |  | 2023-10-31 | 53520 | 44600 | 0% |  |  | https://api.systeme.ru/catalog/view/3030100422
2010101022 | Блок микропроцессорный БМРЗ-БАВР-10-ОМ-51 | 2978000 | За штуку | Механотроника | DPMVP | Релейная и дуговая защита | 15RPT | Релейная и дуговая защита | RAP | БМРЗ 50, 100, 120, 150, М4 серий | BRZ | N | C3(7) | N | C3(9) | 1 |  |  | 5 | Локальный |  | 2023-10-31 | 3573600 | 2978000 | 0% |  |  | https://api.systeme.ru/catalog/view/2010101022
2010100422 | Блок микропроцессорный релейной защиты БМРЗ-БАВР-10-М-51 | 2958000 | За штуку | Механотроника | DPMVP | Релейная и дуговая защита | 15RPT | Релейная и дуговая защита | RAP | БМРЗ 50, 100, 120, 150, М4 серий | BRZ | N | C3(7) | N | C3(9) | 1 |  |  | 5 | Локальный |  | 2023-10-31 | 3549600 | 2958000 | 0% |  |  | https://api.systeme.ru/catalog/view/2010100422
2010100322 | Блок микропроцессорный БМРЗ-БАВР-10-51 | 2275500 | За штуку | Механотроника | DPMVP | Релейная и дуговая защита | 15RPT | Релейная и дуговая защита | RAP | БМРЗ 50, 100, 120, 150, М4 серий | BRZ | N | C3(7) | N | C3(9) | 1 |  |  | 5 | Локальный |  | 2023-10-31 | 2730600 | 2275500 | 0% |  |  | https://api.systeme.ru/catalog/view/2010100322
2010101122 | Блок микропроцессорный релейной защиты БМРЗ-БАВР-00-ОМ-51 | 3071500 | За штуку | Механотроника | DPMVP | Релейная и дуговая защита | 15RPT | Релейная и дуговая защита | RAP | БМРЗ 50, 100, 120, 150, М4 серий | BRZ | N | C3(7) | N | C3(9) | 1 |  |  | 5 | Локальный |  | 2023-10-31 | 3685800 | 3071500 | 0% |  |  | https://api.systeme.ru/catalog/view/2010101122
2010100222 | Блок микропроцессорный БМРЗ-БАВР-00-М-51 | 3051500 | За штуку | Механотроника | DPMVP | Релейная и дуговая защита | 15RPT | Релейная и дуговая защита | RAP | БМРЗ 50, 100, 120, 150, М4 серий | BRZ | N | C3(7) | N | C3(9) | 1 |  |  | 5 | Локальный |  | 2023-10-31 | 3661800 | 3051500 | 0% |  |  | https://api.systeme.ru/catalog/view/2010100222
2010100122 | Блок микропроцессорный БМРЗ-БАВР-00-51 | 2369000 | За штуку | Механотроника | DPMVP | Релейная и дуговая защита | 15RPT | Релейная и дуговая защита | RAP | БМРЗ 50, 100, 120, 150, М4 серий | BRZ | N | C3(7) | N | C3(9) | 1 |  |  | 5 | Локальный |  | 2023-10-31 | 2842800 | 2369000 | 0% |  |  | https://api.systeme.ru/catalog/view/2010100122
1030105822 | Блок микропроцессорный релейной защиты БМРЗ-120-2-Д-ОМ-ТН-01 | 320000 | За штуку | Механотроника | DPMVP | Релейная и дуговая защита | 15RPT | Релейная и дуговая защита | RAP | БМРЗ 50, 100, 120, 150, М4 серий | BRZ | N | C3(7) | N | C3(9) | 1 |  |  | 5 | Локальный |  | 2023-10-31 | 384000 | 320000 | 0% |  |  | https://api.systeme.ru/catalog/view/1030105822
1030105722 | Блок микропроцессорный релейной защиты БМРЗ-120-2-Д-М-ТН-01 | 305500 | За штуку | Механотроника | DPMVP | Релейная и дуговая защита | 15RPT | Релейная и дуговая защита | RAP | БМРЗ 50, 100, 120, 150, М4 серий | BRZ | N | C3(7) | N | C3(9) | 1 |  |  | 5 | Локальный |  | 2023-10-31 | 366600 | 305500 | 0% |  |  | https://api.systeme.ru/catalog/view/1030105722
1030102122 | Блок микропроцессорный релейной защиты БМРЗ-120-2-Д-ТН-01 | 235000 | За штуку | Механотроника | DPMVP | Релейная и дуговая защита | 15RPT | Релейная и дуговая защита | RAP | БМРЗ 50, 100, 120, 150, М4 серий | BRZ | N | C3(7) | N | C3(9) | 1 |  |  | 5 | Локальный |  | 2023-10-31 | 282000 | 235000 | 0% |  |  | https://api.systeme.ru/catalog/view/1030102122
1030104022 | Блок микропроцессорный релейной защиты БМРЗ-120-2-Д-ОМ-ВВ-01 | 320000 | За штуку | Механотроника | DPMVP | Релейная и дуговая защита | 15RPT | Релейная и дуговая защита | RAP | БМРЗ 50, 100, 120, 150, М4 серий | BRZ | N | C3(7) | N | C3(9) | 1 |  |  | 5 | Локальный |  | 2023-10-31 | 384000 | 320000 | 0% |  |  | https://api.systeme.ru/catalog/view/1030104022
1030103922 | Блок микропроцессорный релейной защиты БМРЗ-120-2-Д-М-ВВ-01 | 305500 | За штуку | Механотроника | DPMVP | Релейная и дуговая защита | 15RPT | Релейная и дуговая защита | RAP | БМРЗ 50, 100, 120, 150, М4 серий | BRZ | N | C3(7) | N | C3(9) | 1 |  |  | 5 | Локальный |  | 2023-10-31 | 366600 | 305500 | 0% |  |  | https://api.systeme.ru/catalog/view/1030103922
1030109022 | Блок микропроцессорный релейной защиты БМРЗ-120-2-Д-ВВ-01 | 235000 | За штуку | Механотроника | DPMVP | Релейная и дуговая защита | 15RPT | Релейная и дуговая защита | RAP | БМРЗ 50, 100, 120, 150, М4 серий | BRZ | N | C3(7) | N | C3(9) | 1 |  |  | 5 | Локальный |  | 2023-10-31 | 282000 | 235000 | 0% |  |  | https://api.systeme.ru/catalog/view/1030109022
1030109522 | Блок микропроцессорный релейной защиты БМРЗ-120-2-Д-ОМ-СВ-01 | 320000 | За штуку | Механотроника | DPMVP | Релейная и дуговая защита | 15RPT | Релейная и дуговая защита | RAP | БМРЗ 50, 100, 120, 150, М4 серий | BRZ | N | C3(7) | N | C3(9) | 1 |  |  | 5 | Локальный |  | 2023-10-31 | 384000 | 320000 | 0% |  |  | https://api.systeme.ru/catalog/view/1030109522
1030109622 | Блок микропроцессорный релейной защиты БМРЗ-120-2-Д-М-СВ-01 | 305500 | За штуку | Механотроника | DPMVP | Релейная и дуговая защита | 15RPT | Релейная и дуговая защита | RAP | БМРЗ 50, 100, 120, 150, М4 серий | BRZ | N | C3(7) | N | C3(9) | 1 |  |  | 5 | Локальный |  | 2023-10-31 | 366600 | 305500 | 0% |  |  | https://api.systeme.ru/catalog/view/1030109622
1030112622 | Блок микропроцессорный релейной защиты БМРЗ-120-2-Д-СВ-01 | 235000 | За штуку | Механотроника | DPMVP | Релейная и дуговая защита | 15RPT | Релейная и дуговая защита | RAP | БМРЗ 50, 100, 120, 150, М4 серий | BRZ | N | C3(7) | N | C3(9) | 1 |  |  | 5 | Локальный |  | 2023-10-31 | 282000 | 235000 | 0% |  |  | https://api.systeme.ru/catalog/view/1030112622
1030100422 | Блок микропроцессорный релейной защиты БМРЗ-120-2-Д-ОМ-КЛ-01 | 320000 | За штуку | Механотроника | DPMVP | Релейная и дуговая защита | 15RPT | Релейная и дуговая защита | RAP | БМРЗ 50, 100, 120, 150, М4 серий | BRZ | N | C3(7) | N | C3(9) | 1 |  |  | 5 | Локальный |  | 2023-10-31 | 384000 | 320000 | 0% |  |  | https://api.systeme.ru/catalog/view/1030100422
1030100322 | Блок микропроцессорный релейной защиты БМРЗ-120-2-Д-М-КЛ-01 | 305500 | За штуку | Механотроника | DPMVP | Релейная и дуговая защита | 15RPT | Релейная и дуговая защита | RAP | БМРЗ 50, 100, 120, 150, М4 серий | BRZ | N | C3(7) | N | C3(9) | 1 |  |  | 5 | Локальный |  | 2023-10-31 | 366600 | 305500 | 0% |  |  | https://api.systeme.ru/catalog/view/1030100322
1030108322 | Блок микропроцессорный релейной защиты БМРЗ-120-2-Д-КЛ-01 | 235000 | За штуку | Механотроника | DPMVP | Релейная и дуговая защита | 15RPT | Релейная и дуговая защита | RAP | БМРЗ 50, 100, 120, 150, М4 серий | BRZ | N | C3(7) | N | C3(9) | 1 |  |  | 5 | Локальный |  | 2023-10-31 | 282000 | 235000 | 0% |  |  | https://api.systeme.ru/catalog/view/1030108322
1060500522 | Блок микропроцессорный релейной защиты БМРЗ-166-2-Е-OМ-ЦРН-61 | 532500 | За штуку | Механотроника | DPMVP | Релейная и дуговая защита | 15RPT | Релейная и дуговая защита | RAP | БМРЗ 50, 100, 120, 150, М4 серий | BRZ | N | C3(7) | N | C3(9) | 1 |  |  | 5 | Локальный |  | 2023-10-31 | 639000 | 532500 | 0% |  |  | https://api.systeme.ru/catalog/view/1060500522
1060500222 | Блок микропроцессорный релейной защиты БМРЗ-166-2-Е-М-ЦРН-61 | 518000 | За штуку | Механотроника | DPMVP | Релейная и дуговая защита | 15RPT | Релейная и дуговая защита | RAP | БМРЗ 50, 100, 120, 150, М4 серий | BRZ | N | C3(7) | N | C3(9) | 1 |  |  | 5 | Локальный |  | 2023-10-31 | 621600 | 518000 | 0% |  |  | https://api.systeme.ru/catalog/view/1060500222
1060700622 | Блок микропроцессорный релейной защиты БМРЗ-163-4-Е-OМ-УЗТ-61 | 655500 | За штуку | Механотроника | DPMVP | Релейная и дуговая защита | 15RPT | Релейная и дуговая защита | RAP | БМРЗ 50, 100, 120, 150, М4 серий | BRZ | N | C3(7) | N | C3(9) | 1 |  |  | 5 | Локальный |  | 2023-10-31 | 786600 | 655500 | 0% |  |  | https://api.systeme.ru/catalog/view/1060700622
1060700522 | Блок микропроцессорный релейной защиты БМРЗ-163-2-Е-OМ-УЗТ-61 | 641000 | За штуку | Механотроника | DPMVP | Релейная и дуговая защита | 15RPT | Релейная и дуговая защита | RAP | БМРЗ 50, 100, 120, 150, М4 серий | BRZ | N | C3(7) | N | C3(9) | 1 |  |  | 5 | Локальный |  | 2023-10-31 | 769200 | 641000 | 0% |  |  | https://api.systeme.ru/catalog/view/1060700522
1060700322 | Блок микропроцессорный релейной защиты БМРЗ-163-4-Е-М-УЗТ-61 | 641000 | За штуку | Механотроника | DPMVP | Релейная и дуговая защита | 15RPT | Релейная и дуговая защита | RAP | БМРЗ 50, 100, 120, 150, М4 серий | BRZ | N | C3(7) | N | C3(9) | 1 |  |  | 5 | Локальный |  | 2023-10-31 | 769200 | 641000 | 0% |  |  | https://api.systeme.ru/catalog/view/1060700322
1060700222 | Блок микропроцессорный релейной защиты БМРЗ-163-2-Е-М-УЗТ-61 | 626500 | За штуку | Механотроника | DPMVP | Релейная и дуговая защита | 15RPT | Релейная и дуговая защита | RAP | БМРЗ 50, 100, 120, 150, М4 серий | BRZ | N | C3(7) | N | C3(9) | 1 |  |  | 5 | Локальный |  | 2023-10-31 | 751800 | 626500 | 0% |  |  | https://api.systeme.ru/catalog/view/1060700222
1060601822 | Блок микропроцессорный релейной защиты БМРЗ-162-4-Е-ОМ-ЭД-61 | 385500 | За штуку | Механотроника | DPMVP | Релейная и дуговая защита | 15RPT | Релейная и дуговая защита | RAP | БМРЗ 50, 100, 120, 150, М4 серий | BRZ | N | C3(7) | N | C3(9) | 1 |  |  | 5 | Локальный |  | 2023-10-31 | 462600 | 385500 | 0% |  |  | https://api.systeme.ru/catalog/view/1060601822
1060601722 | Блок микропроцессорный релейной защиты БМРЗ-162-2-Е-ОМ-ЭД-61 | 371500 | За штуку | Механотроника | DPMVP | Релейная и дуговая защита | 15RPT | Релейная и дуговая защита | RAP | БМРЗ 50, 100, 120, 150, М4 серий | BRZ | N | C3(7) | N | C3(9) | 1 |  |  | 5 | Локальный |  | 2023-10-31 | 445800 | 371500 | 0% |  |  | https://api.systeme.ru/catalog/view/1060601722
1060601522 | Блок микропроцессорный релейной защиты БМРЗ-162-4-Е-М-ЭД-61 | 371500 | За штуку | Механотроника | DPMVP | Релейная и дуговая защита | 15RPT | Релейная и дуговая защита | RAP | БМРЗ 50, 100, 120, 150, М4 серий | BRZ | N | C3(7) | N | C3(9) | 1 |  |  | 5 | Локальный |  | 2023-10-31 | 445800 | 371500 | 0% |  |  | https://api.systeme.ru/catalog/view/1060601522
1060601422 | Блок микропроцессорный релейной защиты БМРЗ-162-2-Е-М-ЭД-61 | 357000 | За штуку | Механотроника | DPMVP | Релейная и дуговая защита | 15RPT | Релейная и дуговая защита | RAP | БМРЗ 50, 100, 120, 150, М4 серий | BRZ | N | C3(7) | N | C3(9) | 1 |  |  | 5 | Локальный |  | 2023-10-31 | 428400 | 357000 | 0% |  |  | https://api.systeme.ru/catalog/view/1060601422
1060601222 | Блок микропроцессорный релейной защиты БМРЗ-162-4-Е-ОМ-БСК-61 | 385500 | За штуку | Механотроника | DPMVP | Релейная и дуговая защита | 15RPT | Релейная и дуговая защита | RAP | БМРЗ 50, 100, 120, 150, М4 серий | BRZ | N | C3(7) | N | C3(9) | 1 |  |  | 5 | Локальный |  | 2023-10-31 | 462600 | 385500 | 0% |  |  | https://api.systeme.ru/catalog/view/1060601222
1060601122 | Блок микропроцессорный релейной защиты БМРЗ-162-2-Е-ОМ-БСК-61 | 371500 | За штуку | Механотроника | DPMVP | Релейная и дуговая защита | 15RPT | Релейная и дуговая защита | RAP | БМРЗ 50, 100, 120, 150, М4 серий | BRZ | N | C3(7) | N | C3(9) | 1 |  |  | 5 | Локальный |  | 2023-10-31 | 445800 | 371500 | 0% |  |  | https://api.systeme.ru/catalog/view/1060601122
1060600922 | Блок микропроцессорный релейной защиты БМРЗ-162-4-Е-М-БСК-61 | 371500 | За штуку | Механотроника | DPMVP | Релейная и дуговая защита | 15RPT | Релейная и дуговая защита | RAP | БМРЗ 50, 100, 120, 150, М4 серий | BRZ | N | C3(7) | N | C3(9) | 1 |  |  | 5 | Локальный |  | 2023-10-31 | 445800 | 371500 | 0% |  |  | https://api.systeme.ru/catalog/view/1060600922
1060600822 | Блок микропроцессорный релейной защиты БМРЗ-162-2-Е-М-БСК-61 | 357000 | За штуку | Механотроника | DPMVP | Релейная и дуговая защита | 15RPT | Релейная и дуговая защита | RAP | БМРЗ 50, 100, 120, 150, М4 серий | BRZ | N | C3(7) | N | C3(9) | 1 |  |  | 5 | Локальный |  | 2023-10-31 | 428400 | 357000 | 0% |  |  | https://api.systeme.ru/catalog/view/1060600822
1060600622 | Блок микропроцессорный релейной защиты БМРЗ-162-4-Е-ОМ-КСЗ-61 | 484000 | За штуку | Механотроника | DPMVP | Релейная и дуговая защита | 15RPT | Релейная и дуговая защита | RAP | БМРЗ 50, 100, 120, 150, М4 серий | BRZ | N | C3(7) | N | C3(9) | 1 |  |  | 5 | Локальный |  | 2023-10-31 | 580800 | 484000 | 0% |  |  | https://api.systeme.ru/catalog/view/1060600622
1060600522 | Блок микропроцессорный релейной защиты БМРЗ-162-2-Е-ОМ-КСЗ-61 | 469500 | За штуку | Механотроника | DPMVP | Релейная и дуговая защита | 15RPT | Релейная и дуговая защита | RAP | БМРЗ 50, 100, 120, 150, М4 серий | BRZ | N | C3(7) | N | C3(9) | 1 |  |  | 5 | Локальный |  | 2023-10-31 | 563400 | 469500 | 0% |  |  | https://api.systeme.ru/catalog/view/1060600522
1060600322 | Блок микропроцессорный релейной защиты БМРЗ-162-4-Е-М-КСЗ-61 | 469500 | За штуку | Механотроника | DPMVP | Релейная и дуговая защита | 15RPT | Релейная и дуговая защита | RAP | БМРЗ 50, 100, 120, 150, М4 серий | BRZ | N | C3(7) | N | C3(9) | 1 |  |  | 5 | Локальный |  | 2023-10-31 | 563400 | 469500 | 0% |  |  | https://api.systeme.ru/catalog/view/1060600322
1060600222 | Блок микропроцессорный релейной защиты БМРЗ-162-2-Е-М-КСЗ-61 | 455000 | За штуку | Механотроника | DPMVP | Релейная и дуговая защита | 15RPT | Релейная и дуговая защита | RAP | БМРЗ 50, 100, 120, 150, М4 серий | BRZ | N | C3(7) | N | C3(9) | 1 |  |  | 5 | Локальный |  | 2023-10-31 | 546000 | 455000 | 0% |  |  | https://api.systeme.ru/catalog/view/1060600222
1060400622 | Блок микропроцессорный релейной защиты БМРЗ-153-4-Е-OМ-УЗТ-61 | 655500 | За штуку | Механотроника | DPMVP | Релейная и дуговая защита | 15RPT | Релейная и дуговая защита | RAP | БМРЗ 50, 100, 120, 150, М4 серий | BRZ | N | C3(7) | N | C3(9) | 1 |  |  | 5 | Локальный |  | 2023-10-31 | 786600 | 655500 | 0% |  |  | https://api.systeme.ru/catalog/view/1060400622
1060400522 | Блок микропроцессорный релейной защиты БМРЗ-153-2-Е-OМ-УЗТ-61 | 641000 | За штуку | Механотроника | DPMVP | Релейная и дуговая защита | 15RPT | Релейная и дуговая защита | RAP | БМРЗ 50, 100, 120, 150, М4 серий | BRZ | N | C3(7) | N | C3(9) | 1 |  |  | 5 | Локальный |  | 2023-10-31 | 769200 | 641000 | 0% |  |  | https://api.systeme.ru/catalog/view/1060400522
1060400322 | Блок микропроцессорный релейной защиты БМРЗ-153-4-Е-М-УЗТ-61 | 641000 | За штуку | Механотроника | DPMVP | Релейная и дуговая защита | 15RPT | Релейная и дуговая защита | RAP | БМРЗ 50, 100, 120, 150, М4 серий | BRZ | N | C3(7) | N | C3(9) | 1 |  |  | 5 | Локальный |  | 2023-10-31 | 769200 | 641000 | 0% |  |  | https://api.systeme.ru/catalog/view/1060400322
1060400222 | Блок микропроцессорный релейной защиты БМРЗ-153-2-Е-М-УЗТ-61 | 626500 | За штуку | Механотроника | DPMVP | Релейная и дуговая защита | 15RPT | Релейная и дуговая защита | RAP | БМРЗ 50, 100, 120, 150, М4 серий | BRZ | N | C3(7) | N | C3(9) | 1 |  |  | 5 | Локальный |  | 2023-10-31 | 751800 | 626500 | 0% |  |  | https://api.systeme.ru/catalog/view/1060400222
1060101822 | Блок микропроцессорный релейной защиты БМРЗ-152-4-Е-ОМ-ЭД-61 | 385500 | За штуку | Механотроника | DPMVP | Релейная и дуговая защита | 15RPT | Релейная и дуговая защита | RAP | БМРЗ 50, 100, 120, 150, М4 серий | BRZ | N | C3(7) | N | C3(9) | 1 |  |  | 5 | Локальный |  | 2023-10-31 | 462600 | 385500 | 0% |  |  | https://api.systeme.ru/catalog/view/1060101822
1060101722 | Блок микропроцессорный релейной защиты БМРЗ-152-2-Е-ОМ-ЭД-61 | 371500 | За штуку | Механотроника | DPMVP | Релейная и дуговая защита | 15RPT | Релейная и дуговая защита | RAP | БМРЗ 50, 100, 120, 150, М4 серий | BRZ | N | C3(7) | N | C3(9) | 1 |  |  | 5 | Локальный |  | 2023-10-31 | 445800 | 371500 | 0% |  |  | https://api.systeme.ru/catalog/view/1060101722
1060101522 | Блок микропроцессорный релейной защиты БМРЗ-152-4-Е-М-ЭД-61 | 371500 | За штуку | Механотроника | DPMVP | Релейная и дуговая защита | 15RPT | Релейная и дуговая защита | RAP | БМРЗ 50, 100, 120, 150, М4 серий | BRZ | N | C3(7) | N | C3(9) | 1 |  |  | 5 | Локальный |  | 2023-10-31 | 445800 | 371500 | 0% |  |  | https://api.systeme.ru/catalog/view/1060101522
1060101422 | Блок микропроцессорный релейной защиты БМРЗ-152-2-Е-М-ЭД-61 | 357000 | За штуку | Механотроника | DPMVP | Релейная и дуговая защита | 15RPT | Релейная и дуговая защита | RAP | БМРЗ 50, 100, 120, 150, М4 серий | BRZ | N | C3(7) | N | C3(9) | 1 |  |  | 5 | Локальный |  | 2023-10-31 | 428400 | 357000 | 0% |  |  | https://api.systeme.ru/catalog/view/1060101422
1060101222 | Блок микропроцессорный релейной защиты БМРЗ-152-4-Е-ОМ-БСК-61 | 385500 | За штуку | Механотроника | DPMVP | Релейная и дуговая защита | 15RPT | Релейная и дуговая защита | RAP | БМРЗ 50, 100, 120, 150, М4 серий | BRZ | N | C3(7) | N | C3(9) | 1 |  |  | 5 | Локальный |  | 2023-10-31 | 462600 | 385500 | 0% |  |  | https://api.systeme.ru/catalog/view/1060101222
1060101122 | Блок микропроцессорный релейной защиты БМРЗ-152-2-Е-ОМ-БСК-61 | 371500 | За штуку | Механотроника | DPMVP | Релейная и дуговая защита | 15RPT | Релейная и дуговая защита | RAP | БМРЗ 50, 100, 120, 150, М4 серий | BRZ | N | C3(7) | N | C3(9) | 1 |  |  | 5 | Локальный |  | 2023-10-31 | 445800 | 371500 | 0% |  |  | https://api.systeme.ru/catalog/view/1060101122
1060100922 | Блок микропроцессорный релейной защиты БМРЗ-152-4-Е-М-БСК-61 | 371500 | За штуку | Механотроника | DPMVP | Релейная и дуговая защита | 15RPT | Релейная и дуговая защита | RAP | БМРЗ 50, 100, 120, 150, М4 серий | BRZ | N | C3(7) | N | C3(9) | 1 |  |  | 5 | Локальный |  | 2023-10-31 | 445800 | 371500 | 0% |  |  | https://api.systeme.ru/catalog/view/1060100922
1060100822 | Блок микропроцессорный релейной защиты БМРЗ-152-2-Е-М-БСК-61 | 357000 | За штуку | Механотроника | DPMVP | Релейная и дуговая защита | 15RPT | Релейная и дуговая защита | RAP | БМРЗ 50, 100, 120, 150, М4 серий | BRZ | N | C3(7) | N | C3(9) | 1 |  |  | 5 | Локальный |  | 2023-10-31 | 428400 | 357000 | 0% |  |  | https://api.systeme.ru/catalog/view/1060100822
1060100622 | Блок микропроцессорный релейной защиты БМРЗ-152-4-Е-ОМ-КСЗ-61 | 484000 | За штуку | Механотроника | DPMVP | Релейная и дуговая защита | 15RPT | Релейная и дуговая защита | RAP | БМРЗ 50, 100, 120, 150, М4 серий | BRZ | N | C3(7) | N | C3(9) | 1 |  |  | 5 | Локальный |  | 2023-10-31 | 580800 | 484000 | 0% |  |  | https://api.systeme.ru/catalog/view/1060100622
1060100522 | Блок микропроцессорный релейной защиты БМРЗ-152-2-Е-ОМ-КСЗ-61 | 469500 | За штуку | Механотроника | DPMVP | Релейная и дуговая защита | 15RPT | Релейная и дуговая защита | RAP | БМРЗ 50, 100, 120, 150, М4 серий | BRZ | N | C3(7) | N | C3(9) | 1 |  |  | 5 | Локальный |  | 2023-10-31 | 563400 | 469500 | 0% |  |  | https://api.systeme.ru/catalog/view/1060100522
1060100322 | Блок микропроцессорный релейной защиты БМРЗ-152-4-Е-М-КСЗ-61 | 469500 | За штуку | Механотроника | DPMVP | Релейная и дуговая защита | 15RPT | Релейная и дуговая защита | RAP | БМРЗ 50, 100, 120, 150, М4 серий | BRZ | N | C3(7) | N | C3(9) | 1 |  |  | 5 | Локальный |  | 2023-10-31 | 563400 | 469500 | 0% |  |  | https://api.systeme.ru/catalog/view/1060100322
1060100222 | Блок микропроцессорный релейной защиты БМРЗ-152-2-Е-М-КСЗ-61 | 455000 | За штуку | Механотроника | DPMVP | Релейная и дуговая защита | 15RPT | Релейная и дуговая защита | RAP | БМРЗ 50, 100, 120, 150, М4 серий | BRZ | N | C3(7) | N | C3(9) | 1 |  |  | 5 | Локальный |  | 2023-10-31 | 546000 | 455000 | 0% |  |  | https://api.systeme.ru/catalog/view/1060100222
1040602222 | Блок микропроцессорный релейной защиты БМРЗ-159-2-П-ОМ-ПЛК-51 | 499000 | За штуку | Механотроника | DPMVP | Релейная и дуговая защита | 15RPT | Релейная и дуговая защита | RAP | БМРЗ 50, 100, 120, 150, М4 серий | BRZ | N | C3(7) | N | C3(9) | 1 |  |  | 5 | Локальный |  | 2023-10-31 | 598800 | 499000 | 0% |  |  | https://api.systeme.ru/catalog/view/1040602222
1040602122 | Блок микропроцессорный релейной защиты БМРЗ-159-2-П-М-ПЛК-51 | 484500 | За штуку | Механотроника | DPMVP | Релейная и дуговая защита | 15RPT | Релейная и дуговая защита | RAP | БМРЗ 50, 100, 120, 150, М4 серий | BRZ | N | C3(7) | N | C3(9) | 1 |  |  | 5 | Локальный |  | 2023-10-31 | 581400 | 484500 | 0% |  |  | https://api.systeme.ru/catalog/view/1040602122
1040601622 | Блок микропроцессорный релейной защиты БМРЗ-159-2-П-О-ПЛК-51 | 419000 | За штуку | Механотроника | DPMVP | Релейная и дуговая защита | 15RPT | Релейная и дуговая защита | RAP | БМРЗ 50, 100, 120, 150, М4 серий | BRZ | N | C3(7) | N | C3(9) | 1 |  |  | 5 | Локальный |  | 2023-10-31 | 502800 | 419000 | 0% |  |  | https://api.systeme.ru/catalog/view/1040601622
1040600222 | Блок микропроцессорный релейной защиты БМРЗ-159-2-П-ПЛК-51 | 404500 | За штуку | Механотроника | DPMVP | Релейная и дуговая защита | 15RPT | Релейная и дуговая защита | RAP | БМРЗ 50, 100, 120, 150, М4 серий | BRZ | N | C3(7) | N | C3(9) | 1 |  |  | 5 | Локальный |  | 2023-10-31 | 485400 | 404500 | 0% |  |  | https://api.systeme.ru/catalog/view/1040600222
1040601022 | Блок микропроцессорный релейной защиты БМРЗ-159-2-Д-ОМ-ПЛК-51 | 431000 | За штуку | Механотроника | DPMVP | Релейная и дуговая защита | 15RPT | Релейная и дуговая защита | RAP | БМРЗ 50, 100, 120, 150, М4 серий | BRZ | N | C3(7) | N | C3(9) | 1 |  |  | 5 | Локальный |  | 2023-10-31 | 517200 | 431000 | 0% |  |  | https://api.systeme.ru/catalog/view/1040601022
1040600722 | Блок микропроцессорный релейной защиты БМРЗ-159-2-Д-М-ПЛК-51 | 416500 | За штуку | Механотроника | DPMVP | Релейная и дуговая защита | 15RPT | Релейная и дуговая защита | RAP | БМРЗ 50, 100, 120, 150, М4 серий | BRZ | N | C3(7) | N | C3(9) | 1 |  |  | 5 | Локальный |  | 2023-10-31 | 499800 | 416500 | 0% |  |  | https://api.systeme.ru/catalog/view/1040600722
1040601322 | Блок микропроцессорный релейной защиты БМРЗ-159-2-Д-О-ПЛК-51 | 351500 | За штуку | Механотроника | DPMVP | Релейная и дуговая защита | 15RPT | Релейная и дуговая защита | RAP | БМРЗ 50, 100, 120, 150, М4 серий | BRZ | N | C3(7) | N | C3(9) | 1 |  |  | 5 | Локальный |  | 2023-10-31 | 421800 | 351500 | 0% |  |  | https://api.systeme.ru/catalog/view/1040601322
1040600622 | Блок микропроцессорный релейной защиты БМРЗ-159-2-Д-ПЛК-51 | 337000 | За штуку | Механотроника | DPMVP | Релейная и дуговая защита | 15RPT | Релейная и дуговая защита | RAP | БМРЗ 50, 100, 120, 150, М4 серий | BRZ | N | C3(7) | N | C3(9) | 1 |  |  | 5 | Локальный |  | 2023-10-31 | 404400 | 337000 | 0% |  |  | https://api.systeme.ru/catalog/view/1040600622
1040500822 | Блок микропроцессорный релейной защиты БМРЗ-158-2-Д-М-ТР-01 | 346500 | За штуку | Механотроника | DPMVP | Релейная и дуговая защита | 15RPT | Релейная и дуговая защита | RAP | БМРЗ 50, 100, 120, 150, М4 серий | BRZ | N | C3(7) | N | C3(9) | 1 |  |  | 5 | Локальный |  | 2023-10-31 | 415800 | 346500 | 0% |  |  | https://api.systeme.ru/catalog/view/1040500822
1040500622 | Блок микропроцессорный релейной защиты БМРЗ-158-2-Д-ТР-01 | 267000 | За штуку | Механотроника | DPMVP | Релейная и дуговая защита | 15RPT | Релейная и дуговая защита | RAP | БМРЗ 50, 100, 120, 150, М4 серий | BRZ | N | C3(7) | N | C3(9) | 1 |  |  | 5 | Локальный |  | 2023-10-31 | 320400 | 267000 | 0% |  |  | https://api.systeme.ru/catalog/view/1040500622
1040502022 | Блок микропроцессорный релейной защиты БМРЗ-158-2-Д-ОМ-ГР-01 | 361000 | За штуку | Механотроника | DPMVP | Релейная и дуговая защита | 15RPT | Релейная и дуговая защита | RAP | БМРЗ 50, 100, 120, 150, М4 серий | BRZ | N | C3(7) | N | C3(9) | 1 |  |  | 5 | Локальный |  | 2023-10-31 | 433200 | 361000 | 0% |  |  | https://api.systeme.ru/catalog/view/1040502022
1040501922 | Блок микропроцессорный релейной защиты БМРЗ-158-2-Д-М-ГР-01 | 346500 | За штуку | Механотроника | DPMVP | Релейная и дуговая защита | 15RPT | Релейная и дуговая защита | RAP | БМРЗ 50, 100, 120, 150, М4 серий | BRZ | N | C3(7) | N | C3(9) | 1 |  |  | 5 | Локальный |  | 2023-10-31 | 415800 | 346500 | 0% |  |  | https://api.systeme.ru/catalog/view/1040501922
1040501522 | Блок микропроцессорный релейной защиты БМРЗ-158-2-Д-О-ГР-01 | 281500 | За штуку | Механотроника | DPMVP | Релейная и дуговая защита | 15RPT | Релейная и дуговая защита | RAP | БМРЗ 50, 100, 120, 150, М4 серий | BRZ | N | C3(7) | N | C3(9) | 1 |  |  | 5 | Локальный |  | 2023-10-31 | 337800 | 281500 | 0% |  |  | https://api.systeme.ru/catalog/view/1040501522
1040500522 | Блок микропроцессорный релейной защиты БМРЗ-158-2-Д-ГР-01 | 267000 | За штуку | Механотроника | DPMVP | Релейная и дуговая защита | 15RPT | Релейная и дуговая защита | RAP | БМРЗ 50, 100, 120, 150, М4 серий | BRZ | N | C3(7) | N | C3(9) | 1 |  |  | 5 | Локальный |  | 2023-10-31 | 320400 | 267000 | 0% |  |  | https://api.systeme.ru/catalog/view/1040500522
1040501122 | Блок микропроцессорный релейной защиты БМРЗ-158-2-Д-О-УЗД-01 | 281500 | За штуку | Механотроника | DPMVP | Релейная и дуговая защита | 15RPT | Релейная и дуговая защита | RAP | БМРЗ 50, 100, 120, 150, М4 серий | BRZ | N | C3(7) | N | C3(9) | 1 |  |  | 5 | Локальный |  | 2023-10-31 | 337800 | 281500 | 0% |  |  | https://api.systeme.ru/catalog/view/1040501122
1040500922 | Блок микропроцессорный релейной защиты БМРЗ-158-2-Д-М-УЗД-01 | 346500 | За штуку | Механотроника | DPMVP | Релейная и дуговая защита | 15RPT | Релейная и дуговая защита | RAP | БМРЗ 50, 100, 120, 150, М4 серий | BRZ | N | C3(7) | N | C3(9) | 1 |  |  | 5 | Локальный |  | 2023-10-31 | 415800 | 346500 | 0% |  |  | https://api.systeme.ru/catalog/view/1040500922
1040500722 | Блок микропроцессорный релейной защиты БМРЗ-158-2-Д-УЗД-01 | 267000 | За штуку | Механотроника | DPMVP | Релейная и дуговая защита | 15RPT | Релейная и дуговая защита | RAP | БМРЗ 50, 100, 120, 150, М4 серий | BRZ | N | C3(7) | N | C3(9) | 1 |  |  | 5 | Локальный |  | 2023-10-31 | 320400 | 267000 | 0% |  |  | https://api.systeme.ru/catalog/view/1040500722
1040500122 | Блок микропроцессорный релейной защиты БМРЗ-158-4-Д-0,4ГР-01 | 281500 | За штуку | Механотроника | DPMVP | Релейная и дуговая защита | 15RPT | Релейная и дуговая защита | RAP | БМРЗ 50, 100, 120, 150, М4 серий | BRZ | N | C3(7) | N | C3(9) | 1 |  |  | 5 | Локальный |  | 2023-10-31 | 337800 | 281500 | 0% |  |  | https://api.systeme.ru/catalog/view/1040500122
1040400722 | Блок микропроцессорный релейной защиты БМРЗ-156-2-Д-ОМ-ОМП-51 | 361000 | За штуку | Механотроника | DPMVP | Релейная и дуговая защита | 15RPT | Релейная и дуговая защита | RAP | БМРЗ 50, 100, 120, 150, М4 серий | BRZ | N | C3(7) | N | C3(9) | 1 |  |  | 5 | Локальный |  | 2023-10-31 | 433200 | 361000 | 0% |  |  | https://api.systeme.ru/catalog/view/1040400722
1040400622 | Блок микропроцессорный релейной защиты БМРЗ-156-2-Д-М-ОМП-51 | 346500 | За штуку | Механотроника | DPMVP | Релейная и дуговая защита | 15RPT | Релейная и дуговая защита | RAP | БМРЗ 50, 100, 120, 150, М4 серий | BRZ | N | C3(7) | N | C3(9) | 1 |  |  | 5 | Локальный |  | 2023-10-31 | 415800 | 346500 | 0% |  |  | https://api.systeme.ru/catalog/view/1040400622
1040401422 | Блок микропроцессорный релейной защиты БМРЗ-156-2-Д-О-ОМП-51 | 281500 | За штуку | Механотроника | DPMVP | Релейная и дуговая защита | 15RPT | Релейная и дуговая защита | RAP | БМРЗ 50, 100, 120, 150, М4 серий | BRZ | N | C3(7) | N | C3(9) | 1 |  |  | 5 | Локальный |  | 2023-10-31 | 337800 | 281500 | 0% |  |  | https://api.systeme.ru/catalog/view/1040401422
1040401222 | Блок микропроцессорный релейной защиты БМРЗ-156-2-Д-ОМП-51 | 267000 | За штуку | Механотроника | DPMVP | Релейная и дуговая защита | 15RPT | Релейная и дуговая защита | RAP | БМРЗ 50, 100, 120, 150, М4 серий | BRZ | N | C3(7) | N | C3(9) | 1 |  |  | 5 | Локальный |  | 2023-10-31 | 320400 | 267000 | 0% |  |  | https://api.systeme.ru/catalog/view/1040401222
1041000222 | Блок микропроцессорный релейной защиты БМРЗ-168-2-Д-М-ГР-51 | 346500 | За штуку | Механотроника | DPMVP | Релейная и дуговая защита | 15RPT | Релейная и дуговая защита | RAP | БМРЗ 50, 100, 120, 150, М4 серий | BRZ | N | C3(7) | N | C3(9) | 1 |  |  | 5 | Локальный |  | 2023-10-31 | 415800 | 346500 | 0% |  |  | https://api.systeme.ru/catalog/view/1041000222
1041000122 | Блок микропроцессорный релейной защиты БМРЗ-168-2-Д-ГР-51 | 267000 | За штуку | Механотроника | DPMVP | Релейная и дуговая защита | 15RPT | Релейная и дуговая защита | RAP | БМРЗ 50, 100, 120, 150, М4 серий | BRZ | N | C3(7) | N | C3(9) | 1 |  |  | 5 | Локальный |  | 2023-10-31 | 320400 | 267000 | 0% |  |  | https://api.systeme.ru/catalog/view/1041000122
1040900722 | Блок микропроцессорный релейной защиты БМРЗ-166-2-Д-ОМ-ЦРН-51 | 431000 | За штуку | Механотроника | DPMVP | Релейная и дуговая защита | 15RPT | Релейная и дуговая защита | RAP | БМРЗ 50, 100, 120, 150, М4 серий | BRZ | N | C3(7) | N | C3(9) | 1 |  |  | 5 | Локальный |  | 2023-10-31 | 517200 | 431000 | 0% |  |  | https://api.systeme.ru/catalog/view/1040900722
1040900322 | Блок микропроцессорный релейной защиты БМРЗ-166-2-Д-М-ЦРН-51 | 416500 | За штуку | Механотроника | DPMVP | Релейная и дуговая защита | 15RPT | Релейная и дуговая защита | RAP | БМРЗ 50, 100, 120, 150, М4 серий | BRZ | N | C3(7) | N | C3(9) | 1 |  |  | 5 | Локальный |  | 2023-10-31 | 499800 | 416500 | 0% |  |  | https://api.systeme.ru/catalog/view/1040900322
1040901022 | Блок микропроцессорный релейной защиты БМРЗ-166-2-Д-О-ЦРН-51 | 351500 | За штуку | Механотроника | DPMVP | Релейная и дуговая защита | 15RPT | Релейная и дуговая защита | RAP | БМРЗ 50, 100, 120, 150, М4 серий | BRZ | N | C3(7) | N | C3(9) | 1 |  |  | 5 | Локальный |  | 2023-10-31 | 421800 | 351500 | 0% |  |  | https://api.systeme.ru/catalog/view/1040901022
1040900222 | Блок микропроцессорный релейной защиты БМРЗ-166-2-Д-ЦРН-51 | 337000 | За штуку | Механотроника | DPMVP | Релейная и дуговая защита | 15RPT | Релейная и дуговая защита | RAP | БМРЗ 50, 100, 120, 150, М4 серий | BRZ | N | C3(7) | N | C3(9) | 1 |  |  | 5 | Локальный |  | 2023-10-31 | 404400 | 337000 | 0% |  |  | https://api.systeme.ru/catalog/view/1040900222
1040900622 | Блок микропроцессорный релейной защиты БМРЗ-166-2-Д-М-ОМП-01 | 346500 | За штуку | Механотроника | DPMVP | Релейная и дуговая защита | 15RPT | Релейная и дуговая защита | RAP | БМРЗ 50, 100, 120, 150, М4 серий | BRZ | N | C3(7) | N | C3(9) | 1 |  |  | 5 | Локальный |  | 2023-10-31 | 415800 | 346500 | 0% |  |  | https://api.systeme.ru/catalog/view/1040900622
1040900122 | Блок микропроцессорный релейной защиты БМРЗ-166-2-Д-ОМП-01 | 267000 | За штуку | Механотроника | DPMVP | Релейная и дуговая защита | 15RPT | Релейная и дуговая защита | RAP | БМРЗ 50, 100, 120, 150, М4 серий | BRZ | N | C3(7) | N | C3(9) | 1 |  |  | 5 | Локальный |  | 2023-10-31 | 320400 | 267000 | 0% |  |  | https://api.systeme.ru/catalog/view/1040900122
1040802022 | Блок микропроцессорный релейной защиты БМРЗ-163-2-Д-ОМ-УЗТ-53 | 499000 | За штуку | Механотроника | DPMVP | Релейная и дуговая защита | 15RPT | Релейная и дуговая защита | RAP | БМРЗ 50, 100, 120, 150, М4 серий | BRZ | N | C3(7) | N | C3(9) | 1 |  |  | 5 | Локальный |  | 2023-10-31 | 598800 | 499000 | 0% |  |  | https://api.systeme.ru/catalog/view/1040802022
1040802122 | Блок микропроцессорный релейной защиты БМРЗ-163-2-Д-О-УЗТ-53 | 419500 | За штуку | Механотроника | DPMVP | Релейная и дуговая защита | 15RPT | Релейная и дуговая защита | RAP | БМРЗ 50, 100, 120, 150, М4 серий | BRZ | N | C3(7) | N | C3(9) | 1 |  |  | 5 | Локальный |  | 2023-10-31 | 503400 | 419500 | 0% |  |  | https://api.systeme.ru/catalog/view/1040802122
1040800622 | Блок микропроцессорный релейной защиты БМРЗ-163-2-Д-М-УЗТ-53 | 484500 | За штуку | Механотроника | DPMVP | Релейная и дуговая защита | 15RPT | Релейная и дуговая защита | RAP | БМРЗ 50, 100, 120, 150, М4 серий | BRZ | N | C3(7) | N | C3(9) | 1 |  |  | 5 | Локальный |  | 2023-10-31 | 581400 | 484500 | 0% |  |  | https://api.systeme.ru/catalog/view/1040800622
1040800222 | Блок микропроцессорный релейной защиты БМРЗ-163-2-Д-УЗТ-53 | 405000 | За штуку | Механотроника | DPMVP | Релейная и дуговая защита | 15RPT | Релейная и дуговая защита | RAP | БМРЗ 50, 100, 120, 150, М4 серий | BRZ | N | C3(7) | N | C3(9) | 1 |  |  | 5 | Локальный |  | 2023-10-31 | 486000 | 405000 | 0% |  |  | https://api.systeme.ru/catalog/view/1040800222
1040700822 | Блок микропроцессорный релейной защиты БМРЗ-162-2-Д-ЦРН-51 | 337000 | За штуку | Механотроника | DPMVP | Релейная и дуговая защита | 15RPT | Релейная и дуговая защита | RAP | БМРЗ 50, 100, 120, 150, М4 серий | BRZ | N | C3(7) | N | C3(9) | 1 |  |  | 5 | Локальный |  | 2023-10-31 | 404400 | 337000 | 0% |  |  | https://api.systeme.ru/catalog/view/1040700822
1040709222 | Блок микропроцессорный релейной защиты БМРЗ-162-4-Д-ОМ-КСЗ-41 | 445500 | За штуку | Механотроника | DPMVP | Релейная и дуговая защита | 15RPT | Релейная и дуговая защита | RAP | БМРЗ 50, 100, 120, 150, М4 серий | BRZ | N | C3(7) | N | C3(9) | 1 |  |  | 5 | Локальный |  | 2023-10-31 | 534600 | 445500 | 0% |  |  | https://api.systeme.ru/catalog/view/1040709222
1040705322 | Блок микропроцессорный релейной защиты БМРЗ-162-2-Д-ОМ-КСЗ-41 | 431000 | За штуку | Механотроника | DPMVP | Релейная и дуговая защита | 15RPT | Релейная и дуговая защита | RAP | БМРЗ 50, 100, 120, 150, М4 серий | BRZ | N | C3(7) | N | C3(9) | 1 |  |  | 5 | Локальный |  | 2023-10-31 | 517200 | 431000 | 0% |  |  | https://api.systeme.ru/catalog/view/1040705322
1040709122 | Блок микропроцессорный релейной защиты БМРЗ-162-4-Д-М-КСЗ-41 | 431000 | За штуку | Механотроника | DPMVP | Релейная и дуговая защита | 15RPT | Релейная и дуговая защита | RAP | БМРЗ 50, 100, 120, 150, М4 серий | BRZ | N | C3(7) | N | C3(9) | 1 |  |  | 5 | Локальный |  | 2023-10-31 | 517200 | 431000 | 0% |  |  | https://api.systeme.ru/catalog/view/1040709122
1040704722 | Блок микропроцессорный релейной защиты БМРЗ-162-2-Д-М-КСЗ-41 | 416500 | За штуку | Механотроника | DPMVP | Релейная и дуговая защита | 15RPT | Релейная и дуговая защита | RAP | БМРЗ 50, 100, 120, 150, М4 серий | BRZ | N | C3(7) | N | C3(9) | 1 |  |  | 5 | Локальный |  | 2023-10-31 | 499800 | 416500 | 0% |  |  | https://api.systeme.ru/catalog/view/1040704722
1040708822 | Блок микропроцессорный релейной защиты БМРЗ-162-4-Д-О-КСЗ-41 | 366000 | За штуку | Механотроника | DPMVP | Релейная и дуговая защита | 15RPT | Релейная и дуговая защита | RAP | БМРЗ 50, 100, 120, 150, М4 серий | BRZ | N | C3(7) | N | C3(9) | 1 |  |  | 5 | Локальный |  | 2023-10-31 | 439200 | 366000 | 0% |  |  | https://api.systeme.ru/catalog/view/1040708822
1040708622 | Блок микропроцессорный релейной защиты БМРЗ-162-2-Д-О-КСЗ-41 | 351500 | За штуку | Механотроника | DPMVP | Релейная и дуговая защита | 15RPT | Релейная и дуговая защита | RAP | БМРЗ 50, 100, 120, 150, М4 серий | BRZ | N | C3(7) | N | C3(9) | 1 |  |  | 5 | Локальный |  | 2023-10-31 | 421800 | 351500 | 0% |  |  | https://api.systeme.ru/catalog/view/1040708622
1040708722 | Блок микропроцессорный релейной защиты БМРЗ-162-4-Д-КСЗ-41 | 351500 | За штуку | Механотроника | DPMVP | Релейная и дуговая защита | 15RPT | Релейная и дуговая защита | RAP | БМРЗ 50, 100, 120, 150, М4 серий | BRZ | N | C3(7) | N | C3(9) | 1 |  |  | 5 | Локальный |  | 2023-10-31 | 421800 | 351500 | 0% |  |  | https://api.systeme.ru/catalog/view/1040708722
1040700722 | Блок микропроцессорный релейной защиты БМРЗ-162-2-Д-КСЗ-41 | 337000 | За штуку | Механотроника | DPMVP | Релейная и дуговая защита | 15RPT | Релейная и дуговая защита | RAP | БМРЗ 50, 100, 120, 150, М4 серий | BRZ | N | C3(7) | N | C3(9) | 1 |  |  | 5 | Локальный |  | 2023-10-31 | 404400 | 337000 | 0% |  |  | https://api.systeme.ru/catalog/view/1040700722
1040702922 | Блок микропроцессорный релейной защиты БМРЗ-162-2-Д-ОМ-ЭД-51 | 359500 | За штуку | Механотроника | DPMVP | Релейная и дуговая защита | 15RPT | Релейная и дуговая защита | RAP | БМРЗ 50, 100, 120, 150, М4 серий | BRZ | N | C3(7) | N | C3(9) | 1 |  |  | 5 | Локальный |  | 2023-10-31 | 431400 | 359500 | 0% |  |  | https://api.systeme.ru/catalog/view/1040702922
1040706622 | Блок микропроцессорный релейной защиты БМРЗ-162-2-Д-М-ЭД-51 | 345000 | За штуку | Механотроника | DPMVP | Релейная и дуговая защита | 15RPT | Релейная и дуговая защита | RAP | БМРЗ 50, 100, 120, 150, М4 серий | BRZ | N | C3(7) | N | C3(9) | 1 |  |  | 5 | Локальный |  | 2023-10-31 | 414000 | 345000 | 0% |  |  | https://api.systeme.ru/catalog/view/1040706622
1040706922 | Блок микропроцессорный релейной защиты БМРЗ-162-2-Д-О-ЭД-51 | 280000 | За штуку | Механотроника | DPMVP | Релейная и дуговая защита | 15RPT | Релейная и дуговая защита | RAP | БМРЗ 50, 100, 120, 150, М4 серий | BRZ | N | C3(7) | N | C3(9) | 1 |  |  | 5 | Локальный |  | 2023-10-31 | 336000 | 280000 | 0% |  |  | https://api.systeme.ru/catalog/view/1040706922
1040700922 | Блок микропроцессорный релейной защиты БМРЗ-162-2-Д-ЭД-51 | 265500 | За штуку | Механотроника | DPMVP | Релейная и дуговая защита | 15RPT | Релейная и дуговая защита | RAP | БМРЗ 50, 100, 120, 150, М4 серий | BRZ | N | C3(7) | N | C3(9) | 1 |  |  | 5 | Локальный |  | 2023-10-31 | 318600 | 265500 | 0% |  |  | https://api.systeme.ru/catalog/view/1040700922
1040705622 | Блок микропроцессорный релейной защиты БМРЗ-162-2-Д-ОМ-КЛ-51 | 359500 | За штуку | Механотроника | DPMVP | Релейная и дуговая защита | 15RPT | Релейная и дуговая защита | RAP | БМРЗ 50, 100, 120, 150, М4 серий | BRZ | N | C3(7) | N | C3(9) | 1 |  |  | 5 | Локальный |  | 2023-10-31 | 431400 | 359500 | 0% |  |  | https://api.systeme.ru/catalog/view/1040705622
1040701122 | Блок микропроцессорный релейной защиты БМРЗ-162-2-Д-М-КЛ-51 | 345000 | За штуку | Механотроника | DPMVP | Релейная и дуговая защита | 15RPT | Релейная и дуговая защита | RAP | БМРЗ 50, 100, 120, 150, М4 серий | BRZ | N | C3(7) | N | C3(9) | 1 |  |  | 5 | Локальный |  | 2023-10-31 | 414000 | 345000 | 0% |  |  | https://api.systeme.ru/catalog/view/1040701122
1040700122 | Блок микропроцессорный релейной защиты БМРЗ-162-2-Д-О-КЛ-51 | 280000 | За штуку | Механотроника | DPMVP | Релейная и дуговая защита | 15RPT | Релейная и дуговая защита | RAP | БМРЗ 50, 100, 120, 150, М4 серий | BRZ | N | C3(7) | N | C3(9) | 1 |  |  | 5 | Локальный |  | 2023-10-31 | 336000 | 280000 | 0% |  |  | https://api.systeme.ru/catalog/view/1040700122
1040700622 | Блок микропроцессорный релейной защиты БМРЗ-162-2-Д-КЛ-51 | 265500 | За штуку | Механотроника | DPMVP | Релейная и дуговая защита | 15RPT | Релейная и дуговая защита | RAP | БМРЗ 50, 100, 120, 150, М4 серий | BRZ | N | C3(7) | N | C3(9) | 1 |  |  | 5 | Локальный |  | 2023-10-31 | 318600 | 265500 | 0% |  |  | https://api.systeme.ru/catalog/view/1040700622
1040705522 | Блок микропроцессорный релейной защиты БМРЗ-162-2-Д-ОМ-СВ-51 | 359500 | За штуку | Механотроника | DPMVP | Релейная и дуговая защита | 15RPT | Релейная и дуговая защита | RAP | БМРЗ 50, 100, 120, 150, М4 серий | BRZ | N | C3(7) | N | C3(9) | 1 |  |  | 5 | Локальный |  | 2023-10-31 | 431400 | 359500 | 0% |  |  | https://api.systeme.ru/catalog/view/1040705522
1040701022 | Блок микропроцессорный релейной защиты БМРЗ-162-2-Д-М-СВ-51 | 345000 | За штуку | Механотроника | DPMVP | Релейная и дуговая защита | 15RPT | Релейная и дуговая защита | RAP | БМРЗ 50, 100, 120, 150, М4 серий | BRZ | N | C3(7) | N | C3(9) | 1 |  |  | 5 | Локальный |  | 2023-10-31 | 414000 | 345000 | 0% |  |  | https://api.systeme.ru/catalog/view/1040701022
1040700522 | Блок микропроцессорный релейной защиты БМРЗ-162-2-Д-СВ-51 | 265500 | За штуку | Механотроника | DPMVP | Релейная и дуговая защита | 15RPT | Релейная и дуговая защита | RAP | БМРЗ 50, 100, 120, 150, М4 серий | BRZ | N | C3(7) | N | C3(9) | 1 |  |  | 5 | Локальный |  | 2023-10-31 | 318600 | 265500 | 0% |  |  | https://api.systeme.ru/catalog/view/1040700522
1040705422 | Блок микропроцессорный релейной защиты БМРЗ-162-2-Д-ОМ-ВВ-51 | 359500 | За штуку | Механотроника | DPMVP | Релейная и дуговая защита | 15RPT | Релейная и дуговая защита | RAP | БМРЗ 50, 100, 120, 150, М4 серий | BRZ | N | C3(7) | N | C3(9) | 1 |  |  | 5 | Локальный |  | 2023-10-31 | 431400 | 359500 | 0% |  |  | https://api.systeme.ru/catalog/view/1040705422
1040705122 | Блок микропроцессорный релейной защиты БМРЗ-162-2-Д-М-ВВ-51 | 345000 | За штуку | Механотроника | DPMVP | Релейная и дуговая защита | 15RPT | Релейная и дуговая защита | RAP | БМРЗ 50, 100, 120, 150, М4 серий | BRZ | N | C3(7) | N | C3(9) | 1 |  |  | 5 | Локальный |  | 2023-10-31 | 414000 | 345000 | 0% |  |  | https://api.systeme.ru/catalog/view/1040705122
1040705722 | Блок микропроцессорный релейной защиты БМРЗ-162-2-Д-О-ВВ-51 | 280000 | За штуку | Механотроника | DPMVP | Релейная и дуговая защита | 15RPT | Релейная и дуговая защита | RAP | БМРЗ 50, 100, 120, 150, М4 серий | BRZ | N | C3(7) | N | C3(9) | 1 |  |  | 5 | Локальный |  | 2023-10-31 | 336000 | 280000 | 0% |  |  | https://api.systeme.ru/catalog/view/1040705722
1040700422 | Блок микропроцессорный релейной защиты БМРЗ-162-2-Д-ВВ-51 | 265500 | За штуку | Механотроника | DPMVP | Релейная и дуговая защита | 15RPT | Релейная и дуговая защита | RAP | БМРЗ 50, 100, 120, 150, М4 серий | BRZ | N | C3(7) | N | C3(9) | 1 |  |  | 5 | Локальный |  | 2023-10-31 | 318600 | 265500 | 0% |  |  | https://api.systeme.ru/catalog/view/1040700422
1040711822 | Блок микропроцессорный релейной защиты БМРЗ-162-2-Д-ОМ-БСК-51 | 359500 | За штуку | Механотроника | DPMVP | Релейная и дуговая защита | 15RPT | Релейная и дуговая защита | RAP | БМРЗ 50, 100, 120, 150, М4 серий | BRZ | N | C3(7) | N | C3(9) | 1 |  |  | 5 | Локальный |  | 2023-10-31 | 431400 | 359500 | 0% |  |  | https://api.systeme.ru/catalog/view/1040711822
1040710922 | Блок микропроцессорный релейной защиты БМРЗ-162-2-Д-М-БСК-51 | 345000 | За штуку | Механотроника | DPMVP | Релейная и дуговая защита | 15RPT | Релейная и дуговая защита | RAP | БМРЗ 50, 100, 120, 150, М4 серий | BRZ | N | C3(7) | N | C3(9) | 1 |  |  | 5 | Локальный |  | 2023-10-31 | 414000 | 345000 | 0% |  |  | https://api.systeme.ru/catalog/view/1040710922
1040711322 | Блок микропроцессорный релейной защиты БМРЗ-162-2-Д-О-БСК-51 | 280000 | За штуку | Механотроника | DPMVP | Релейная и дуговая защита | 15RPT | Релейная и дуговая защита | RAP | БМРЗ 50, 100, 120, 150, М4 серий | BRZ | N | C3(7) | N | C3(9) | 1 |  |  | 5 | Локальный |  | 2023-10-31 | 336000 | 280000 | 0% |  |  | https://api.systeme.ru/catalog/view/1040711322
1040711222 | Блок микропроцессорный релейной защиты БМРЗ-162-2-Д-БСК-51 | 265500 | За штуку | Механотроника | DPMVP | Релейная и дуговая защита | 15RPT | Релейная и дуговая защита | RAP | БМРЗ 50, 100, 120, 150, М4 серий | BRZ | N | C3(7) | N | C3(9) | 1 |  |  | 5 | Локальный |  | 2023-10-31 | 318600 | 265500 | 0% |  |  | https://api.systeme.ru/catalog/view/1040711222
1040201222 | Блок микропроцессорный релейной защиты БМРЗ-153-2-Д-ОМ-УЗТ-53 | 499000 | За штуку | Механотроника | DPMVP | Релейная и дуговая защита | 15RPT | Релейная и дуговая защита | RAP | БМРЗ 50, 100, 120, 150, М4 серий | BRZ | N | C3(7) | N | C3(9) | 1 |  |  | 5 | Локальный |  | 2023-10-31 | 598800 | 499000 | 0% |  |  | https://api.systeme.ru/catalog/view/1040201222
1040200622 | Блок микропроцессорный релейной защиты БМРЗ-153-2-Д-О-УЗТ-53 | 419500 | За штуку | Механотроника | DPMVP | Релейная и дуговая защита | 15RPT | Релейная и дуговая защита | RAP | БМРЗ 50, 100, 120, 150, М4 серий | BRZ | N | C3(7) | N | C3(9) | 1 |  |  | 5 | Локальный |  | 2023-10-31 | 503400 | 419500 | 0% |  |  | https://api.systeme.ru/catalog/view/1040200622
1040200322 | Блок микропроцессорный релейной защиты БМРЗ-153-2-Д-УЗТ-78 | 405000 | За штуку | Механотроника | DPMVP | Релейная и дуговая защита | 15RPT | Релейная и дуговая защита | RAP | БМРЗ 50, 100, 120, 150, М4 серий | BRZ | N | C3(7) | N | C3(9) | 1 |  |  | 5 | Локальный |  | 2023-10-31 | 486000 | 405000 | 0% |  |  | https://api.systeme.ru/catalog/view/1040200322
1040200222 | Блок микропроцессорный релейной защиты БМРЗ-153-2-Д-УЗТ-53 | 405000 | За штуку | Механотроника | DPMVP | Релейная и дуговая защита | 15RPT | Релейная и дуговая защита | RAP | БМРЗ 50, 100, 120, 150, М4 серий | BRZ | N | C3(7) | N | C3(9) | 1 |  |  | 5 | Локальный |  | 2023-10-31 | 486000 | 405000 | 0% |  |  | https://api.systeme.ru/catalog/view/1040200222
1040116822 | Блок микропроцессорный релейной защиты БМРЗ-152-2-П-ОМ-СВ-52 | 427000 | За штуку | Механотроника | DPMVP | Релейная и дуговая защита | 15RPT | Релейная и дуговая защита | RAP | БМРЗ 50, 100, 120, 150, М4 серий | BRZ | N | C3(7) | N | C3(9) | 1 |  |  | 5 | Локальный |  | 2023-10-31 | 512400 | 427000 | 0% |  |  | https://api.systeme.ru/catalog/view/1040116822
1040116722 | Блок микропроцессорный релейной защиты БМРЗ-152-2-П-М-СВ-52 | 412500 | За штуку | Механотроника | DPMVP | Релейная и дуговая защита | 15RPT | Релейная и дуговая защита | RAP | БМРЗ 50, 100, 120, 150, М4 серий | BRZ | N | C3(7) | N | C3(9) | 1 |  |  | 5 | Локальный |  | 2023-10-31 | 495000 | 412500 | 0% |  |  | https://api.systeme.ru/catalog/view/1040116722
1040116222 | Блок микропроцессорный релейной защиты БМРЗ-152-2-П-О-СВ-52 | 347500 | За штуку | Механотроника | DPMVP | Релейная и дуговая защита | 15RPT | Релейная и дуговая защита | RAP | БМРЗ 50, 100, 120, 150, М4 серий | BRZ | N | C3(7) | N | C3(9) | 1 |  |  | 5 | Локальный |  | 2023-10-31 | 417000 | 347500 | 0% |  |  | https://api.systeme.ru/catalog/view/1040116222
1040102422 | Блок микропроцессорный релейной защиты БМРЗ-152-2-П-СВ-52 | 333000 | За штуку | Механотроника | DPMVP | Релейная и дуговая защита | 15RPT | Релейная и дуговая защита | RAP | БМРЗ 50, 100, 120, 150, М4 серий | BRZ | N | C3(7) | N | C3(9) | 1 |  |  | 5 | Локальный |  | 2023-10-31 | 399600 | 333000 | 0% |  |  | https://api.systeme.ru/catalog/view/1040102422
1040115722 | Блок микропроцессорный релейной защиты БМРЗ-152-2-Д-ОМ-СВ-52 | 359500 | За штуку | Механотроника | DPMVP | Релейная и дуговая защита | 15RPT | Релейная и дуговая защита | RAP | БМРЗ 50, 100, 120, 150, М4 серий | BRZ | N | C3(7) | N | C3(9) | 1 |  |  | 5 | Локальный |  | 2023-10-31 | 431400 | 359500 | 0% |  |  | https://api.systeme.ru/catalog/view/1040115722
1040101622 | Блок микропроцессорный релейной защиты БМРЗ-152-2-Д-М-СВ-52 | 345000 | За штуку | Механотроника | DPMVP | Релейная и дуговая защита | 15RPT | Релейная и дуговая защита | RAP | БМРЗ 50, 100, 120, 150, М4 серий | BRZ | N | C3(7) | N | C3(9) | 1 |  |  | 5 | Локальный |  | 2023-10-31 | 414000 | 345000 | 0% |  |  | https://api.systeme.ru/catalog/view/1040101622
1040104722 | Блок микропроцессорный релейной защиты БМРЗ-152-2-Д-О-СВ-52 | 280000 | За штуку | Механотроника | DPMVP | Релейная и дуговая защита | 15RPT | Релейная и дуговая защита | RAP | БМРЗ 50, 100, 120, 150, М4 серий | BRZ | N | C3(7) | N | C3(9) | 1 |  |  | 5 | Локальный |  | 2023-10-31 | 336000 | 280000 | 0% |  |  | https://api.systeme.ru/catalog/view/1040104722
1040100622 | Блок микропроцессорный релейной защиты БМРЗ-152-2-Д-СВ-52 | 265500 | За штуку | Механотроника | DPMVP | Релейная и дуговая защита | 15RPT | Релейная и дуговая защита | RAP | БМРЗ 50, 100, 120, 150, М4 серий | BRZ | N | C3(7) | N | C3(9) | 1 |  |  | 5 | Локальный |  | 2023-10-31 | 318600 | 265500 | 0% |  |  | https://api.systeme.ru/catalog/view/1040100622
1040115422 | Блок микропроцессорный релейной защиты БМРЗ-152-4-П-ОМ-ЭД-53 | 441500 | За штуку | Механотроника | DPMVP | Релейная и дуговая защита | 15RPT | Релейная и дуговая защита | RAP | БМРЗ 50, 100, 120, 150, М4 серий | BRZ | N | C3(7) | N | C3(9) | 1 |  |  | 5 | Локальный |  | 2023-10-31 | 529800 | 441500 | 0% |  |  | https://api.systeme.ru/catalog/view/1040115422
1040115222 | Блок микропроцессорный релейной защиты БМРЗ-152-2-П-ОМ-ЭД-53 | 427000 | За штуку | Механотроника | DPMVP | Релейная и дуговая защита | 15RPT | Релейная и дуговая защита | RAP | БМРЗ 50, 100, 120, 150, М4 серий | BRZ | N | C3(7) | N | C3(9) | 1 |  |  | 5 | Локальный |  | 2023-10-31 | 512400 | 427000 | 0% |  |  | https://api.systeme.ru/catalog/view/1040115222
1040115322 | Блок микропроцессорный релейной защиты БМРЗ-152-4-П-М-ЭД-53 | 427000 | За штуку | Механотроника | DPMVP | Релейная и дуговая защита | 15RPT | Релейная и дуговая защита | RAP | БМРЗ 50, 100, 120, 150, М4 серий | BRZ | N | C3(7) | N | C3(9) | 1 |  |  | 5 | Локальный |  | 2023-10-31 | 512400 | 427000 | 0% |  |  | https://api.systeme.ru/catalog/view/1040115322
1040115122 | Блок микропроцессорный релейной защиты БМРЗ-152-2-П-М-ЭД-53 | 412500 | За штуку | Механотроника | DPMVP | Релейная и дуговая защита | 15RPT | Релейная и дуговая защита | RAP | БМРЗ 50, 100, 120, 150, М4 серий | BRZ | N | C3(7) | N | C3(9) | 1 |  |  | 5 | Локальный |  | 2023-10-31 | 495000 | 412500 | 0% |  |  | https://api.systeme.ru/catalog/view/1040115122
1040114822 | Блок микропроцессорный релейной защиты БМРЗ-152-4-П-О-ЭД-53 | 362000 | За штуку | Механотроника | DPMVP | Релейная и дуговая защита | 15RPT | Релейная и дуговая защита | RAP | БМРЗ 50, 100, 120, 150, М4 серий | BRZ | N | C3(7) | N | C3(9) | 1 |  |  | 5 | Локальный |  | 2023-10-31 | 434400 | 362000 | 0% |  |  | https://api.systeme.ru/catalog/view/1040114822
1040114622 | Блок микропроцессорный релейной защиты БМРЗ-152-2-П-О-ЭД-53 | 347500 | За штуку | Механотроника | DPMVP | Релейная и дуговая защита | 15RPT | Релейная и дуговая защита | RAP | БМРЗ 50, 100, 120, 150, М4 серий | BRZ | N | C3(7) | N | C3(9) | 1 |  |  | 5 | Локальный |  | 2023-10-31 | 417000 | 347500 | 0% |  |  | https://api.systeme.ru/catalog/view/1040114622
1040114722 | Блок микропроцессорный релейной защиты БМРЗ-152-4-П-ЭД-53 | 347500 | За штуку | Механотроника | DPMVP | Релейная и дуговая защита | 15RPT | Релейная и дуговая защита | RAP | БМРЗ 50, 100, 120, 150, М4 серий | BRZ | N | C3(7) | N | C3(9) | 1 |  |  | 5 | Локальный |  | 2023-10-31 | 417000 | 347500 | 0% |  |  | https://api.systeme.ru/catalog/view/1040114722
1040102322 | Блок микропроцессорный релейной защиты БМРЗ-152-2-П-ЭД-53 | 333000 | За штуку | Механотроника | DPMVP | Релейная и дуговая защита | 15RPT | Релейная и дуговая защита | RAP | БМРЗ 50, 100, 120, 150, М4 серий | BRZ | N | C3(7) | N | C3(9) | 1 |  |  | 5 | Локальный |  | 2023-10-31 | 399600 | 333000 | 0% |  |  | https://api.systeme.ru/catalog/view/1040102322
1040114322 | Блок микропроцессорный релейной защиты БМРЗ-152-4-Д-ОМ-ЭД-53 | 374000 | За штуку | Механотроника | DPMVP | Релейная и дуговая защита | 15RPT | Релейная и дуговая защита | RAP | БМРЗ 50, 100, 120, 150, М4 серий | BRZ | N | C3(7) | N | C3(9) | 1 |  |  | 5 | Локальный |  | 2023-10-31 | 448800 | 374000 | 0% |  |  | https://api.systeme.ru/catalog/view/1040114322
1040114122 | Блок микропроцессорный релейной защиты БМРЗ-152-2-Д-ОМ-ЭД-53 | 359500 | За штуку | Механотроника | DPMVP | Релейная и дуговая защита | 15RPT | Релейная и дуговая защита | RAP | БМРЗ 50, 100, 120, 150, М4 серий | BRZ | N | C3(7) | N | C3(9) | 1 |  |  | 5 | Локальный |  | 2023-10-31 | 431400 | 359500 | 0% |  |  | https://api.systeme.ru/catalog/view/1040114122
1040114222 | Блок микропроцессорный релейной защиты БМРЗ-152-4-Д-М-ЭД-53 | 359500 | За штуку | Механотроника | DPMVP | Релейная и дуговая защита | 15RPT | Релейная и дуговая защита | RAP | БМРЗ 50, 100, 120, 150, М4 серий | BRZ | N | C3(7) | N | C3(9) | 1 |  |  | 5 | Локальный |  | 2023-10-31 | 431400 | 359500 | 0% |  |  | https://api.systeme.ru/catalog/view/1040114222
1040101722 | Блок микропроцессорный релейной защиты БМРЗ-152-2-Д-М-ЭД-53 | 345000 | За штуку | Механотроника | DPMVP | Релейная и дуговая защита | 15RPT | Релейная и дуговая защита | RAP | БМРЗ 50, 100, 120, 150, М4 серий | BRZ | N | C3(7) | N | C3(9) | 1 |  |  | 5 | Локальный |  | 2023-10-31 | 414000 | 345000 | 0% |  |  | https://api.systeme.ru/catalog/view/1040101722
1040107622 | Блок микропроцессорный релейной защиты БМРЗ-152-2-Д-О-ЭД-53 | 280000 | За штуку | Механотроника | DPMVP | Релейная и дуговая защита | 15RPT | Релейная и дуговая защита | RAP | БМРЗ 50, 100, 120, 150, М4 серий | BRZ | N | C3(7) | N | C3(9) | 1 |  |  | 5 | Локальный |  | 2023-10-31 | 336000 | 280000 | 0% |  |  | https://api.systeme.ru/catalog/view/1040107622
1040101022 | Блок микропроцессорный релейной защиты БМРЗ-152-2-Д-ЭД-53 | 265500 | За штуку | Механотроника | DPMVP | Релейная и дуговая защита | 15RPT | Релейная и дуговая защита | RAP | БМРЗ 50, 100, 120, 150, М4 серий | BRZ | N | C3(7) | N | C3(9) | 1 |  |  | 5 | Локальный |  | 2023-10-31 | 318600 | 265500 | 0% |  |  | https://api.systeme.ru/catalog/view/1040101022
1040113622 | Блок микропроцессорный релейной защиты БМРЗ-152-2-П-ОМ-КЛ-53 | 427000 | За штуку | Механотроника | DPMVP | Релейная и дуговая защита | 15RPT | Релейная и дуговая защита | RAP | БМРЗ 50, 100, 120, 150, М4 серий | BRZ | N | C3(7) | N | C3(9) | 1 |  |  | 5 | Локальный |  | 2023-10-31 | 512400 | 427000 | 0% |  |  | https://api.systeme.ru/catalog/view/1040113622
1040113522 | Блок микропроцессорный релейной защиты БМРЗ-152-2-П-М-КЛ-53 | 412500 | За штуку | Механотроника | DPMVP | Релейная и дуговая защита | 15RPT | Релейная и дуговая защита | RAP | БМРЗ 50, 100, 120, 150, М4 серий | BRZ | N | C3(7) | N | C3(9) | 1 |  |  | 5 | Локальный |  | 2023-10-31 | 495000 | 412500 | 0% |  |  | https://api.systeme.ru/catalog/view/1040113522
1040113022 | Блок микропроцессорный релейной защиты БМРЗ-152-2-П-О-КЛ-53 | 347500 | За штуку | Механотроника | DPMVP | Релейная и дуговая защита | 15RPT | Релейная и дуговая защита | RAP | БМРЗ 50, 100, 120, 150, М4 серий | BRZ | N | C3(7) | N | C3(9) | 1 |  |  | 5 | Локальный |  | 2023-10-31 | 417000 | 347500 | 0% |  |  | https://api.systeme.ru/catalog/view/1040113022
1040101222 | Блок микропроцессорный релейной защиты БМРЗ-152-2-П-КЛ-53 | 333000 | За штуку | Механотроника | DPMVP | Релейная и дуговая защита | 15RPT | Релейная и дуговая защита | RAP | БМРЗ 50, 100, 120, 150, М4 серий | BRZ | N | C3(7) | N | C3(9) | 1 |  |  | 5 | Локальный |  | 2023-10-31 | 399600 | 333000 | 0% |  |  | https://api.systeme.ru/catalog/view/1040101222
1040112522 | Блок микропроцессорный релейной защиты БМРЗ-152-2-Д-ОМ-КЛ-53 | 359500 | За штуку | Механотроника | DPMVP | Релейная и дуговая защита | 15RPT | Релейная и дуговая защита | RAP | БМРЗ 50, 100, 120, 150, М4 серий | BRZ | N | C3(7) | N | C3(9) | 1 |  |  | 5 | Локальный |  | 2023-10-31 | 431400 | 359500 | 0% |  |  | https://api.systeme.ru/catalog/view/1040112522
1040100322 | Блок микропроцессорный релейной защиты БМРЗ-152-2-Д-М-КЛ-53 | 345000 | За штуку | Механотроника | DPMVP | Релейная и дуговая защита | 15RPT | Релейная и дуговая защита | RAP | БМРЗ 50, 100, 120, 150, М4 серий | BRZ | N | C3(7) | N | C3(9) | 1 |  |  | 5 | Локальный |  | 2023-10-31 | 414000 | 345000 | 0% |  |  | https://api.systeme.ru/catalog/view/1040100322
1040101122 | Блок микропроцессорный релейной защиты БМРЗ-152-2-Д-О-КЛ-53 | 280000 | За штуку | Механотроника | DPMVP | Релейная и дуговая защита | 15RPT | Релейная и дуговая защита | RAP | БМРЗ 50, 100, 120, 150, М4 серий | BRZ | N | C3(7) | N | C3(9) | 1 |  |  | 5 | Локальный |  | 2023-10-31 | 336000 | 280000 | 0% |  |  | https://api.systeme.ru/catalog/view/1040101122
1040100522 | Блок микропроцессорный релейной защиты БМРЗ-152-2-Д-КЛ-53 | 265500 | За штуку | Механотроника | DPMVP | Релейная и дуговая защита | 15RPT | Релейная и дуговая защита | RAP | БМРЗ 50, 100, 120, 150, М4 серий | BRZ | N | C3(7) | N | C3(9) | 1 |  |  | 5 | Локальный |  | 2023-10-31 | 318600 | 265500 | 0% |  |  | https://api.systeme.ru/catalog/view/1040100522
1040111922 | Блок микропроцессорный релейной защиты БМРЗ-152-2-П-ОМ-ВВ-53 | 427000 | За штуку | Механотроника | DPMVP | Релейная и дуговая защита | 15RPT | Релейная и дуговая защита | RAP | БМРЗ 50, 100, 120, 150, М4 серий | BRZ | N | C3(7) | N | C3(9) | 1 |  |  | 5 | Локальный |  | 2023-10-31 | 512400 | 427000 | 0% |  |  | https://api.systeme.ru/catalog/view/1040111922
1040111822 | Блок микропроцессорный релейной защиты БМРЗ-152-2-П-М-ВВ-53 | 412500 | За штуку | Механотроника | DPMVP | Релейная и дуговая защита | 15RPT | Релейная и дуговая защита | RAP | БМРЗ 50, 100, 120, 150, М4 серий | BRZ | N | C3(7) | N | C3(9) | 1 |  |  | 5 | Локальный |  | 2023-10-31 | 495000 | 412500 | 0% |  |  | https://api.systeme.ru/catalog/view/1040111822
1040111322 | Блок микропроцессорный релейной защиты БМРЗ-152-2-П-О-ВВ-53 | 347500 | За штуку | Механотроника | DPMVP | Релейная и дуговая защита | 15RPT | Релейная и дуговая защита | RAP | БМРЗ 50, 100, 120, 150, М4 серий | BRZ | N | C3(7) | N | C3(9) | 1 |  |  | 5 | Локальный |  | 2023-10-31 | 417000 | 347500 | 0% |  |  | https://api.systeme.ru/catalog/view/1040111322
1040102522 | Блок микропроцессорный релейной защиты БМРЗ-152-2-П-ВВ-53 | 333000 | За штуку | Механотроника | DPMVP | Релейная и дуговая защита | 15RPT | Релейная и дуговая защита | RAP | БМРЗ 50, 100, 120, 150, М4 серий | BRZ | N | C3(7) | N | C3(9) | 1 |  |  | 5 | Локальный |  | 2023-10-31 | 399600 | 333000 | 0% |  |  | https://api.systeme.ru/catalog/view/1040102522
1040110822 | Блок микропроцессорный релейной защиты БМРЗ-152-2-Д-ОМ-ВВ-53 | 359500 | За штуку | Механотроника | DPMVP | Релейная и дуговая защита | 15RPT | Релейная и дуговая защита | RAP | БМРЗ 50, 100, 120, 150, М4 серий | BRZ | N | C3(7) | N | C3(9) | 1 |  |  | 5 | Локальный |  | 2023-10-31 | 431400 | 359500 | 0% |  |  | https://api.systeme.ru/catalog/view/1040110822
1040101922 | Блок микропроцессорный релейной защиты БМРЗ-152-2-Д-М-ВВ-53 | 345000 | За штуку | Механотроника | DPMVP | Релейная и дуговая защита | 15RPT | Релейная и дуговая защита | RAP | БМРЗ 50, 100, 120, 150, М4 серий | BRZ | N | C3(7) | N | C3(9) | 1 |  |  | 5 | Локальный |  | 2023-10-31 | 414000 | 345000 | 0% |  |  | https://api.systeme.ru/catalog/view/1040101922
1040102822 | Блок микропроцессорный релейной защиты БМРЗ-152-2-Д-О-ВВ-53 | 280000 | За штуку | Механотроника | DPMVP | Релейная и дуговая защита | 15RPT | Релейная и дуговая защита | RAP | БМРЗ 50, 100, 120, 150, М4 серий | BRZ | N | C3(7) | N | C3(9) | 1 |  |  | 5 | Локальный |  | 2023-10-31 | 336000 | 280000 | 0% |  |  | https://api.systeme.ru/catalog/view/1040102822
1040100422 | Блок микропроцессорный релейной защиты БМРЗ-152-2-Д-ВВ-53 | 265500 | За штуку | Механотроника | DPMVP | Релейная и дуговая защита | 15RPT | Релейная и дуговая защита | RAP | БМРЗ 50, 100, 120, 150, М4 серий | BRZ | N | C3(7) | N | C3(9) | 1 |  |  | 5 | Локальный |  | 2023-10-31 | 318600 | 265500 | 0% |  |  | https://api.systeme.ru/catalog/view/1040100422
1040104322 | Блок микропроцессорный релейной защиты БМРЗ-152-4-П-ОМ-КСЗ-41 | 513000 | За штуку | Механотроника | DPMVP | Релейная и дуговая защита | 15RPT | Релейная и дуговая защита | RAP | БМРЗ 50, 100, 120, 150, М4 серий | BRZ | N | C3(7) | N | C3(9) | 1 |  |  | 5 | Локальный |  | 2023-10-31 | 615600 | 513000 | 0% |  |  | https://api.systeme.ru/catalog/view/1040104322
1040104122 | Блок микропроцессорный релейной защиты БМРЗ-152-2-П-ОМ-КСЗ-41 | 499000 | За штуку | Механотроника | DPMVP | Релейная и дуговая защита | 15RPT | Релейная и дуговая защита | RAP | БМРЗ 50, 100, 120, 150, М4 серий | BRZ | N | C3(7) | N | C3(9) | 1 |  |  | 5 | Локальный |  | 2023-10-31 | 598800 | 499000 | 0% |  |  | https://api.systeme.ru/catalog/view/1040104122
1040104222 | Блок микропроцессорный релейной защиты БМРЗ-152-4-П-М-КСЗ-41 | 499000 | За штуку | Механотроника | DPMVP | Релейная и дуговая защита | 15RPT | Релейная и дуговая защита | RAP | БМРЗ 50, 100, 120, 150, М4 серий | BRZ | N | C3(7) | N | C3(9) | 1 |  |  | 5 | Локальный |  | 2023-10-31 | 598800 | 499000 | 0% |  |  | https://api.systeme.ru/catalog/view/1040104222
1040104022 | Блок микропроцессорный релейной защиты БМРЗ-152-2-П-М-КСЗ-41 | 484500 | За штуку | Механотроника | DPMVP | Релейная и дуговая защита | 15RPT | Релейная и дуговая защита | RAP | БМРЗ 50, 100, 120, 150, М4 серий | BRZ | N | C3(7) | N | C3(9) | 1 |  |  | 5 | Локальный |  | 2023-10-31 | 581400 | 484500 | 0% |  |  | https://api.systeme.ru/catalog/view/1040104022
1040103722 | Блок микропроцессорный релейной защиты БМРЗ-152-4-П-О-КСЗ-41 | 433500 | За штуку | Механотроника | DPMVP | Релейная и дуговая защита | 15RPT | Релейная и дуговая защита | RAP | БМРЗ 50, 100, 120, 150, М4 серий | BRZ | N | C3(7) | N | C3(9) | 1 |  |  | 5 | Локальный |  | 2023-10-31 | 520200 | 433500 | 0% |  |  | https://api.systeme.ru/catalog/view/1040103722
1040103522 | Блок микропроцессорный релейной защиты БМРЗ-152-2-П-О-КСЗ-41 | 419000 | За штуку | Механотроника | DPMVP | Релейная и дуговая защита | 15RPT | Релейная и дуговая защита | RAP | БМРЗ 50, 100, 120, 150, М4 серий | BRZ | N | C3(7) | N | C3(9) | 1 |  |  | 5 | Локальный |  | 2023-10-31 | 502800 | 419000 | 0% |  |  | https://api.systeme.ru/catalog/view/1040103522
1040103622 | Блок микропроцессорный релейной защиты БМРЗ-152-4-П-КСЗ-41 | 419000 | За штуку | Механотроника | DPMVP | Релейная и дуговая защита | 15RPT | Релейная и дуговая защита | RAP | БМРЗ 50, 100, 120, 150, М4 серий | BRZ | N | C3(7) | N | C3(9) | 1 |  |  | 5 | Локальный |  | 2023-10-31 | 502800 | 419000 | 0% |  |  | https://api.systeme.ru/catalog/view/1040103622
1040117222 | Блок микропроцессорный релейной защиты БМРЗ-152-2-П-КСЗ-41 | 404500 | За штуку | Механотроника | DPMVP | Релейная и дуговая защита | 15RPT | Релейная и дуговая защита | RAP | БМРЗ 50, 100, 120, 150, М4 серий | BRZ | N | C3(7) | N | C3(9) | 1 |  |  | 5 | Локальный |  | 2023-10-31 | 485400 | 404500 | 0% |  |  | https://api.systeme.ru/catalog/view/1040117222
1040117322 | Блок микропроцессорный релейной защиты БМРЗ-152-4-Д-ОМ-КСЗ-41 | 445500 | За штуку | Механотроника | DPMVP | Релейная и дуговая защита | 15RPT | Релейная и дуговая защита | RAP | БМРЗ 50, 100, 120, 150, М4 серий | BRZ | N | C3(7) | N | C3(9) | 1 |  |  | 5 | Локальный |  | 2023-10-31 | 534600 | 445500 | 0% |  |  | https://api.systeme.ru/catalog/view/1040117322
1040117422 | Блок микропроцессорный релейной защиты БМРЗ-152-2-Д-ОМ-КСЗ-41 | 431000 | За штуку | Механотроника | DPMVP | Релейная и дуговая защита | 15RPT | Релейная и дуговая защита | RAP | БМРЗ 50, 100, 120, 150, М4 серий | BRZ | N | C3(7) | N | C3(9) | 1 |  |  | 5 | Локальный |  | 2023-10-31 | 517200 | 431000 | 0% |  |  | https://api.systeme.ru/catalog/view/1040117422
1040103322 | Блок микропроцессорный релейной защиты БМРЗ-152-4-Д-М-КСЗ-41 | 431000 | За штуку | Механотроника | DPMVP | Релейная и дуговая защита | 15RPT | Релейная и дуговая защита | RAP | БМРЗ 50, 100, 120, 150, М4 серий | BRZ | N | C3(7) | N | C3(9) | 1 |  |  | 5 | Локальный |  | 2023-10-31 | 517200 | 431000 | 0% |  |  | https://api.systeme.ru/catalog/view/1040103322
1040102122 | Блок микропроцессорный релейной защиты БМРЗ-152-2-Д-М-КСЗ-41 | 416500 | За штуку | Механотроника | DPMVP | Релейная и дуговая защита | 15RPT | Релейная и дуговая защита | RAP | БМРЗ 50, 100, 120, 150, М4 серий | BRZ | N | C3(7) | N | C3(9) | 1 |  |  | 5 | Локальный |  | 2023-10-31 | 499800 | 416500 | 0% |  |  | https://api.systeme.ru/catalog/view/1040102122
1040110322 | Блок микропроцессорный релейной защиты БМРЗ-152-4-Д-О-КСЗ-41 | 366000 | За штуку | Механотроника | DPMVP | Релейная и дуговая защита | 15RPT | Релейная и дуговая защита | RAP | БМРЗ 50, 100, 120, 150, М4 серий | BRZ | N | C3(7) | N | C3(9) | 1 |  |  | 5 | Локальный |  | 2023-10-31 | 439200 | 366000 | 0% |  |  | https://api.systeme.ru/catalog/view/1040110322
1040100122 | Блок микропроцессорный релейной защиты БМРЗ-152-2-Д-О-КСЗ-41 | 351500 | За штуку | Механотроника | DPMVP | Релейная и дуговая защита | 15RPT | Релейная и дуговая защита | RAP | БМРЗ 50, 100, 120, 150, М4 серий | BRZ | N | C3(7) | N | C3(9) | 1 |  |  | 5 | Локальный |  | 2023-10-31 | 421800 | 351500 | 0% |  |  | https://api.systeme.ru/catalog/view/1040100122
1040100222 | Блок микропроцессорный релейной защиты БМРЗ-152-4-Д-КСЗ-41 | 351500 | За штуку | Механотроника | DPMVP | Релейная и дуговая защита | 15RPT | Релейная и дуговая защита | RAP | БМРЗ 50, 100, 120, 150, М4 серий | BRZ | N | C3(7) | N | C3(9) | 1 |  |  | 5 | Локальный |  | 2023-10-31 | 421800 | 351500 | 0% |  |  | https://api.systeme.ru/catalog/view/1040100222
1040100722 | Блок микропроцессорный релейной защиты БМРЗ-152-2-Д-КСЗ-41 | 337000 | За штуку | Механотроника | DPMVP | Релейная и дуговая защита | 15RPT | Релейная и дуговая защита | RAP | БМРЗ 50, 100, 120, 150, М4 серий | BRZ | N | C3(7) | N | C3(9) | 1 |  |  | 5 | Локальный |  | 2023-10-31 | 404400 | 337000 | 0% |  |  | https://api.systeme.ru/catalog/view/1040100722
1040109822 | Блок микропроцессорный релейной защиты БМРЗ-152-2-П-ОМ-БСК-51 | 427000 | За штуку | Механотроника | DPMVP | Релейная и дуговая защита | 15RPT | Релейная и дуговая защита | RAP | БМРЗ 50, 100, 120, 150, М4 серий | BRZ | N | C3(7) | N | C3(9) | 1 |  |  | 5 | Локальный |  | 2023-10-31 | 512400 | 427000 | 0% |  |  | https://api.systeme.ru/catalog/view/1040109822
1040109722 | Блок микропроцессорный релейной защиты БМРЗ-152-2-П-М-БСК-51 | 412500 | За штуку | Механотроника | DPMVP | Релейная и дуговая защита | 15RPT | Релейная и дуговая защита | RAP | БМРЗ 50, 100, 120, 150, М4 серий | BRZ | N | C3(7) | N | C3(9) | 1 |  |  | 5 | Локальный |  | 2023-10-31 | 495000 | 412500 | 0% |  |  | https://api.systeme.ru/catalog/view/1040109722
1040109222 | Блок микропроцессорный релейной защиты БМРЗ-152-2-П-О-БСК-51 | 347500 | За штуку | Механотроника | DPMVP | Релейная и дуговая защита | 15RPT | Релейная и дуговая защита | RAP | БМРЗ 50, 100, 120, 150, М4 серий | BRZ | N | C3(7) | N | C3(9) | 1 |  |  | 5 | Локальный |  | 2023-10-31 | 417000 | 347500 | 0% |  |  | https://api.systeme.ru/catalog/view/1040109222
1040101522 | Блок микропроцессорный релейной защиты БМРЗ-152-2-П-БСК-51 | 333000 | За штуку | Механотроника | DPMVP | Релейная и дуговая защита | 15RPT | Релейная и дуговая защита | RAP | БМРЗ 50, 100, 120, 150, М4 серий | BRZ | N | C3(7) | N | C3(9) | 1 |  |  | 5 | Локальный |  | 2023-10-31 | 399600 | 333000 | 0% |  |  | https://api.systeme.ru/catalog/view/1040101522
1040108722 | Блок микропроцессорный релейной защиты БМРЗ-152-2-Д-ОМ-БСК-51 | 359500 | За штуку | Механотроника | DPMVP | Релейная и дуговая защита | 15RPT | Релейная и дуговая защита | RAP | БМРЗ 50, 100, 120, 150, М4 серий | BRZ | N | C3(7) | N | C3(9) | 1 |  |  | 5 | Локальный |  | 2023-10-31 | 431400 | 359500 | 0% |  |  | https://api.systeme.ru/catalog/view/1040108722
1040102022 | Блок микропроцессорный релейной защиты БМРЗ-152-2-Д-М-БСК-51 | 345000 | За штуку | Механотроника | DPMVP | Релейная и дуговая защита | 15RPT | Релейная и дуговая защита | RAP | БМРЗ 50, 100, 120, 150, М4 серий | BRZ | N | C3(7) | N | C3(9) | 1 |  |  | 5 | Локальный |  | 2023-10-31 | 414000 | 345000 | 0% |  |  | https://api.systeme.ru/catalog/view/1040102022
1040108222 | Блок микропроцессорный релейной защиты БМРЗ-152-2-Д-О-БСК-51 | 280000 | За штуку | Механотроника | DPMVP | Релейная и дуговая защита | 15RPT | Релейная и дуговая защита | RAP | БМРЗ 50, 100, 120, 150, М4 серий | BRZ | N | C3(7) | N | C3(9) | 1 |  |  | 5 | Локальный |  | 2023-10-31 | 336000 | 280000 | 0% |  |  | https://api.systeme.ru/catalog/view/1040108222
1040100822 | Блок микропроцессорный релейной защиты БМРЗ-152-2-Д-БСК-51 | 265500 | За штуку | Механотроника | DPMVP | Релейная и дуговая защита | 15RPT | Релейная и дуговая защита | RAP | БМРЗ 50, 100, 120, 150, М4 серий | BRZ | N | C3(7) | N | C3(9) | 1 |  |  | 5 | Локальный |  | 2023-10-31 | 318600 | 265500 | 0% |  |  | https://api.systeme.ru/catalog/view/1040100822
1040107122 | Блок микропроцессорный релейной защиты БМРЗ-152-2-П-ОМ-ТН-51 | 427000 | За штуку | Механотроника | DPMVP | Релейная и дуговая защита | 15RPT | Релейная и дуговая защита | RAP | БМРЗ 50, 100, 120, 150, М4 серий | BRZ | N | C3(7) | N | C3(9) | 1 |  |  | 5 | Локальный |  | 2023-10-31 | 512400 | 427000 | 0% |  |  | https://api.systeme.ru/catalog/view/1040107122
1040107022 | Блок микропроцессорный релейной защиты БМРЗ-152-2-П-М-ТН-51 | 412500 | За штуку | Механотроника | DPMVP | Релейная и дуговая защита | 15RPT | Релейная и дуговая защита | RAP | БМРЗ 50, 100, 120, 150, М4 серий | BRZ | N | C3(7) | N | C3(9) | 1 |  |  | 5 | Локальный |  | 2023-10-31 | 495000 | 412500 | 0% |  |  | https://api.systeme.ru/catalog/view/1040107022
1040106522 | Блок микропроцессорный релейной защиты БМРЗ-152-2-П-О-ТН-51 | 347500 | За штуку | Механотроника | DPMVP | Релейная и дуговая защита | 15RPT | Релейная и дуговая защита | RAP | БМРЗ 50, 100, 120, 150, М4 серий | BRZ | N | C3(7) | N | C3(9) | 1 |  |  | 5 | Локальный |  | 2023-10-31 | 417000 | 347500 | 0% |  |  | https://api.systeme.ru/catalog/view/1040106522
1040101322 | Блок микропроцессорный релейной защиты БМРЗ-152-2-П-ТН-51 | 333000 | За штуку | Механотроника | DPMVP | Релейная и дуговая защита | 15RPT | Релейная и дуговая защита | RAP | БМРЗ 50, 100, 120, 150, М4 серий | BRZ | N | C3(7) | N | C3(9) | 1 |  |  | 5 | Локальный |  | 2023-10-31 | 399600 | 333000 | 0% |  |  | https://api.systeme.ru/catalog/view/1040101322
1040106022 | Блок микропроцессорный релейной защиты БМРЗ-152-2-Д-ОМ-ТН-51 | 359500 | За штуку | Механотроника | DPMVP | Релейная и дуговая защита | 15RPT | Релейная и дуговая защита | RAP | БМРЗ 50, 100, 120, 150, М4 серий | BRZ | N | C3(7) | N | C3(9) | 1 |  |  | 5 | Локальный |  | 2023-10-31 | 431400 | 359500 | 0% |  |  | https://api.systeme.ru/catalog/view/1040106022
1040101822 | Блок микропроцессорный релейной защиты БМРЗ-152-2-Д-М-ТН-51 | 345000 | За штуку | Механотроника | DPMVP | Релейная и дуговая защита | 15RPT | Релейная и дуговая защита | RAP | БМРЗ 50, 100, 120, 150, М4 серий | BRZ | N | C3(7) | N | C3(9) | 1 |  |  | 5 | Локальный |  | 2023-10-31 | 414000 | 345000 | 0% |  |  | https://api.systeme.ru/catalog/view/1040101822
1040105522 | Блок микропроцессорный релейной защиты БМРЗ-152-2-Д-О-ТН-51 | 280000 | За штуку | Механотроника | DPMVP | Релейная и дуговая защита | 15RPT | Релейная и дуговая защита | RAP | БМРЗ 50, 100, 120, 150, М4 серий | BRZ | N | C3(7) | N | C3(9) | 1 |  |  | 5 | Локальный |  | 2023-10-31 | 336000 | 280000 | 0% |  |  | https://api.systeme.ru/catalog/view/1040105522
1040100922 | Блок микропроцессорный релейной защиты БМРЗ-152-2-Д-ТН-51 | 265500 | За штуку | Механотроника | DPMVP | Релейная и дуговая защита | 15RPT | Релейная и дуговая защита | RAP | БМРЗ 50, 100, 120, 150, М4 серий | BRZ | N | C3(7) | N | C3(9) | 1 |  |  | 5 | Локальный |  | 2023-10-31 | 318600 | 265500 | 0% |  |  | https://api.systeme.ru/catalog/view/1040100922
1150200222 | Блок микропроцессорный центральной сигнализации БМЦС-40-22 | 344000 | За штуку | Механотроника | DPMVP | Релейная и дуговая защита | 15RPT | Релейная и дуговая защита | RAP | БМРЗ 50, 100, 120, 150, М4 серий | BRZ | N | C3(7) | N | C3(9) | 1 |  |  | 5 | Локальный |  | 2023-10-31 | 412800 | 344000 | 0% |  |  | https://api.systeme.ru/catalog/view/1150200222
1150200122 | Блок микропроцессорный центральной сигнализации БМЦС-40-21 | 326500 | За штуку | Механотроника | DPMVP | Релейная и дуговая защита | 15RPT | Релейная и дуговая защита | RAP | БМРЗ 50, 100, 120, 150, М4 серий | BRZ | N | C3(7) | N | C3(9) | 1 |  |  | 5 | Локальный |  | 2023-10-31 | 391800 | 326500 | 0% |  |  | https://api.systeme.ru/catalog/view/1150200122
1050100522 | Блок микропроцессорный БМРЗ-ТД-10-ОМ-52 | 1579000 | За штуку | Механотроника | DPMVP | Релейная и дуговая защита | 15RPT | Релейная и дуговая защита | RAP | БМРЗ 50, 100, 120, 150, М4 серий | BRZ | N | C3(7) | N | C3(9) | 1 |  |  | 5 | Локальный |  | 2023-10-31 | 1894800 | 1579000 | 0% |  |  | https://api.systeme.ru/catalog/view/1050100522
1050100422 | Блок микропроцессорный БМРЗ-ТД-10-М-52 | 1564500 | За штуку | Механотроника | DPMVP | Релейная и дуговая защита | 15RPT | Релейная и дуговая защита | RAP | БМРЗ 50, 100, 120, 150, М4 серий | BRZ | N | C3(7) | N | C3(9) | 1 |  |  | 5 | Локальный |  | 2023-10-31 | 1877400 | 1564500 | 0% |  |  | https://api.systeme.ru/catalog/view/1050100422
1050100722 | Блок микропроцессорный БМРЗ-ТД-10-52 | 1370500 | За штуку | Механотроника | DPMVP | Релейная и дуговая защита | 15RPT | Релейная и дуговая защита | RAP | БМРЗ 50, 100, 120, 150, М4 серий | BRZ | N | C3(7) | N | C3(9) | 1 |  |  | 5 | Локальный |  | 2023-10-31 | 1644600 | 1370500 | 0% |  |  | https://api.systeme.ru/catalog/view/1050100722
1050101922 | Блок микропроцессорный релейной защиты БМРЗ-ТР-12-61 | 1370500 | За штуку | Механотроника | DPMVP | Релейная и дуговая защита | 15RPT | Релейная и дуговая защита | RAP | БМРЗ 50, 100, 120, 150, М4 серий | BRZ | N | C3(7) | N | C3(9) | 1 |  |  | 5 | Локальный |  | 2023-10-31 | 1644600 | 1370500 | 0% |  |  | https://api.systeme.ru/catalog/view/1050101922
1050100622 | Блок микропроцессорный БМРЗ-ТР-10-ОМ-51 | 1579000 | За штуку | Механотроника | DPMVP | Релейная и дуговая защита | 15RPT | Релейная и дуговая защита | RAP | БМРЗ 50, 100, 120, 150, М4 серий | BRZ | N | C3(7) | N | C3(9) | 1 |  |  | 5 | Локальный |  | 2023-10-31 | 1894800 | 1579000 | 0% |  |  | https://api.systeme.ru/catalog/view/1050100622
1050101122 | Блок микропроцессорный БМРЗ-ТР-10-М-51 | 1564500 | За штуку | Механотроника | DPMVP | Релейная и дуговая защита | 15RPT | Релейная и дуговая защита | RAP | БМРЗ 50, 100, 120, 150, М4 серий | BRZ | N | C3(7) | N | C3(9) | 1 |  |  | 5 | Локальный |  | 2023-10-31 | 1877400 | 1564500 | 0% |  |  | https://api.systeme.ru/catalog/view/1050101122
1050100322 | Блок микропроцессорный БМРЗ-ТР-10-51 | 1370500 | За штуку | Механотроника | DPMVP | Релейная и дуговая защита | 15RPT | Релейная и дуговая защита | RAP | БМРЗ 50, 100, 120, 150, М4 серий | BRZ | N | C3(7) | N | C3(9) | 1 |  |  | 5 | Локальный |  | 2023-10-31 | 1644600 | 1370500 | 0% |  |  | https://api.systeme.ru/catalog/view/1050100322
1051300322 | Блок микропроцессорный БМРЗ-0,4АВ-10-ОМ-50 | 751000 | За штуку | Механотроника | DPMVP | Релейная и дуговая защита | 15RPT | Релейная и дуговая защита | RAP | БМРЗ 50, 100, 120, 150, М4 серий | BRZ | N | C3(7) | N | C3(9) | 1 |  |  | 5 | Локальный |  | 2023-10-31 | 901200 | 751000 | 0% |  |  | https://api.systeme.ru/catalog/view/1051300322
1051301022 | Блок микропроцессорный БМРЗ-0,4АВ-10-М-51 | 736500 | За штуку | Механотроника | DPMVP | Релейная и дуговая защита | 15RPT | Релейная и дуговая защита | RAP | БМРЗ 50, 100, 120, 150, М4 серий | BRZ | N | C3(7) | N | C3(9) | 1 |  |  | 5 | Локальный |  | 2023-10-31 | 883800 | 736500 | 0% |  |  | https://api.systeme.ru/catalog/view/1051301022
1051300622 | Блок микропроцессорный БМРЗ-0,4АВ-10-51 | 566500 | За штуку | Механотроника | DPMVP | Релейная и дуговая защита | 15RPT | Релейная и дуговая защита | RAP | БМРЗ 50, 100, 120, 150, М4 серий | BRZ | N | C3(7) | N | C3(9) | 1 |  |  | 5 | Локальный |  | 2023-10-31 | 679800 | 566500 | 0% |  |  | https://api.systeme.ru/catalog/view/1051300622
1051301722 | Блок микропроцессорный БМРЗ-0,4АВ-00-М-51 | 804000 | За штуку | Механотроника | DPMVP | Релейная и дуговая защита | 15RPT | Релейная и дуговая защита | RAP | БМРЗ 50, 100, 120, 150, М4 серий | BRZ | N | C3(7) | N | C3(9) | 1 |  |  | 5 | Локальный |  | 2023-10-31 | 964800 | 804000 | 0% |  |  | https://api.systeme.ru/catalog/view/1051301722
1051301222 | Блок микропроцессорный БМРЗ-0,4АВ-00-50 | 634500 | За штуку | Механотроника | DPMVP | Релейная и дуговая защита | 15RPT | Релейная и дуговая защита | RAP | БМРЗ 50, 100, 120, 150, М4 серий | BRZ | N | C3(7) | N | C3(9) | 1 |  |  | 5 | Локальный |  | 2023-10-31 | 761400 | 634500 | 0% |  |  | https://api.systeme.ru/catalog/view/1051301222
1051300222 | Блок микропроцессорный БМРЗ-0,4ВВ-10-ОМ-53 | 751000 | За штуку | Механотроника | DPMVP | Релейная и дуговая защита | 15RPT | Релейная и дуговая защита | RAP | БМРЗ 50, 100, 120, 150, М4 серий | BRZ | N | C3(7) | N | C3(9) | 1 |  |  | 5 | Локальный |  | 2023-10-31 | 901200 | 751000 | 0% |  |  | https://api.systeme.ru/catalog/view/1051300222
1051300822 | Блок микропроцессорный БМРЗ-0,4ВВ-10-М-53 | 736500 | За штуку | Механотроника | DPMVP | Релейная и дуговая защита | 15RPT | Релейная и дуговая защита | RAP | БМРЗ 50, 100, 120, 150, М4 серий | BRZ | N | C3(7) | N | C3(9) | 1 |  |  | 5 | Локальный |  | 2023-10-31 | 883800 | 736500 | 0% |  |  | https://api.systeme.ru/catalog/view/1051300822
1051300722 | Блок микропроцессорный БМРЗ-0,4ВВ-10-53 | 566500 | За штуку | Механотроника | DPMVP | Релейная и дуговая защита | 15RPT | Релейная и дуговая защита | RAP | БМРЗ 50, 100, 120, 150, М4 серий | BRZ | N | C3(7) | N | C3(9) | 1 |  |  | 5 | Локальный |  | 2023-10-31 | 679800 | 566500 | 0% |  |  | https://api.systeme.ru/catalog/view/1051300722
1051301922 | Блок микропроцессорный БМРЗ-0,4ВВ-00-М-53 | 804000 | За штуку | Механотроника | DPMVP | Релейная и дуговая защита | 15RPT | Релейная и дуговая защита | RAP | БМРЗ 50, 100, 120, 150, М4 серий | BRZ | N | C3(7) | N | C3(9) | 1 |  |  | 5 | Локальный |  | 2023-10-31 | 964800 | 804000 | 0% |  |  | https://api.systeme.ru/catalog/view/1051301922
1051301522 | Блок микропроцессорный БМРЗ-0,4ВВ-00-53 | 634500 | За штуку | Механотроника | DPMVP | Релейная и дуговая защита | 15RPT | Релейная и дуговая защита | RAP | БМРЗ 50, 100, 120, 150, М4 серий | BRZ | N | C3(7) | N | C3(9) | 1 |  |  | 5 | Локальный |  | 2023-10-31 | 761400 | 634500 | 0% |  |  | https://api.systeme.ru/catalog/view/1051301522
1051301422 | Блок микропроцессорный БМРЗ-0,4ВВ-00-50 | 634500 | За штуку | Механотроника | DPMVP | Релейная и дуговая защита | 15RPT | Релейная и дуговая защита | RAP | БМРЗ 50, 100, 120, 150, М4 серий | BRZ | N | C3(7) | N | C3(9) | 1 |  |  | 5 | Локальный |  | 2023-10-31 | 761400 | 634500 | 0% |  |  | https://api.systeme.ru/catalog/view/1051301422
1051501922 | Приемопередатчик SFP LS38-A3C-TI-N-EC "Duplex" | 38100 | За штуку | Механотроника | DPMVP | Релейная и дуговая защита | 15RPT | Релейная и дуговая защита | RAP | БМРЗ 50, 100, 120, 150, М4 серий | BRZ | N | C3(7) | N | C3(9) | 1 |  |  | 5 | Локальный |  | 2023-10-31 | 45720 | 38100 | 0% |  |  | https://api.systeme.ru/catalog/view/1051501922
1051501622 | Приемопередатчик SFP LM28-A3C-TI-N-EC "Duplex" | 35500 | За штуку | Механотроника | DPMVP | Релейная и дуговая защита | 15RPT | Релейная и дуговая защита | RAP | БМРЗ 50, 100, 120, 150, М4 серий | BRZ | N | C3(7) | N | C3(9) | 1 |  |  | 5 | Локальный |  | 2023-10-31 | 42600 | 35500 | 0% |  |  | https://api.systeme.ru/catalog/view/1051501622
1051002722 | Блок микропроцессорный БМРЗ-ДВА-10-О-02 | 661500 | За штуку | Механотроника | DPMVP | Релейная и дуговая защита | 15RPT | Релейная и дуговая защита | RAP | БМРЗ 50, 100, 120, 150, М4 серий | BRZ | N | C3(7) | N | C3(9) | 1 |  |  | 5 | Локальный |  | 2023-10-31 | 793800 | 661500 | 0% |  |  | https://api.systeme.ru/catalog/view/1051002722
1051000122 | Блок микропроцессорный БМРЗ-ДВА-10-02 | 647000 | За штуку | Механотроника | DPMVP | Релейная и дуговая защита | 15RPT | Релейная и дуговая защита | RAP | БМРЗ 50, 100, 120, 150, М4 серий | BRZ | N | C3(7) | N | C3(9) | 1 |  |  | 5 | Локальный |  | 2023-10-31 | 776400 | 647000 | 0% |  |  | https://api.systeme.ru/catalog/view/1051000122
1051002322 | Блок микропроцессорный БМРЗ-ДВА-01-02 | 714500 | За штуку | Механотроника | DPMVP | Релейная и дуговая защита | 15RPT | Релейная и дуговая защита | RAP | БМРЗ 50, 100, 120, 150, М4 серий | BRZ | N | C3(7) | N | C3(9) | 1 |  |  | 5 | Локальный |  | 2023-10-31 | 857400 | 714500 | 0% |  |  | https://api.systeme.ru/catalog/view/1051002322
1051001022 | Блок микропроцессорный БМРЗ-УЗД-10-М-52 | 841000 | За штуку | Механотроника | DPMVP | Релейная и дуговая защита | 15RPT | Релейная и дуговая защита | RAP | БМРЗ 50, 100, 120, 150, М4 серий | BRZ | N | C3(7) | N | C3(9) | 1 |  |  | 5 | Локальный |  | 2023-10-31 | 1009200 | 841000 | 0% |  |  | https://api.systeme.ru/catalog/view/1051001022
1051001122 | Блок микропроцессорный релейной защиты БМРЗ-УЗД-10-52 | 647000 | За штуку | Механотроника | DPMVP | Релейная и дуговая защита | 15RPT | Релейная и дуговая защита | RAP | БМРЗ 50, 100, 120, 150, М4 серий | BRZ | N | C3(7) | N | C3(9) | 1 |  |  | 5 | Локальный |  | 2023-10-31 | 776400 | 647000 | 0% |  |  | https://api.systeme.ru/catalog/view/1051001122
1050900622 | Блок микропроцессорный БМРЗ-ГР-10-ОМ-52 | 855500 | За штуку | Механотроника | DPMVP | Релейная и дуговая защита | 15RPT | Релейная и дуговая защита | RAP | БМРЗ 50, 100, 120, 150, М4 серий | BRZ | N | C3(7) | N | C3(9) | 1 |  |  | 5 | Локальный |  | 2023-10-31 | 1026600 | 855500 | 0% |  |  | https://api.systeme.ru/catalog/view/1050900622
1050900522 | Блок микропроцессорный БМРЗ-ГР-10-М-52 | 841000 | За штуку | Механотроника | DPMVP | Релейная и дуговая защита | 15RPT | Релейная и дуговая защита | RAP | БМРЗ 50, 100, 120, 150, М4 серий | BRZ | N | C3(7) | N | C3(9) | 1 |  |  | 5 | Локальный |  | 2023-10-31 | 1009200 | 841000 | 0% |  |  | https://api.systeme.ru/catalog/view/1050900522
1050900822 | Блок микропроцессорный БМРЗ-ГР-10-О-52 | 661500 | За штуку | Механотроника | DPMVP | Релейная и дуговая защита | 15RPT | Релейная и дуговая защита | RAP | БМРЗ 50, 100, 120, 150, М4 серий | BRZ | N | C3(7) | N | C3(9) | 1 |  |  | 5 | Локальный |  | 2023-10-31 | 793800 | 661500 | 0% |  |  | https://api.systeme.ru/catalog/view/1050900822
1050901322 | Блок микропроцессорный БМРЗ-ГР-10-52 | 647000 | За штуку | Механотроника | DPMVP | Релейная и дуговая защита | 15RPT | Релейная и дуговая защита | RAP | БМРЗ 50, 100, 120, 150, М4 серий | BRZ | N | C3(7) | N | C3(9) | 1 |  |  | 5 | Локальный |  | 2023-10-31 | 776400 | 647000 | 0% |  |  | https://api.systeme.ru/catalog/view/1050901322
1050201022 | Блок микропроцессорный БМРЗ-ЛТ-10-ОМ-52 | 1579000 | За штуку | Механотроника | DPMVP | Релейная и дуговая защита | 15RPT | Релейная и дуговая защита | RAP | БМРЗ 50, 100, 120, 150, М4 серий | BRZ | N | C3(7) | N | C3(9) | 1 |  |  | 5 | Локальный |  | 2023-10-31 | 1894800 | 1579000 | 0% |  |  | https://api.systeme.ru/catalog/view/1050201022
1050201322 | Блок микропроцессорный БМРЗ-ЛТ-10-М-52 | 1564500 | За штуку | Механотроника | DPMVP | Релейная и дуговая защита | 15RPT | Релейная и дуговая защита | RAP | БМРЗ 50, 100, 120, 150, М4 серий | BRZ | N | C3(7) | N | C3(9) | 1 |  |  | 5 | Локальный |  | 2023-10-31 | 1877400 | 1564500 | 0% |  |  | https://api.systeme.ru/catalog/view/1050201322
1050201122 | Блок микропроцессорный БМРЗ-ЛТ-10-52 | 1370500 | За штуку | Механотроника | DPMVP | Релейная и дуговая защита | 15RPT | Релейная и дуговая защита | RAP | БМРЗ 50, 100, 120, 150, М4 серий | BRZ | N | C3(7) | N | C3(9) | 1 |  |  | 5 | Локальный |  | 2023-10-31 | 1644600 | 1370500 | 0% |  |  | https://api.systeme.ru/catalog/view/1050201122
1050401822 | Блок микропроцессорный БМРЗ-ДЗШ-12-М-62 | 1564500 | За штуку | Механотроника | DPMVP | Релейная и дуговая защита | 15RPT | Релейная и дуговая защита | RAP | БМРЗ 50, 100, 120, 150, М4 серий | BRZ | N | C3(7) | N | C3(9) | 1 |  |  | 5 | Локальный |  | 2023-10-31 | 1877400 | 1564500 | 0% |  |  | https://api.systeme.ru/catalog/view/1050401822
1050403522 | Блок микропроцессорный релейной защиты БМРЗ-ДЗШ-12-62 | 1370500 | За штуку | Механотроника | DPMVP | Релейная и дуговая защита | 15RPT | Релейная и дуговая защита | RAP | БМРЗ 50, 100, 120, 150, М4 серий | BRZ | N | C3(7) | N | C3(9) | 1 |  |  | 5 | Локальный |  | 2023-10-31 | 1644600 | 1370500 | 0% |  |  | https://api.systeme.ru/catalog/view/1050403522
1050403222 | Блок микропроцессорный релейной защиты БМРЗ-ДЗШ-10-ОМ-52 | 1579000 | За штуку | Механотроника | DPMVP | Релейная и дуговая защита | 15RPT | Релейная и дуговая защита | RAP | БМРЗ 50, 100, 120, 150, М4 серий | BRZ | N | C3(7) | N | C3(9) | 1 |  |  | 5 | Локальный |  | 2023-10-31 | 1894800 | 1579000 | 0% |  |  | https://api.systeme.ru/catalog/view/1050403222
1050401622 | Блок микропроцессорный БМРЗ-ДЗШ-10-М-52 | 1564500 | За штуку | Механотроника | DPMVP | Релейная и дуговая защита | 15RPT | Релейная и дуговая защита | RAP | БМРЗ 50, 100, 120, 150, М4 серий | BRZ | N | C3(7) | N | C3(9) | 1 |  |  | 5 | Локальный |  | 2023-10-31 | 1877400 | 1564500 | 0% |  |  | https://api.systeme.ru/catalog/view/1050401622
1050400222 | Блок микропроцессорный БМРЗ-ДЗШ-10-52 | 1370500 | За штуку | Механотроника | DPMVP | Релейная и дуговая защита | 15RPT | Релейная и дуговая защита | RAP | БМРЗ 50, 100, 120, 150, М4 серий | BRZ | N | C3(7) | N | C3(9) | 1 |  |  | 5 | Локальный |  | 2023-10-31 | 1644600 | 1370500 | 0% |  |  | https://api.systeme.ru/catalog/view/1050400222
1050401222 | Блок микропроцессорный БМРЗ-ДЗЛ1-10-ОМ-51 | 1579000 | За штуку | Механотроника | DPMVP | Релейная и дуговая защита | 15RPT | Релейная и дуговая защита | RAP | БМРЗ 50, 100, 120, 150, М4 серий | BRZ | N | C3(7) | N | C3(9) | 1 |  |  | 5 | Локальный |  | 2023-10-31 | 1894800 | 1579000 | 0% |  |  | https://api.systeme.ru/catalog/view/1050401222
1050402922 | Блок микропроцессорный релейной защиты БМРЗ-ДЗЛ1-10-М-51 | 1564500 | За штуку | Механотроника | DPMVP | Релейная и дуговая защита | 15RPT | Релейная и дуговая защита | RAP | БМРЗ 50, 100, 120, 150, М4 серий | BRZ | N | C3(7) | N | C3(9) | 1 |  |  | 5 | Локальный |  | 2023-10-31 | 1877400 | 1564500 | 0% |  |  | https://api.systeme.ru/catalog/view/1050402922
1050400522 | Блок микропроцессорный БМРЗ-ДЗЛ1-10-51 | 1370500 | За штуку | Механотроника | DPMVP | Релейная и дуговая защита | 15RPT | Релейная и дуговая защита | RAP | БМРЗ 50, 100, 120, 150, М4 серий | BRZ | N | C3(7) | N | C3(9) | 1 |  |  | 5 | Локальный |  | 2023-10-31 | 1644600 | 1370500 | 0% |  |  | https://api.systeme.ru/catalog/view/1050400522
1051200222 | Блок микропроцессорный БМРЗ-БСК-10-01 | 1370500 | За штуку | Механотроника | DPMVP | Релейная и дуговая защита | 15RPT | Релейная и дуговая защита | RAP | БМРЗ 50, 100, 120, 150, М4 серий | BRZ | N | C3(7) | N | C3(9) | 1 |  |  | 5 | Локальный |  | 2023-10-31 | 1644600 | 1370500 | 0% |  |  | https://api.systeme.ru/catalog/view/1051200222
1051400322 | Блок микропроцессорный противоаварийной автоматики БМПА-0,4-10-54 | 324000 | За штуку | Механотроника | DPMVP | Релейная и дуговая защита | 15RPT | Релейная и дуговая защита | RAP | БМРЗ 50, 100, 120, 150, М4 серий | BRZ | N | C3(7) | N | C3(9) | 1 |  |  | 5 | Локальный |  | 2023-10-31 | 388800 | 324000 | 0% |  |  | https://api.systeme.ru/catalog/view/1051400322
1070501422 | Блок микропроцессорный релейной защиты БМРЗ-152-2-Д-О-ФКС-51 | 280000 | За штуку | Механотроника | DPMVP | Релейная и дуговая защита | 15RPT | Релейная и дуговая защита | RAP | БМРЗ 50, 100, 120, 150, М4 серий | BRZ | N | C3(7) | N | C3(9) | 1 |  |  | 5 | Локальный |  | 2023-10-31 | 336000 | 280000 | 0% |  |  | https://api.systeme.ru/catalog/view/1070501422
1070700622 | Блок микропроцессорный БМРЗ-ТПСВ-10-М-01 | 841000 | За штуку | Механотроника | DPMVP | Релейная и дуговая защита | 15RPT | Релейная и дуговая защита | RAP | БМРЗ 50, 100, 120, 150, М4 серий | BRZ | N | C3(7) | N | C3(9) | 1 |  |  | 5 | Локальный |  | 2023-10-31 | 1009200 | 841000 | 0% |  |  | https://api.systeme.ru/catalog/view/1070700622
1070700122 | Блок микропроцессорный БМРЗ-ТПСВ-10-01 | 647000 | За штуку | Механотроника | DPMVP | Релейная и дуговая защита | 15RPT | Релейная и дуговая защита | RAP | БМРЗ 50, 100, 120, 150, М4 серий | BRZ | N | C3(7) | N | C3(9) | 1 |  |  | 5 | Локальный |  | 2023-10-31 | 776400 | 647000 | 0% |  |  | https://api.systeme.ru/catalog/view/1070700122
1070101722 | Блок микропроцессорный БМРЗ-ТПКЛ-10-01 | 647000 | За штуку | Механотроника | DPMVP | Релейная и дуговая защита | 15RPT | Релейная и дуговая защита | RAP | БМРЗ 50, 100, 120, 150, М4 серий | BRZ | N | C3(7) | N | C3(9) | 1 |  |  | 5 | Локальный |  | 2023-10-31 | 776400 | 647000 | 0% |  |  | https://api.systeme.ru/catalog/view/1070101722
1070100822 | Блок микропроцессорный БМРЗ-ДПР-11-01 | 647000 | За штуку | Механотроника | DPMVP | Релейная и дуговая защита | 15RPT | Релейная и дуговая защита | RAP | БМРЗ 50, 100, 120, 150, М4 серий | BRZ | N | C3(7) | N | C3(9) | 1 |  |  | 5 | Локальный |  | 2023-10-31 | 776400 | 647000 | 0% |  |  | https://api.systeme.ru/catalog/view/1070100822
1070100322 | Блок микропроцессорный БМРЗ-АБПЭ-11-01 | 647000 | За штуку | Механотроника | DPMVP | Релейная и дуговая защита | 15RPT | Релейная и дуговая защита | RAP | БМРЗ 50, 100, 120, 150, М4 серий | BRZ | N | C3(7) | N | C3(9) | 1 |  |  | 5 | Локальный |  | 2023-10-31 | 776400 | 647000 | 0% |  |  | https://api.systeme.ru/catalog/view/1070100322
1070100922 | Блок микропроцессорный БМРЗ-АБПЭ-10-М-01 | 841000 | За штуку | Механотроника | DPMVP | Релейная и дуговая защита | 15RPT | Релейная и дуговая защита | RAP | БМРЗ 50, 100, 120, 150, М4 серий | BRZ | N | C3(7) | N | C3(9) | 1 |  |  | 5 | Локальный |  | 2023-10-31 | 1009200 | 841000 | 0% |  |  | https://api.systeme.ru/catalog/view/1070100922
1070100122 | Блок микропроцессорный БМРЗ-АБПЭ-10-01 | 647000 | За штуку | Механотроника | DPMVP | Релейная и дуговая защита | 15RPT | Релейная и дуговая защита | RAP | БМРЗ 50, 100, 120, 150, М4 серий | BRZ | N | C3(7) | N | C3(9) | 1 |  |  | 5 | Локальный |  | 2023-10-31 | 776400 | 647000 | 0% |  |  | https://api.systeme.ru/catalog/view/1070100122
1070101522 | Блок микропроцессорный БМРЗ-ФКС-11-М-01 | 841000 | За штуку | Механотроника | DPMVP | Релейная и дуговая защита | 15RPT | Релейная и дуговая защита | RAP | БМРЗ 50, 100, 120, 150, М4 серий | BRZ | N | C3(7) | N | C3(9) | 1 |  |  | 5 | Локальный |  | 2023-10-31 | 1009200 | 841000 | 0% |  |  | https://api.systeme.ru/catalog/view/1070101522
1070101422 | Блок микропроцессорный БМРЗ-ФКС-11-01 | 647000 | За штуку | Механотроника | DPMVP | Релейная и дуговая защита | 15RPT | Релейная и дуговая защита | RAP | БМРЗ 50, 100, 120, 150, М4 серий | BRZ | N | C3(7) | N | C3(9) | 1 |  |  | 5 | Локальный |  | 2023-10-31 | 776400 | 647000 | 0% |  |  | https://api.systeme.ru/catalog/view/1070101422
1070101822 | Блок микропроцессорный БМРЗ-ФКС-10-М-01 | 841000 | За штуку | Механотроника | DPMVP | Релейная и дуговая защита | 15RPT | Релейная и дуговая защита | RAP | БМРЗ 50, 100, 120, 150, М4 серий | BRZ | N | C3(7) | N | C3(9) | 1 |  |  | 5 | Локальный |  | 2023-10-31 | 1009200 | 841000 | 0% |  |  | https://api.systeme.ru/catalog/view/1070101822
1070101122 | Блок микропроцессорный БМРЗ-ФКС-10-01 | 647000 | За штуку | Механотроника | DPMVP | Релейная и дуговая защита | 15RPT | Релейная и дуговая защита | RAP | БМРЗ 50, 100, 120, 150, М4 серий | BRZ | N | C3(7) | N | C3(9) | 1 |  |  | 5 | Локальный |  | 2023-10-31 | 776400 | 647000 | 0% |  |  | https://api.systeme.ru/catalog/view/1070101122
1070100222 | Блок микропроцессорный БМРЗ-АБПЭ-00-01 | 714500 | За штуку | Механотроника | DPMVP | Релейная и дуговая защита | 15RPT | Релейная и дуговая защита | RAP | БМРЗ 50, 100, 120, 150, М4 серий | BRZ | N | C3(7) | N | C3(9) | 1 |  |  | 5 | Локальный |  | 2023-10-31 | 857400 | 714500 | 0% |  |  | https://api.systeme.ru/catalog/view/1070100222
1070503722 | Блок микропроцессорный БМРЗ-ФВВ-11-01 | 647000 | За штуку | Механотроника | DPMVP | Релейная и дуговая защита | 15RPT | Релейная и дуговая защита | RAP | БМРЗ 50, 100, 120, 150, М4 серий | BRZ | N | C3(7) | N | C3(9) | 1 |  |  | 5 | Локальный |  | 2023-10-31 | 776400 | 647000 | 0% |  |  | https://api.systeme.ru/catalog/view/1070503722
1070503822 | Блок микропроцессорный БМРЗ-ФВВ-10-М-01 | 841000 | За штуку | Механотроника | DPMVP | Релейная и дуговая защита | 15RPT | Релейная и дуговая защита | RAP | БМРЗ 50, 100, 120, 150, М4 серий | BRZ | N | C3(7) | N | C3(9) | 1 |  |  | 5 | Локальный |  | 2023-10-31 | 1009200 | 841000 | 0% |  |  | https://api.systeme.ru/catalog/view/1070503822
1070501822 | Блок микропроцессорный БМРЗ-ТПВВ-10-01 | 647000 | За штуку | Механотроника | DPMVP | Релейная и дуговая защита | 15RPT | Релейная и дуговая защита | RAP | БМРЗ 50, 100, 120, 150, М4 серий | BRZ | N | C3(7) | N | C3(9) | 1 |  |  | 5 | Локальный |  | 2023-10-31 | 776400 | 647000 | 0% |  |  | https://api.systeme.ru/catalog/view/1070501822
1070400122 | Блок микропроцессорный БМРЗ-ТСН-10-01 | 647000 | За штуку | Механотроника | DPMVP | Релейная и дуговая защита | 15RPT | Релейная и дуговая защита | RAP | БМРЗ 50, 100, 120, 150, М4 серий | BRZ | N | C3(7) | N | C3(9) | 1 |  |  | 5 | Локальный |  | 2023-10-31 | 776400 | 647000 | 0% |  |  | https://api.systeme.ru/catalog/view/1070400122
1070401022 | Блок микропроцессорный БМРЗ-ТСН-01-01 | 714500 | За штуку | Механотроника | DPMVP | Релейная и дуговая защита | 15RPT | Релейная и дуговая защита | RAP | БМРЗ 50, 100, 120, 150, М4 серий | BRZ | N | C3(7) | N | C3(9) | 1 |  |  | 5 | Локальный |  | 2023-10-31 | 857400 | 714500 | 0% |  |  | https://api.systeme.ru/catalog/view/1070401022
1090200222 | Блок микропроцессорный релейной защиты БМРЗ-155-2-Д-ТНш-51 | 496000 | За штуку | Механотроника | DPMVP | Релейная и дуговая защита | 15RPT | Релейная и дуговая защита | RAP | БМРЗ 50, 100, 120, 150, М4 серий | BRZ | N | C3(7) | N | C3(9) | 1 |  |  | 5 | Локальный |  | 2023-10-31 | 595200 | 496000 | 0% |  |  | https://api.systeme.ru/catalog/view/1090200222
1090200122 | Блок микропроцессорный релейной защиты БМРЗ-155-2-Д-ТНш-01 | 496000 | За штуку | Механотроника | DPMVP | Релейная и дуговая защита | 15RPT | Релейная и дуговая защита | RAP | БМРЗ 50, 100, 120, 150, М4 серий | BRZ | N | C3(7) | N | C3(9) | 1 |  |  | 5 | Локальный |  | 2023-10-31 | 595200 | 496000 | 0% |  |  | https://api.systeme.ru/catalog/view/1090200122
1090300222 | Блок микропроцессорный релейной защиты БМРЗ-155-2-Д-ЭД-51 | 496000 | За штуку | Механотроника | DPMVP | Релейная и дуговая защита | 15RPT | Релейная и дуговая защита | RAP | БМРЗ 50, 100, 120, 150, М4 серий | BRZ | N | C3(7) | N | C3(9) | 1 |  |  | 5 | Локальный |  | 2023-10-31 | 595200 | 496000 | 0% |  |  | https://api.systeme.ru/catalog/view/1090300222
1090300122 | Блок микропроцессорный релейной защиты БМРЗ-155-2-Д-ЭД-01 | 496000 | За штуку | Механотроника | DPMVP | Релейная и дуговая защита | 15RPT | Релейная и дуговая защита | RAP | БМРЗ 50, 100, 120, 150, М4 серий | BRZ | N | C3(7) | N | C3(9) | 1 |  |  | 5 | Локальный |  | 2023-10-31 | 595200 | 496000 | 0% |  |  | https://api.systeme.ru/catalog/view/1090300122
1090100222 | Блок микропроцессорный релейной защиты БМРЗ-155-2-Д-КСЗ-51 | 496000 | За штуку | Механотроника | DPMVP | Релейная и дуговая защита | 15RPT | Релейная и дуговая защита | RAP | БМРЗ 50, 100, 120, 150, М4 серий | BRZ | N | C3(7) | N | C3(9) | 1 |  |  | 5 | Локальный |  | 2023-10-31 | 595200 | 496000 | 0% |  |  | https://api.systeme.ru/catalog/view/1090100222
1090100122 | Блок микропроцессорный релейной защиты БМРЗ-155-2-Д-КСЗ-01 | 496000 | За штуку | Механотроника | DPMVP | Релейная и дуговая защита | 15RPT | Релейная и дуговая защита | RAP | БМРЗ 50, 100, 120, 150, М4 серий | BRZ | N | C3(7) | N | C3(9) | 1 |  |  | 5 | Локальный |  | 2023-10-31 | 595200 | 496000 | 0% |  |  | https://api.systeme.ru/catalog/view/1090100122
1090400122 | Блок микропроцессорный релейной защиты БМРЗ-155-2-Д-БСК-01 | 496000 | За штуку | Механотроника | DPMVP | Релейная и дуговая защита | 15RPT | Релейная и дуговая защита | RAP | БМРЗ 50, 100, 120, 150, М4 серий | BRZ | N | C3(7) | N | C3(9) | 1 |  |  | 5 | Локальный |  | 2023-10-31 | 595200 | 496000 | 0% |  |  | https://api.systeme.ru/catalog/view/1090400122
3020201222 | Волоконно-оптический датчик ВОД-Л (L=10м) | 11300 | За штуку | Механотроника | DPMVP | Релейная и дуговая защита | 15RPT | Релейная и дуговая защита | RAP | Дуговая защита ДУГА, БМРЗ | ARC | N | C3(7) | N | C3(9) | 1 |  |  | 5 | Локальный |  | 2023-10-31 | 13560 | 11300 | 0% |  |  | https://api.systeme.ru/catalog/view/3020201222
3020200222 | Волоконно-оптический датчик ВОД-Л (L=8м) | 9800 | За штуку | Механотроника | DPMVP | Релейная и дуговая защита | 15RPT | Релейная и дуговая защита | RAP | Дуговая защита ДУГА, БМРЗ | ARC | N | C3(7) | N | C3(9) | 1 |  |  | 5 | Локальный |  | 2023-10-31 | 11760 | 9800 | 0% |  |  | https://api.systeme.ru/catalog/view/3020200222
3020200422 | Волоконно-оптический датчик ВОД-Л (L=6м) | 9100 | За штуку | Механотроника | DPMVP | Релейная и дуговая защита | 15RPT | Релейная и дуговая защита | RAP | Дуговая защита ДУГА, БМРЗ | ARC | N | C3(7) | N | C3(9) | 1 |  |  | 5 | Локальный |  | 2023-10-31 | 10920 | 9100 | 0% |  |  | https://api.systeme.ru/catalog/view/3020200422
3020201422 | Волоконно-оптический датчик ВОД-Л (L=5м) | 8500 | За штуку | Механотроника | DPMVP | Релейная и дуговая защита | 15RPT | Релейная и дуговая защита | RAP | Дуговая защита ДУГА, БМРЗ | ARC | N | C3(7) | N | C3(9) | 1 |  |  | 5 | Локальный |  | 2023-10-31 | 10200 | 8500 | 0% |  |  | https://api.systeme.ru/catalog/view/3020201422
3020200322 | Волоконно-оптический датчик ВОД-Л (L=4м) | 8100 | За штуку | Механотроника | DPMVP | Релейная и дуговая защита | 15RPT | Релейная и дуговая защита | RAP | Дуговая защита ДУГА, БМРЗ | ARC | N | C3(7) | N | C3(9) | 1 |  |  | 5 | Локальный |  | 2023-10-31 | 9720 | 8100 | 0% |  |  | https://api.systeme.ru/catalog/view/3020200322
3020200522 | Волоконно-оптический датчик ВОД-Л (L=3м) | 6800 | За штуку | Механотроника | DPMVP | Релейная и дуговая защита | 15RPT | Релейная и дуговая защита | RAP | Дуговая защита ДУГА, БМРЗ | ARC | N | C3(7) | N | C3(9) | 1 |  |  | 5 | Локальный |  | 2023-10-31 | 8160 | 6800 | 0% |  |  | https://api.systeme.ru/catalog/view/3020200522
3020200822 | Волоконно-оптический датчик ВОД-Л (L=2м) | 6500 | За штуку | Механотроника | DPMVP | Релейная и дуговая защита | 15RPT | Релейная и дуговая защита | RAP | Дуговая защита ДУГА, БМРЗ | ARC | N | C3(7) | N | C3(9) | 1 |  |  | 5 | Локальный |  | 2023-10-31 | 7800 | 6500 | 0% |  |  | https://api.systeme.ru/catalog/view/3020200822
3020201322 | Волоконно-оптический датчик ВОД-Л (L=1м) | 6500 | За штуку | Механотроника | DPMVP | Релейная и дуговая защита | 15RPT | Релейная и дуговая защита | RAP | Дуговая защита ДУГА, БМРЗ | ARC | N | C3(7) | N | C3(9) | 1 |  |  | 5 | Локальный |  | 2023-10-31 | 7800 | 6500 | 0% |  |  | https://api.systeme.ru/catalog/view/3020201322
3020100122 | Регистратор дуговых замыканий ДУГА-О | 48900 | За штуку | Механотроника | DPMVP | Релейная и дуговая защита | 15RPT | Релейная и дуговая защита | RAP | Дуговая защита ДУГА, БМРЗ | ARC | N | C3(7) | N | C3(9) | 1 |  |  | 5 | Локальный |  | 2023-10-31 | 58680 | 48900 | 0% |  |  | https://api.systeme.ru/catalog/view/3020100122
1020100322 | Блок микропроцессорный релейной защиты БМРЗ-101-2-Д-КЛ-02 | 199000 | За штуку | Механотроника | DPMVP | Релейная и дуговая защита | 15RPT | Релейная и дуговая защита | RAP | БМРЗ 50, 100, 120, 150, М4 серий | BRZ | N | C3(7) | N | C3(9) | 1 |  |  | 5 | Локальный |  | 2023-10-31 | 238800 | 199000 | 0% |  |  | https://api.systeme.ru/catalog/view/1020100322
1020100122 | Блок микропроцессорный релейной защиты БМРЗ-101-2-Д-КЛ-01 | 199000 | За штуку | Механотроника | DPMVP | Релейная и дуговая защита | 15RPT | Релейная и дуговая защита | RAP | БМРЗ 50, 100, 120, 150, М4 серий | BRZ | N | C3(7) | N | C3(9) | 1 |  |  | 5 | Локальный |  | 2023-10-31 | 238800 | 199000 | 0% |  |  | https://api.systeme.ru/catalog/view/1020100122
1020100522 | Блок микропроцессорный релейной защиты БМРЗ-101-2-Д-ПС-03 | 199000 | За штуку | Механотроника | DPMVP | Релейная и дуговая защита | 15RPT | Релейная и дуговая защита | RAP | БМРЗ 50, 100, 120, 150, М4 серий | BRZ | N | C3(7) | N | C3(9) | 1 |  |  | 5 | Локальный |  | 2023-10-31 | 238800 | 199000 | 0% |  |  | https://api.systeme.ru/catalog/view/1020100522
1020500122 | Блок микропроцессорный релейной защиты БМРЗ-106-2-Д-ВВ-01 | 199000 | За штуку | Механотроника | DPMVP | Релейная и дуговая защита | 15RPT | Релейная и дуговая защита | RAP | БМРЗ 50, 100, 120, 150, М4 серий | BRZ | N | C3(7) | N | C3(9) | 1 |  |  | 5 | Локальный |  | 2023-10-31 | 238800 | 199000 | 0% |  |  | https://api.systeme.ru/catalog/view/1020500122
1020500422 | Блок микропроцессорный релейной защиты БМРЗ-106-2-Д-КЛ-01 | 199000 | За штуку | Механотроника | DPMVP | Релейная и дуговая защита | 15RPT | Релейная и дуговая защита | RAP | БМРЗ 50, 100, 120, 150, М4 серий | BRZ | N | C3(7) | N | C3(9) | 1 |  |  | 5 | Локальный |  | 2023-10-31 | 238800 | 199000 | 0% |  |  | https://api.systeme.ru/catalog/view/1020500422
1020600522 | Блок микропроцессорный релейной защиты БМРЗ-107-2-Д-АВР-20 | 199000 | За штуку | Механотроника | DPMVP | Релейная и дуговая защита | 15RPT | Релейная и дуговая защита | RAP | БМРЗ 50, 100, 120, 150, М4 серий | BRZ | N | C3(7) | N | C3(9) | 1 |  |  | 5 | Локальный |  | 2023-10-31 | 238800 | 199000 | 0% |  |  | https://api.systeme.ru/catalog/view/1020600522
1020600422 | Блок микропроцессорный релейной защиты БМРЗ-107-2-Д-АВР-10 | 199000 | За штуку | Механотроника | DPMVP | Релейная и дуговая защита | 15RPT | Релейная и дуговая защита | RAP | БМРЗ 50, 100, 120, 150, М4 серий | BRZ | N | C3(7) | N | C3(9) | 1 |  |  | 5 | Локальный |  | 2023-10-31 | 238800 | 199000 | 0% |  |  | https://api.systeme.ru/catalog/view/1020600422
1020600122 | Блок микропроцессорный релейной защиты БМРЗ-107-2-Д-АВР-01 | 199000 | За штуку | Механотроника | DPMVP | Релейная и дуговая защита | 15RPT | Релейная и дуговая защита | RAP | БМРЗ 50, 100, 120, 150, М4 серий | BRZ | N | C3(7) | N | C3(9) | 1 |  |  | 5 | Локальный |  | 2023-10-31 | 238800 | 199000 | 0% |  |  | https://api.systeme.ru/catalog/view/1020600122
1020400422 | Блок микропроцессорный релейной защиты БМРЗ-104-2-Д-ТН-03 | 199000 | За штуку | Механотроника | DPMVP | Релейная и дуговая защита | 15RPT | Релейная и дуговая защита | RAP | БМРЗ 50, 100, 120, 150, М4 серий | BRZ | N | C3(7) | N | C3(9) | 1 |  |  | 5 | Локальный |  | 2023-10-31 | 238800 | 199000 | 0% |  |  | https://api.systeme.ru/catalog/view/1020400422
1020301222 | Блок микропроцессорный релейной защиты БМРЗ-103-2-Д-СВ-04 | 199000 | За штуку | Механотроника | DPMVP | Релейная и дуговая защита | 15RPT | Релейная и дуговая защита | RAP | БМРЗ 50, 100, 120, 150, М4 серий | BRZ | N | C3(7) | N | C3(9) | 1 |  |  | 5 | Локальный |  | 2023-10-31 | 238800 | 199000 | 0% |  |  | https://api.systeme.ru/catalog/view/1020301222
1020300822 | Блок микропроцессорный релейной защиты БМРЗ-103-2-Д-ВВ-04 | 199000 | За штуку | Механотроника | DPMVP | Релейная и дуговая защита | 15RPT | Релейная и дуговая защита | RAP | БМРЗ 50, 100, 120, 150, М4 серий | BRZ | N | C3(7) | N | C3(9) | 1 |  |  | 5 | Локальный |  | 2023-10-31 | 238800 | 199000 | 0% |  |  | https://api.systeme.ru/catalog/view/1020300822
1020300122 | Блок микропроцессорный релейной защиты БМРЗ-103-2-Д-ВВ-01 | 199000 | За штуку | Механотроника | DPMVP | Релейная и дуговая защита | 15RPT | Релейная и дуговая защита | RAP | БМРЗ 50, 100, 120, 150, М4 серий | BRZ | N | C3(7) | N | C3(9) | 1 |  |  | 5 | Локальный |  | 2023-10-31 | 238800 | 199000 | 0% |  |  | https://api.systeme.ru/catalog/view/1020300122
3020201922 | Волоконно-оптический датчик ВОД-Л (L=20м) | 22600 | За штуку | Механотроника | DPMVP | Релейная и дуговая защита | 15RPT | Релейная и дуговая защита | RAP | Дуговая защита ДУГА, БМРЗ | ARC | N | C3(7) | N | C3(9) | 1 |  |  | 5 | Локальный |  | 2023-10-31 | 27120 | 22600 | 0% |  |  | https://api.systeme.ru/catalog/view/3020201922
3020201622 | Волоконно-оптический датчик ВОД-Л (L=14м) | 16900 | За штуку | Механотроника | DPMVP | Релейная и дуговая защита | 15RPT | Релейная и дуговая защита | RAP | Дуговая защита ДУГА, БМРЗ | ARC | N | C3(7) | N | C3(9) | 1 |  |  | 5 | Локальный |  | 2023-10-31 | 20280 | 16900 | 0% |  |  | https://api.systeme.ru/catalog/view/3020201622
1010100722 | Блок микропроцессорный релейной защиты БМРЗ-53-2-3-02 | 147500 | За штуку | Механотроника | DPMVP | Релейная и дуговая защита | 15RPT | Релейная и дуговая защита | RAP | БМРЗ 50, 100, 120, 150, М4 серий | BRZ | N | C3(7) | N | C3(9) | 1 |  |  | 5 | Локальный |  | 2023-10-31 | 177000 | 147500 | 0% |  |  | https://api.systeme.ru/catalog/view/1010100722
3030202522 | Волоконно-оптический датчик ВОД-Р (L=20м) | 19300 | За штуку | Механотроника | DPMVP | Релейная и дуговая защита | 15RPT | Релейная и дуговая защита | RAP | Дуговая защита ДУГА, БМРЗ | ARC | N | C3(7) | N | C3(9) | 1 |  |  | 5 | Локальный |  | 2023-10-31 | 23160 | 19300 | 0% |  |  | https://api.systeme.ru/catalog/view/3030202522
3030202122 | Волоконно-оптический датчик ВОД-Р (L=14м) | 14300 | За штуку | Механотроника | DPMVP | Релейная и дуговая защита | 15RPT | Релейная и дуговая защита | RAP | Дуговая защита ДУГА, БМРЗ | ARC | N | C3(7) | N | C3(9) | 1 |  |  | 5 | Локальный |  | 2023-10-31 | 17160 | 14300 | 0% |  |  | https://api.systeme.ru/catalog/view/3030202122
3030201222 | Волоконно-оптический датчик ВОД-Р (L=10м) | 9400 | За штуку | Механотроника | DPMVP | Релейная и дуговая защита | 15RPT | Релейная и дуговая защита | RAP | Дуговая защита ДУГА, БМРЗ | ARC | N | C3(7) | N | C3(9) | 1 |  |  | 5 | Локальный |  | 2023-10-31 | 11280 | 9400 | 0% |  |  | https://api.systeme.ru/catalog/view/3030201222
3030201622 | Волоконно-оптический датчик ВОД-Р (L=8м) | 8400 | За штуку | Механотроника | DPMVP | Релейная и дуговая защита | 15RPT | Релейная и дуговая защита | RAP | Дуговая защита ДУГА, БМРЗ | ARC | N | C3(7) | N | C3(9) | 1 |  |  | 5 | Локальный |  | 2023-10-31 | 10080 | 8400 | 0% |  |  | https://api.systeme.ru/catalog/view/3030201622
3030201922 | Волоконно-оптический датчик ВОД-Р (L=6м) | 7500 | За штуку | Механотроника | DPMVP | Релейная и дуговая защита | 15RPT | Релейная и дуговая защита | RAP | Дуговая защита ДУГА, БМРЗ | ARC | N | C3(7) | N | C3(9) | 1 |  |  | 5 | Локальный |  | 2023-10-31 | 9000 | 7500 | 0% |  |  | https://api.systeme.ru/catalog/view/3030201922
3030201022 | Волоконно-оптический датчик ВОД-Р (L=5м) | 7300 | За штуку | Механотроника | DPMVP | Релейная и дуговая защита | 15RPT | Релейная и дуговая защита | RAP | Дуговая защита ДУГА, БМРЗ | ARC | N | C3(7) | N | C3(9) | 1 |  |  | 5 | Локальный |  | 2023-10-31 | 8760 | 7300 | 0% |  |  | https://api.systeme.ru/catalog/view/3030201022
3030200622 | Волоконно-оптический датчик ВОД-Р (L=4м) | 6700 | За штуку | Механотроника | DPMVP | Релейная и дуговая защита | 15RPT | Релейная и дуговая защита | RAP | Дуговая защита ДУГА, БМРЗ | ARC | N | C3(7) | N | C3(9) | 1 |  |  | 5 | Локальный |  | 2023-10-31 | 8040 | 6700 | 0% |  |  | https://api.systeme.ru/catalog/view/3030200622
3030200522 | Волоконно-оптический датчик ВОД-Р (L=3м) | 5900 | За штуку | Механотроника | DPMVP | Релейная и дуговая защита | 15RPT | Релейная и дуговая защита | RAP | Дуговая защита ДУГА, БМРЗ | ARC | N | C3(7) | N | C3(9) | 1 |  |  | 5 | Локальный |  | 2023-10-31 | 7080 | 5900 | 0% |  |  | https://api.systeme.ru/catalog/view/3030200522
3030200222 | Волоконно-оптический датчик ВОД-Р (L=2м) | 5500 | За штуку | Механотроника | DPMVP | Релейная и дуговая защита | 15RPT | Релейная и дуговая защита | RAP | Дуговая защита ДУГА, БМРЗ | ARC | N | C3(7) | N | C3(9) | 1 |  |  | 5 | Локальный |  | 2023-10-31 | 6600 | 5500 | 0% |  |  | https://api.systeme.ru/catalog/view/3030200222
3030200122 | Волоконно-оптический датчик ВОД-Р (L=1м) | 5200 | За штуку | Механотроника | DPMVP | Релейная и дуговая защита | 15RPT | Релейная и дуговая защита | RAP | Дуговая защита ДУГА, БМРЗ | ARC | N | C3(7) | N | C3(9) | 1 |  |  | 5 | Локальный |  | 2023-10-31 | 6240 | 5200 | 0% |  |  | https://api.systeme.ru/catalog/view/3030200122
3030100222 | Регистратор дуговых замыканий ДУГА-О2-10 | 37900 | За штуку | Механотроника | DPMVP | Релейная и дуговая защита | 15RPT | Релейная и дуговая защита | RAP | Дуговая защита ДУГА, БМРЗ | ARC | N | C3(7) | N | C3(9) | 1 |  |  | 5 | Локальный |  | 2023-10-31 | 45480 | 37900 | 0% |  |  | https://api.systeme.ru/catalog/view/3030100222
1020200222 | Блок микропроцессорный релейной защиты БМРЗ-102-1-Д-КЛ-01 | 199000 | За штуку | Механотроника | DPMVP | Релейная и дуговая защита | 15RPT | Релейная и дуговая защита | RAP | БМРЗ 50, 100, 120, 150, М4 серий | BRZ | N | C3(7) | N | C3(9) | 1 |  |  | 5 | Локальный |  | 2023-10-31 | 238800 | 199000 | 0% |  |  | https://api.systeme.ru/catalog/view/1020200222
1020400122 | Блок микропроцессорный релейной защиты БМРЗ-104-2-Д-ТН-01 | 199000 | За штуку | Механотроника | DPMVP | Релейная и дуговая защита | 15RPT | Релейная и дуговая защита | RAP | БМРЗ 50, 100, 120, 150, М4 серий | BRZ | N | C3(7) | N | C3(9) | 1 |  |  | 5 | Локальный |  | 2023-10-31 | 238800 | 199000 | 0% |  |  | https://api.systeme.ru/catalog/view/1020400122
1130100122 | Блок микропроцессорный релейной защиты БМРЗ-152-2-Д-КС-51 | 265500 | За штуку | Механотроника | DPMVP | Релейная и дуговая защита | 15RPT | Релейная и дуговая защита | RAP | БМРЗ 50, 100, 120, 150, М4 серий | BRZ | N | C3(7) | N | C3(9) | 1 |  |  | 5 | Локальный |  | 2023-10-31 | 318600 | 265500 | 0% |  |  | https://api.systeme.ru/catalog/view/1130100122
3020300222 | Комплект крепежных изделий- кронштейн для крепления ВОД-Л | 980 | За штуку | Механотроника | DPMVP | Релейная и дуговая защита | 15RPT | Релейная и дуговая защита | RAP | Дуговая защита ДУГА, БМРЗ | ARC | N | C3(7) | N | C3(9) | 1 |  |  | 5 | Локальный |  | 2023-10-31 | 1176 | 980 | 0% |  |  | https://api.systeme.ru/catalog/view/3020300222
4010100223 | Блок микропроцессорный релейной защиты БМРЗ-60-VIP-2521М0-01 | 150000 | За штуку | Механотроника | DPMVP | Релейная и дуговая защита | 15RPT | Релейная и дуговая защита | RAP | БМРЗ-VIP | VIP | N | C3(7) | N | C3(9) | 1 |  |  | 5 | Локальный |  | 2023-10-31 | 180000 | 150000 | 0% |  |  | https://api.systeme.ru/catalog/view/4010100223
4010100123 | Блок микропроцессорный релейной защиты БМРЗ-60-VIP-1520М0-01 | 133000 | За штуку | Механотроника | DPMVP | Релейная и дуговая защита | 15RPT | Релейная и дуговая защита | RAP | БМРЗ-VIP | VIP | N | C3(7) | N | C3(9) | 1 |  |  | 5 | Локальный |  | 2023-10-31 | 159600 | 133000 | 0% |  |  | https://api.systeme.ru/catalog/view/4010100123
1050402822 | БМРЗ-ДЗШ-12-ОМ-62 | 1579000 | За штуку | Механотроника | DPMVP | Релейная и дуговая защита | 15RPT | Релейная и дуговая защита | RAP | БМРЗ 50, 100, 120, 150, М4 серий | BRZ | N | C3(7) | N | C3(9) | 1 |  |  | 5 | Локальный |  | 2024-01-12 | 1894800 |  | 0% |  | х | https://api.systeme.ru/catalog/view/1050402822
1040402622 | БМРЗ-156-2-Д-М-ДГЗ-51 | 346500 | За штуку | Механотроника | DPMVP | Релейная и дуговая защита | 15RPT | Релейная и дуговая защита | RAP | БМРЗ 50, 100, 120, 150, М4 серий | BRZ | N | C3(7) | N | C3(9) | 1 |  |  | 5 | Локальный |  | 2024-01-12 | 415800 |  | 0% |  | х | https://api.systeme.ru/catalog/view/1040402622
1040402522 | БМРЗ-156-2-Д-ДГЗ-51 | 267000 | За штуку | Механотроника | DPMVP | Релейная и дуговая защита | 15RPT | Релейная и дуговая защита | RAP | БМРЗ 50, 100, 120, 150, М4 серий | BRZ | N | C3(7) | N | C3(9) | 1 |  |  | 5 | Локальный |  | 2024-01-12 | 320400 |  | 0% |  | х | https://api.systeme.ru/catalog/view/1040402522
3010101423 | БМРЗ-156-2-Д-О-ДГЗ-51 | 281500 | За штуку | Механотроника | DPMVP | Релейная и дуговая защита | 15RPT | Релейная и дуговая защита | RAP | БМРЗ 50, 100, 120, 150, М4 серий | BRZ | N | C3(7) | N | C3(9) | 1 |  |  | 5 | Локальный |  | 2024-01-12 | 337800 |  | 0% |  | х | https://api.systeme.ru/catalog/view/3010101423
1150201023 | БМЦС-40-25 | 367500 | За штуку | Механотроника | DPMVP | Релейная и дуговая защита | 15RPT | Релейная и дуговая защита | RAP | БМРЗ 50, 100, 120, 150, М4 серий | BRZ | N | C3(7) | N | C3(9) | 1 |  |  | 5 | Локальный |  | 2024-01-12 | 441000 |  | 0% |  | х | https://api.systeme.ru/catalog/view/1150201023
1051400222 | БМПА-0,4-10-М-54 | 421000 | За штуку | Механотроника | DPMVP | Релейная и дуговая защита | 15RPT | Релейная и дуговая защита | RAP | БМРЗ 50, 100, 120, 150, М4 серий | BRZ | N | C3(7) | N | C3(9) | 1 |  |  | 5 | Локальный |  | 2024-01-12 | 505200 |  | 0% |  | х | https://api.systeme.ru/catalog/view/1051400222
1051300922 | БМРЗ-0,4ВВ-10-М-50 | 736500 | За штуку | Механотроника | DPMVP | Релейная и дуговая защита | 15RPT | Релейная и дуговая защита | RAP | БМРЗ 50, 100, 120, 150, М4 серий | BRZ | N | C3(7) | N | C3(9) | 1 |  |  | 5 | Локальный |  | 2024-01-12 | 883800 |  | 0% |  | х | https://api.systeme.ru/catalog/view/1051300922
1051301122 | БМРЗ-0,4АВ-10-М-50 | 736500 | За штуку | Механотроника | DPMVP | Релейная и дуговая защита | 15RPT | Релейная и дуговая защита | RAP | БМРЗ 50, 100, 120, 150, М4 серий | BRZ | N | C3(7) | N | C3(9) | 1 |  |  | 5 | Локальный |  | 2024-01-12 | 883800 |  | 0% |  | х | https://api.systeme.ru/catalog/view/1051301122
ATN001235 | ATLASDESIGN ТЕРМОСТАТ электрон. теплого пола с датчиком, 10A, механизм, ПЕСОЧНЫЙ | 6750 | За штуку | Systeme Electric (ранее Schneider Electric) | PTPWD | Ритейл Медиум | 15RTD | ЭУИ ATLASDESIGN | WAD | Электронные функции, цветные | FEC | S | C1 | N | C3(6) | 1 |  |  | 5 | Локальный |  | 2024-01-12 | 8100 | 6750 | 0% |  |  | https://api.systeme.ru/catalog/view/ATN001235
ATN001232 | ATLASDESIGN РОЗЕТКА 16А с 2 USB A+C, 5В/2,4А/3,0А, 2х5В/1,5А, механизм, ПЕСОЧНЫЙ | 6400 | За штуку | Systeme Electric (ранее Schneider Electric) | PTPWD | Ритейл Медиум | 15RTD | ЭУИ ATLASDESIGN | WAD | Механические функции, цветные | FMC | S | C1 | S | C1 | 1 |  |  | 5 | Локальный |  | 2024-01-12 | 7680 | 6400 | 0% |  |  | https://api.systeme.ru/catalog/view/ATN001232
ATN001229 | ATLASDESIGN USB РОЗЕТКА A + тип-C 45Вт высокоскор.заряд. QC, PD, мех., ПЕСОЧНЫЙ | 4725 | За штуку | Systeme Electric (ранее Schneider Electric) | PTPWD | Ритейл Медиум | 15RTD | ЭУИ ATLASDESIGN | WAD | Механические функции, цветные | FMC | S | C2 | S | C2 | 1 |  |  | 5 | Локальный |  | 2024-01-12 | 5670 | 4725 | 0% |  |  | https://api.systeme.ru/catalog/view/ATN001229
ATN001227 | ATLASDESIGN USB РОЗЕТКА тип-С 65Вт высокоскор.заряд. QC, PD, механизм, ПЕСОЧНЫЙ | 4725 | За штуку | Systeme Electric (ранее Schneider Electric) | PTPWD | Ритейл Медиум | 15RTD | ЭУИ ATLASDESIGN | WAD | Механические функции, цветные | FMC | S | C2 | S | C2 | 1 |  |  | 5 | Локальный |  | 2024-01-12 | 5670 | 4725 | 0% |  |  | https://api.systeme.ru/catalog/view/ATN001227
ATN001223 | ATLASDESIGN СВЕТОРЕГУЛЯТОР (диммер) повор-нажим, LED, RC, 400Вт, мех., ПЕСОЧНЫЙ | 3990 | За штуку | Systeme Electric (ранее Schneider Electric) | PTPWD | Ритейл Медиум | 15RTD | ЭУИ ATLASDESIGN | WAD | Электронные функции, цветные | FEC | S | C1 | S | C1 | 1 |  |  | 5 | Локальный |  | 2024-01-12 | 4788 | 3990 | 0% |  |  | https://api.systeme.ru/catalog/view/ATN001223
ATN001135 | ATLASDESIGN ТЕРМОСТАТ электрон. теплого пола с датчиком, 10A, механизм, АКВАМАР | 6750 | За штуку | Systeme Electric (ранее Schneider Electric) | PTPWD | Ритейл Медиум | 15RTD | ЭУИ ATLASDESIGN | WAD | Электронные функции, цветные | FEC | S | C2 | N | C3(6) | 1 |  |  | 5 | Локальный |  | 2024-01-12 | 8100 | 6750 | 0% |  |  | https://api.systeme.ru/catalog/view/ATN001135
ATN001132 | ATLASDESIGN РОЗЕТКА 16А c 2 USB A+C, 5В/2,4А/3,0А, 2х5В/1,5А, механизм, АКВАМАР | 6400 | За штуку | Systeme Electric (ранее Schneider Electric) | PTPWD | Ритейл Медиум | 15RTD | ЭУИ ATLASDESIGN | WAD | Механические функции, цветные | FMC | S | C2 | N | C3(7) | 1 |  |  | 5 | Локальный |  | 2024-01-12 | 7680 | 6400 | 0% |  |  | https://api.systeme.ru/catalog/view/ATN001132
ATN001129 | ATLASDESIGN USB РОЗЕТКА A + тип-C 45Вт высокоскор.заряд. QC,PD, механизм,АКВАМАР | 4725 | За штуку | Systeme Electric (ранее Schneider Electric) | PTPWD | Ритейл Медиум | 15RTD | ЭУИ ATLASDESIGN | WAD | Механические функции, цветные | FMC | N | C3(5) | N | C3(7) | 1 |  |  | 5 | Локальный |  | 2024-01-12 | 5670 | 4725 | 0% |  |  | https://api.systeme.ru/catalog/view/ATN001129
ATN001127 | ATLASDESIGN USB РОЗЕТКА тип-C 65Вт высокоскор.заряд. QC,PD, механизм, АКВАМАРИН | 4725 | За штуку | Systeme Electric (ранее Schneider Electric) | PTPWD | Ритейл Медиум | 15RTD | ЭУИ ATLASDESIGN | WAD | Механические функции, цветные | FMC | N | C3(5) | N | C3(7) | 1 |  |  | 5 | Локальный |  | 2024-01-12 | 5670 | 4725 | 0% |  |  | https://api.systeme.ru/catalog/view/ATN001127
ATN001123 | ATLASDESIGN СВЕТОРЕГУЛЯТОР (диммер) повор-нажим, LED, RC, 400Вт, мех., АКВАМАРИН | 3990 | За штуку | Systeme Electric (ранее Schneider Electric) | PTPWD | Ритейл Медиум | 15RTD | ЭУИ ATLASDESIGN | WAD | Электронные функции, цветные | FEC | S | C1 | S | C1 | 1 |  |  | 5 | Локальный |  | 2024-01-12 | 4788 | 3990 | 0% |  |  | https://api.systeme.ru/catalog/view/ATN001123
ATN001183 | ATLASDESIGN РОЗЕТКА компьютерная RJ45, кат. 5Е, механизм, АКВАМАРИН | 822 | За штуку | Systeme Electric (ранее Schneider Electric) | PTPWD | Ритейл Медиум | 15RTD | ЭУИ ATLASDESIGN | WAD | Телекоммуник. функции, цветные | TFC | S | C1 | S | C1 | 5 |  |  | 5 | Локальный |  | 2024-01-12 | 986.4 | 822 | 0% |  |  | https://api.systeme.ru/catalog/view/ATN001183
ATN001143 | ATLASDESIGN РОЗЕТКА с заземлением, 16А, механизм, АКВАМАРИН | 220 | За штуку | Systeme Electric (ранее Schneider Electric) | PTPWD | Ритейл Медиум | 15RTD | ЭУИ ATLASDESIGN | WAD | Механические функции, цветные | FMC | S | C1 | S | C1 | 5 |  |  | 5 | Локальный |  | 2024-01-12 | 264 | 220 | 0% |  |  | https://api.systeme.ru/catalog/view/ATN001143
ATN001209 | ATLASDESIGN ЗАГЛУШКА без суппорта для многопостовых рамок, ПЕСОЧНЫЙ | 107 | За штуку | Systeme Electric (ранее Schneider Electric) | PTPWD | Ритейл Медиум | 15RTD | ЭУИ ATLASDESIGN | WAD | Аксессуары, цветные | ACC | S | C1 | S | C1 | 5 |  |  | 5 | Локальный |  | 2024-01-12 | 128.4 | 107 | 0% |  |  | https://api.systeme.ru/catalog/view/ATN001209
ATN001215 | ATLASDESIGN ВЫКЛЮЧАТЕЛЬ с самовозвратом, сх.1, 10АХ, механизм, ПЕСОЧНЫЙ | 336 | За штуку | Systeme Electric (ранее Schneider Electric) | PTPWD | Ритейл Медиум | 15RTD | ЭУИ ATLASDESIGN | WAD | Механические функции, цветные | FMC | S | C1 | S | C1 | 5 |  |  | 5 | Локальный |  | 2024-01-12 | 403.2 | 336 | 0% |  |  | https://api.systeme.ru/catalog/view/ATN001215
ATN001228 | ATLASDESIGN РОЗЕТКА двойн. с заземл.со штор.со сдвиж. крышк, 16А, в сборе, ПЕСОЧ | 727 | За штуку | Systeme Electric (ранее Schneider Electric) | PTPWD | Ритейл Медиум | 15RTD | ЭУИ ATLASDESIGN | WAD | Механические функции, цветные | FMC | S | C2 | N | C3(7) | 6 |  |  | 5 | Локальный |  | 2024-01-12 | 872.4 | 727 | 0% |  |  | https://api.systeme.ru/catalog/view/ATN001228
ATN001200 | ATLASDESIGN КОРОБКА для наружного монтажа, ПЕСОЧНЫЙ | 352 | За штуку | Systeme Electric (ранее Schneider Electric) | PTPWD | Ритейл Медиум | 15RTD | ЭУИ ATLASDESIGN | WAD | Аксессуары, цветные | ACC | S | C1 | N | C1 | 5 |  |  | 5 | Локальный |  | 2024-01-12 | 422.4 | 352 | 0% |  |  | https://api.systeme.ru/catalog/view/ATN001200
ATN001249 | ATLASDESIGN РОЗЕТКА без заземления со шторками, 16А, механизм, ПЕСОЧНЫЙ | 220 | За штуку | Systeme Electric (ранее Schneider Electric) | PTPWD | Ритейл Медиум | 15RTD | ЭУИ ATLASDESIGN | WAD | Механические функции, цветные | FMC | S | C1 | N | C3(7) | 5 |  |  | 5 | Локальный |  | 2024-01-12 | 264 | 220 | 0% |  |  | https://api.systeme.ru/catalog/view/ATN001249
ATN001286 | ATLASDESIGN РОЗЕТКА компьютерная RJ45, кат. 6A, механизм, ПЕСОЧНЫЙ | 1470 | За штуку | Systeme Electric (ранее Schneider Electric) | PTPWD | Ритейл Медиум | 15RTD | ЭУИ ATLASDESIGN | WAD | Телекоммуник. функции, цветные | TFC | S | C1 | N | C3(5) | 5 |  |  | 5 | Локальный |  | 2024-01-12 | 1764 | 1470 | 0% |  |  | https://api.systeme.ru/catalog/view/ATN001286
ATN001222 | ATLASDESIGN РОЗЕТКА двойная без заземления со шторками,16А, в сборе, ПЕСОЧНЫЙ | 352 | За штуку | Systeme Electric (ранее Schneider Electric) | PTPWD | Ритейл Медиум | 15RTD | ЭУИ ATLASDESIGN | WAD | Механические функции, цветные | FMC | S | C2 | S | C2 | 6 |  |  | 5 | Локальный |  | 2024-01-12 | 422.4 | 352 | 0% |  |  | https://api.systeme.ru/catalog/view/ATN001222
ATN001287 | ATLASDESIGN АУДИОРОЗЕТКА двойная, ПЕСОЧНЫЙ | 1535 | За штуку | Systeme Electric (ранее Schneider Electric) | PTPWD | Ритейл Медиум | 15RTD | ЭУИ ATLASDESIGN | WAD | Механические функции, цветные | FMC | S | C2 | N | C3(7) | 1 |  |  | 5 | Локальный |  | 2024-01-12 | 1842 | 1535 | 0% |  |  | https://api.systeme.ru/catalog/view/ATN001287
ATN001240 | ATLASDESIGN РОЗЕТКА без заземления, 16А, в сборе, ПЕСОЧНЫЙ | 234 | За штуку | Systeme Electric (ранее Schneider Electric) | PTPWD | Ритейл Медиум | 15RTD | ЭУИ ATLASDESIGN | WAD | Механические функции, цветные | FMC | S | C2 | S | C2 | 5 |  |  | 5 | Локальный |  | 2024-01-12 | 280.8 | 234 | 0% |  |  | https://api.systeme.ru/catalog/view/ATN001240
ATN001263 | ATLASDESIGN 1-кл ПЕРЕКЛЮЧАТЕЛЬ с подсветкой, сх.6а, 10АХ, механизам, ПЕСОЧНЫЙ | 480.5 | За штуку | Systeme Electric (ранее Schneider Electric) | PTPWD | Ритейл Медиум | 15RTD | ЭУИ ATLASDESIGN | WAD | Механические функции, цветные | FMC | S | C1 | S | C1 | 5 |  |  | 5 | Локальный |  | 2024-01-12 | 576.6 | 480.5 | 0% |  |  | https://api.systeme.ru/catalog/view/ATN001263
ATN001244 | ATLASDESIGN РОЗЕТКА с заземлением со шторками, 16А, в сборе, ПЕСОЧНЫЙ | 308 | За штуку | Systeme Electric (ранее Schneider Electric) | PTPWD | Ритейл Медиум | 15RTD | ЭУИ ATLASDESIGN | WAD | Механические функции, цветные | FMC | S | C2 | S | C2 | 5 |  |  | 5 | Локальный |  | 2024-01-12 | 369.6 | 308 | 0% |  |  | https://api.systeme.ru/catalog/view/ATN001244
ATN001239 | ATLASDESIGN USB РОЗЕТКА A+С, 5В/2,4А, 2х5В/1,2А, механизм, ПЕСОЧНЫЙ | 4575 | За штуку | Systeme Electric (ранее Schneider Electric) | PTPWD | Ритейл Медиум | 15RTD | ЭУИ ATLASDESIGN | WAD | Механические функции, цветные | FMC | S | C1 | N | C3(7) | 1 |  |  | 5 | Локальный |  | 2024-01-12 | 5490 | 4575 | 0% |  |  | https://api.systeme.ru/catalog/view/ATN001239
ATN001226 | ATLASDESIGN РОЗЕТКА двойная с заземлением со шторками, 16А, в сборе, ПЕСОЧНЫЙ | 408 | За штуку | Systeme Electric (ранее Schneider Electric) | PTPWD | Ритейл Медиум | 15RTD | ЭУИ ATLASDESIGN | WAD | Механические функции, цветные | FMC | S | C1 | S | C1 | 6 |  |  | 5 | Локальный |  | 2024-01-12 | 489.6 | 408 | 0% |  |  | https://api.systeme.ru/catalog/view/ATN001226
ATN001252 | ATLASDESIGN 2-клавишный ВЫКЛЮЧАТЕЛЬ, сх.5, 10АХ, в сборе, ПЕСОЧНЫЙ | 308 | За штуку | Systeme Electric (ранее Schneider Electric) | PTPWD | Ритейл Медиум | 15RTD | ЭУИ ATLASDESIGN | WAD | Механические функции, цветные | FMC | S | C2 | S | C2 | 5 |  |  | 5 | Локальный |  | 2024-01-12 | 369.6 | 308 | 0% |  |  | https://api.systeme.ru/catalog/view/ATN001252
ATN001212 | ATLASDESIGN 1-клавишный ВЫКЛЮЧАТЕЛЬ, сх.1, 10АХ, в сборе, ПЕСОЧНЫЙ | 264.5 | За штуку | Systeme Electric (ранее Schneider Electric) | PTPWD | Ритейл Медиум | 15RTD | ЭУИ ATLASDESIGN | WAD | Механические функции, цветные | FMC | S | C1 | S | C1 | 5 |  |  | 5 | Локальный |  | 2024-01-12 | 317.4 | 264.5 | 0% |  |  | https://api.systeme.ru/catalog/view/ATN001212
ATN001230 | ATLASDESIGN РОЗЕТКА 16А c 2 USB A+A, 5В/2,4А, 2х5В/1,2А, механизм, ПЕСОЧНЫЙ | 5350 | За штуку | Systeme Electric (ранее Schneider Electric) | PTPWD | Ритейл Медиум | 15RTD | ЭУИ ATLASDESIGN | WAD | Механические функции, цветные | FMC | S | C1 | N | C3(7) | 1 |  |  | 5 | Локальный |  | 2024-01-12 | 6420 | 5350 | 0% |  |  | https://api.systeme.ru/catalog/view/ATN001230
ATN001285 | ATLASDESIGN РОЗЕТКА двойная компьютерная RJ45+RJ45, кат.5E, механизм, ПЕСОЧНЫЙ | 1195 | За штуку | Systeme Electric (ранее Schneider Electric) | PTPWD | Ритейл Медиум | 15RTD | ЭУИ ATLASDESIGN | WAD | Механические функции, цветные | FMC | S | C1 | S | C1 | 5 |  |  | 5 | Локальный |  | 2024-01-12 | 1434 | 1195 | 0% |  |  | https://api.systeme.ru/catalog/view/ATN001285
ATN001271 | ATLASDESIGN Перекрестный ПЕРЕКЛЮЧАТЕЛЬ, сх.7, 10АХ, механизм, ПЕСОЧНЫЙ | 582 | За штуку | Systeme Electric (ранее Schneider Electric) | PTPWD | Ритейл Медиум | 15RTD | ЭУИ ATLASDESIGN | WAD | Механические функции, цветные | FMC | S | C1 | S | C1 | 5 |  |  | 5 | Локальный |  | 2024-01-12 | 698.4 | 582 | 0% |  |  | https://api.systeme.ru/catalog/view/ATN001271
ATN001246 | ATLASDESIGN РОЗЕТКА с заземл. со шторк. с крышкой, 16А, IP20, механизм, ПЕСОЧНЫЙ | 365 | За штуку | Systeme Electric (ранее Schneider Electric) | PTPWD | Ритейл Медиум | 15RTD | ЭУИ ATLASDESIGN | WAD | Механические функции, цветные | FMC | S | C1 | S | C1 | 5 |  |  | 5 | Локальный |  | 2024-01-12 | 438 | 365 | 0% |  |  | https://api.systeme.ru/catalog/view/ATN001246
ATN001205 | ATLASDESIGN 5-постовая РАМКА, универсальная, ПЕСОЧНЫЙ | 429 | За штуку | Systeme Electric (ранее Schneider Electric) | PTPWD | Ритейл Медиум | 15RTD | ЭУИ ATLASDESIGN | WAD | Декоративные рамки | DES | S | C1 | S | C1 | 5 |  |  | 5 | Локальный |  | 2024-01-12 | 514.8 | 429 | 0% |  |  | https://api.systeme.ru/catalog/view/ATN001205
ATN001293 | ATLASDESIGN TV АНТЕННА коннектор, механизм, ПЕСОЧНЫЙ | 264.5 | За штуку | Systeme Electric (ранее Schneider Electric) | PTPWD | Ритейл Медиум | 15RTD | ЭУИ ATLASDESIGN | WAD | Телекоммуник. функции, цветные | TFC | S | C1 | S | C1 | 5 |  |  | 5 | Локальный |  | 2024-01-12 | 317.4 | 264.5 | 0% |  |  | https://api.systeme.ru/catalog/view/ATN001293
ATN001231 | ATLASDESIGN 3-клавишный ВЫКЛЮЧАТЕЛЬ, сх.1+1+1, 10АХ, механизм, ПЕСОЧНЫЙ | 408 | За штуку | Systeme Electric (ранее Schneider Electric) | PTPWD | Ритейл Медиум | 15RTD | ЭУИ ATLASDESIGN | WAD | Механические функции, цветные | FMC | S | C1 | S | C1 | 5 |  |  | 5 | Локальный |  | 2024-01-12 | 489.6 | 408 | 0% |  |  | https://api.systeme.ru/catalog/view/ATN001231
ATN001281 | ATLASDESIGN РОЗЕТКА телефонная RJ11, механизм, ПЕСОЧНЫЙ | 437 | За штуку | Systeme Electric (ранее Schneider Electric) | PTPWD | Ритейл Медиум | 15RTD | ЭУИ ATLASDESIGN | WAD | Телекоммуник. функции, цветные | TFC | S | C1 | N | C3(5) | 5 |  |  | 5 | Локальный |  | 2024-01-12 | 524.4 | 437 | 0% |  |  | https://api.systeme.ru/catalog/view/ATN001281
ATN001299 | ATLASDESIGN ВЫВОД КАБЕЛЯ, механизм, ПЕСОЧНЫЙ | 234 | За штуку | Systeme Electric (ранее Schneider Electric) | PTPWD | Ритейл Медиум | 15RTD | ЭУИ ATLASDESIGN | WAD | Аксессуары, цветные | ACC | S | C1 | S | C1 | 5 |  |  | 5 | Локальный |  | 2024-01-12 | 280.8 | 234 | 0% |  |  | https://api.systeme.ru/catalog/view/ATN001299
ATN001291 | ATLASDESIGN TV РОЗЕТКА оконечная 1DB, механизм, ПЕСОЧНЫЙ | 611 | За штуку | Systeme Electric (ранее Schneider Electric) | PTPWD | Ритейл Медиум | 15RTD | ЭУИ ATLASDESIGN | WAD | Телекоммуник. функции, цветные | TFC | S | C1 | S | C1 | 5 |  |  | 5 | Локальный |  | 2024-01-12 | 733.2 | 611 | 0% |  |  | https://api.systeme.ru/catalog/view/ATN001291
ATN001289 | ATLASDESIGN РОЗЕТКА двойная ТВ + компьютерная RJ45, кат. 5Е, ПЕСОЧНЫЙ | 1070 | За штуку | Systeme Electric (ранее Schneider Electric) | PTPWD | Ритейл Медиум | 15RTD | ЭУИ ATLASDESIGN | WAD | Телекоммуник. функции, цветные | TFC | S | C1 | S | C1 | 5 |  |  | 5 | Локальный |  | 2024-01-12 | 1284 | 1070 | 0% |  |  | https://api.systeme.ru/catalog/view/ATN001289
ATN001253 | ATLASDESIGN 2-клавишный ВЫКЛЮЧАТЕЛЬ с подсветкой, сх.5а, 10АХ, мех., ПЕСОЧНЫЙ | 451.5 | За штуку | Systeme Electric (ранее Schneider Electric) | PTPWD | Ритейл Медиум | 15RTD | ЭУИ ATLASDESIGN | WAD | Механические функции, цветные | FMC | S | C1 | S | C1 | 5 |  |  | 5 | Локальный |  | 2024-01-12 | 541.8 | 451.5 | 0% |  |  | https://api.systeme.ru/catalog/view/ATN001253
ATN001261 | ATLASDESIGN 1-клавишный ПЕРЕКЛЮЧАТЕЛЬ, сх.6, 10АХ, механизм, ПЕСОЧНЫЙ | 322 | За штуку | Systeme Electric (ранее Schneider Electric) | PTPWD | Ритейл Медиум | 15RTD | ЭУИ ATLASDESIGN | WAD | Механические функции, цветные | FMC | S | C1 | S | C1 | 5 |  |  | 5 | Локальный |  | 2024-01-12 | 386.4 | 322 | 0% |  |  | https://api.systeme.ru/catalog/view/ATN001261
ATN001233 | ATLASDESIGN USB РОЗЕТКА A+A, 5В/2,1 А, 2х5В/1,05 А, механизм, ПЕСОЧНЫЙ | 3520 | За штуку | Systeme Electric (ранее Schneider Electric) | PTPWD | Ритейл Медиум | 15RTD | ЭУИ ATLASDESIGN | WAD | Механические функции, цветные | FMC | S | C1 | N | C3(7) | 1 |  |  | 5 | Локальный |  | 2024-01-12 | 4224 | 3520 | 0% |  |  | https://api.systeme.ru/catalog/view/ATN001233
ATN001213 | ATLASDESIGN 1-клавишный ВЫКЛЮЧАТЕЛЬ с подсветкой, сх.1а, 10АХ, мех., ПЕСОЧНЫЙ | 352 | За штуку | Systeme Electric (ранее Schneider Electric) | PTPWD | Ритейл Медиум | 15RTD | ЭУИ ATLASDESIGN | WAD | Механические функции, цветные | FMC | S | C1 | S | C1 | 5 |  |  | 5 | Локальный |  | 2024-01-12 | 422.4 | 352 | 0% |  |  | https://api.systeme.ru/catalog/view/ATN001213
ATN001265 | ATLASDESIGN 2-клавишный ПЕРЕКЛЮЧАТЕЛЬ, сх.6/2, 10АХ, механизм, ПЕСОЧНЫЙ | 582 | За штуку | Systeme Electric (ранее Schneider Electric) | PTPWD | Ритейл Медиум | 15RTD | ЭУИ ATLASDESIGN | WAD | Механические функции, цветные | FMC | S | C1 | S | C1 | 5 |  |  | 5 | Локальный |  | 2024-01-12 | 698.4 | 582 | 0% |  |  | https://api.systeme.ru/catalog/view/ATN001265
ATN001204 | ATLASDESIGN 4-постовая РАМКА, универсальная, ПЕСОЧНЫЙ | 323 | За штуку | Systeme Electric (ранее Schneider Electric) | PTPWD | Ритейл Медиум | 15RTD | ЭУИ ATLASDESIGN | WAD | Декоративные рамки | DES | S | C1 | S | C1 | 5 |  |  | 5 | Локальный |  | 2024-01-12 | 387.6 | 323 | 0% |  |  | https://api.systeme.ru/catalog/view/ATN001204
ATN001241 | ATLASDESIGN РОЗЕТКА без заземления без шторок, 16А, механизм, ПЕСОЧНЫЙ | 191.5 | За штуку | Systeme Electric (ранее Schneider Electric) | PTPWD | Ритейл Медиум | 15RTD | ЭУИ ATLASDESIGN | WAD | Механические функции, цветные | FMC | S | C1 | S | C1 | 5 |  |  | 5 | Локальный |  | 2024-01-12 | 229.8 | 191.5 | 0% |  |  | https://api.systeme.ru/catalog/view/ATN001241
ATN001203 | ATLASDESIGN 3-постовая РАМКА, универсальная, ПЕСОЧНЫЙ | 210 | За штуку | Systeme Electric (ранее Schneider Electric) | PTPWD | Ритейл Медиум | 15RTD | ЭУИ ATLASDESIGN | WAD | Декоративные рамки | DES | S | C1 | S | C1 | 5 |  |  | 5 | Локальный |  | 2024-01-12 | 252 | 210 | 0% |  |  | https://api.systeme.ru/catalog/view/ATN001203
ATN001220 | ATLASDESIGN РОЗЕТКА двойная без заземления,16А, в сборе, ПЕСОЧНЫЙ | 292.5 | За штуку | Systeme Electric (ранее Schneider Electric) | PTPWD | Ритейл Медиум | 15RTD | ЭУИ ATLASDESIGN | WAD | Механические функции, цветные | FMC | S | C1 | S | C1 | 6 |  |  | 5 | Локальный |  | 2024-01-12 | 351 | 292.5 | 0% |  |  | https://api.systeme.ru/catalog/view/ATN001220
ATN001245 | ATLASDESIGN РОЗЕТКА с заземлением со шторками, 16А, механизм, ПЕСОЧНЫЙ | 264.5 | За штуку | Systeme Electric (ранее Schneider Electric) | PTPWD | Ритейл Медиум | 15RTD | ЭУИ ATLASDESIGN | WAD | Механические функции, цветные | FMC | S | C1 | S | C1 | 5 |  |  | 5 | Локальный |  | 2024-01-12 | 317.4 | 264.5 | 0% |  |  | https://api.systeme.ru/catalog/view/ATN001245
ATN001202 | ATLASDESIGN 2-постовая РАМКА, универсальная, ПЕСОЧНЫЙ | 161.5 | За штуку | Systeme Electric (ранее Schneider Electric) | PTPWD | Ритейл Медиум | 15RTD | ЭУИ ATLASDESIGN | WAD | Декоративные рамки | DES | S | C1 | S | C1 | 5 |  |  | 5 | Локальный |  | 2024-01-12 | 193.8 | 161.5 | 0% |  |  | https://api.systeme.ru/catalog/view/ATN001202
ATN001251 | ATLASDESIGN 2-клавишный ВЫКЛЮЧАТЕЛЬ, сх.5, 10АХ, механизм, ПЕСОЧНЫЙ | 264.5 | За штуку | Systeme Electric (ранее Schneider Electric) | PTPWD | Ритейл Медиум | 15RTD | ЭУИ ATLASDESIGN | WAD | Механические функции, цветные | FMC | S | C1 | S | C1 | 5 |  |  | 5 | Локальный |  | 2024-01-12 | 317.4 | 264.5 | 0% |  |  | https://api.systeme.ru/catalog/view/ATN001251
ATN001211 | ATLASDESIGN 1-клавишный ВЫКЛЮЧАТЕЛЬ, сх.1, 10АХ, механизм, ПЕСОЧНЫЙ | 205.5 | За штуку | Systeme Electric (ранее Schneider Electric) | PTPWD | Ритейл Медиум | 15RTD | ЭУИ ATLASDESIGN | WAD | Механические функции, цветные | FMC | S | C1 | S | C1 | 5 |  |  | 5 | Локальный |  | 2024-01-12 | 246.6 | 205.5 | 0% |  |  | https://api.systeme.ru/catalog/view/ATN001211
ATN001201 | ATLASDESIGN 1-постовая РАМКА, ПЕСОЧНЫЙ | 72.15 | За штуку | Systeme Electric (ранее Schneider Electric) | PTPWD | Ритейл Медиум | 15RTD | ЭУИ ATLASDESIGN | WAD | Декоративные рамки | DES | S | C1 | S | C1 | 10 |  |  | 5 | Локальный |  | 2024-01-12 | 86.58 | 72.15 | 0% |  |  | https://api.systeme.ru/catalog/view/ATN001201
ATN001224 | ATLASDESIGN РОЗЕТКА двойная с заземлением, 16А, в сборе, ПЕСОЧНЫЙ | 352 | За штуку | Systeme Electric (ранее Schneider Electric) | PTPWD | Ритейл Медиум | 15RTD | ЭУИ ATLASDESIGN | WAD | Механические функции, цветные | FMC | S | C1 | S | C1 | 6 |  |  | 5 | Локальный |  | 2024-01-12 | 422.4 | 352 | 0% |  |  | https://api.systeme.ru/catalog/view/ATN001224
ATN001283 | ATLASDESIGN РОЗЕТКА компьютерная RJ45, кат. 5Е, механизм, ПЕСОЧНЫЙ | 822 | За штуку | Systeme Electric (ранее Schneider Electric) | PTPWD | Ритейл Медиум | 15RTD | ЭУИ ATLASDESIGN | WAD | Телекоммуник. функции, цветные | TFC | S | C1 | S | C1 | 5 |  |  | 5 | Локальный |  | 2024-01-12 | 986.4 | 822 | 0% |  |  | https://api.systeme.ru/catalog/view/ATN001283
ATN001243 | ATLASDESIGN РОЗЕТКА с заземлением, 16А, механизм, ПЕСОЧНЫЙ | 220 | За штуку | Systeme Electric (ранее Schneider Electric) | PTPWD | Ритейл Медиум | 15RTD | ЭУИ ATLASDESIGN | WAD | Механические функции, цветные | FMC | S | C1 | S | C1 | 5 |  |  | 5 | Локальный |  | 2024-01-12 | 264 | 220 | 0% |  |  | https://api.systeme.ru/catalog/view/ATN001243
ATN001109 | ATLASDESIGN ЗАГЛУШКА без суппорта для многопостовых рамок, АКВАМАРИН | 107 | За штуку | Systeme Electric (ранее Schneider Electric) | PTPWD | Ритейл Медиум | 15RTD | ЭУИ ATLASDESIGN | WAD | Аксессуары, цветные | ACC | S | C2 | N | C2 | 5 |  |  | 5 | Локальный |  | 2024-01-12 | 128.4 | 107 | 0% |  |  | https://api.systeme.ru/catalog/view/ATN001109
ATN001115 | ATLASDESIGN ВЫКЛЮЧАТЕЛЬ с самовозвратом, сх.1, 10АХ, механизм, АКВАМАРИН | 336 | За штуку | Systeme Electric (ранее Schneider Electric) | PTPWD | Ритейл Медиум | 15RTD | ЭУИ ATLASDESIGN | WAD | Механические функции, цветные | FMC | S | C2 | S | C2 | 5 |  |  | 5 | Локальный |  | 2024-01-12 | 403.2 | 336 | 0% |  |  | https://api.systeme.ru/catalog/view/ATN001115
ATN001128 | ATLASDESIGN РОЗЕТКА двойн. с заземл.со штор.со сдвиж. крышк,16А, в сборе,АКВАМАР | 727 | За штуку | Systeme Electric (ранее Schneider Electric) | PTPWD | Ритейл Медиум | 15RTD | ЭУИ ATLASDESIGN | WAD | Механические функции, цветные | FMC | S | C2 | N | C3(7) | 1 |  |  | 5 | Локальный |  | 2024-01-12 | 872.4 | 727 | 0% |  |  | https://api.systeme.ru/catalog/view/ATN001128
ATN001100 | ATLASDESIGN КОРОБКА для наружного монтажа, АКВАМАРИН | 352 | За штуку | Systeme Electric (ранее Schneider Electric) | PTPWD | Ритейл Медиум | 15RTD | ЭУИ ATLASDESIGN | WAD | Аксессуары, цветные | ACC | S | C2 | N | C2 | 5 |  |  | 5 | Локальный |  | 2024-01-12 | 422.4 | 352 | 0% |  |  | https://api.systeme.ru/catalog/view/ATN001100
ATN001149 | ATLASDESIGN РОЗЕТКА без заземления со шторками, 16А, механизм, АКВАМАРИН | 220 | За штуку | Systeme Electric (ранее Schneider Electric) | PTPWD | Ритейл Медиум | 15RTD | ЭУИ ATLASDESIGN | WAD | Механические функции, цветные | FMC | S | C2 | S | C2 | 5 |  |  | 5 | Локальный |  | 2024-01-12 | 264 | 220 | 0% |  |  | https://api.systeme.ru/catalog/view/ATN001149
ATN001186 | ATLASDESIGN РОЗЕТКА компьютерная RJ45, кат. 6A, механизм, АКВАМАРИН | 1470 | За штуку | Systeme Electric (ранее Schneider Electric) | PTPWD | Ритейл Медиум | 15RTD | ЭУИ ATLASDESIGN | WAD | Телекоммуник. функции, цветные | TFC | S | C2 | N | C3(5) | 5 |  |  | 5 | Локальный |  | 2024-01-12 | 1764 | 1470 | 0% |  |  | https://api.systeme.ru/catalog/view/ATN001186
ATN001122 | ATLASDESIGN РОЗЕТКА двойная без заземления со шторками,16А, в сборе, АКВАМАРИН | 352 | За штуку | Systeme Electric (ранее Schneider Electric) | PTPWD | Ритейл Медиум | 15RTD | ЭУИ ATLASDESIGN | WAD | Механические функции, цветные | FMC | S | C2 | N | C3(7) | 6 |  |  | 5 | Локальный |  | 2024-01-12 | 422.4 | 352 | 0% |  |  | https://api.systeme.ru/catalog/view/ATN001122
ATN001187 | ATLASDESIGN АУДИОРОЗЕТКА двойная, АКВАМАРИН | 1535 | За штуку | Systeme Electric (ранее Schneider Electric) | PTPWD | Ритейл Медиум | 15RTD | ЭУИ ATLASDESIGN | WAD | Механические функции, цветные | FMC | S | C2 | N | C3(7) | 1 |  |  | 5 | Локальный |  | 2024-01-12 | 1842 | 1535 | 0% |  |  | https://api.systeme.ru/catalog/view/ATN001187
ATN001140 | ATLASDESIGN РОЗЕТКА без заземления, 16А, в сборе, АКВАМАРИН | 234 | За штуку | Systeme Electric (ранее Schneider Electric) | PTPWD | Ритейл Медиум | 15RTD | ЭУИ ATLASDESIGN | WAD | Механические функции, цветные | FMC | S | C2 | N | C3(7) | 5 |  |  | 5 | Локальный |  | 2024-01-12 | 280.8 | 234 | 0% |  |  | https://api.systeme.ru/catalog/view/ATN001140
ATN001163 | ATLASDESIGN 1-кл ПЕРЕКЛЮЧАТЕЛЬ с подсветкой, сх.6а, 10АХ, механизам, АКВАМАРИН | 480.5 | За штуку | Systeme Electric (ранее Schneider Electric) | PTPWD | Ритейл Медиум | 15RTD | ЭУИ ATLASDESIGN | WAD | Механические функции, цветные | FMC | S | C1 | S | C1 | 5 |  |  | 5 | Локальный |  | 2024-01-12 | 576.6 | 480.5 | 0% |  |  | https://api.systeme.ru/catalog/view/ATN001163
ATN001144 | ATLASDESIGN РОЗЕТКА с заземлением со шторками, 16А, в сборе, АКВАМАРИН | 308 | За штуку | Systeme Electric (ранее Schneider Electric) | PTPWD | Ритейл Медиум | 15RTD | ЭУИ ATLASDESIGN | WAD | Механические функции, цветные | FMC | S | C2 | S | C2 | 5 |  |  | 5 | Локальный |  | 2024-01-12 | 369.6 | 308 | 0% |  |  | https://api.systeme.ru/catalog/view/ATN001144
ATN001139 | ATLASDESIGN USB РОЗЕТКА A+С, 5В/2,4А, 2х5В/1,2А, механизм, АКВАМАРИН | 4575 | За штуку | Systeme Electric (ранее Schneider Electric) | PTPWD | Ритейл Медиум | 15RTD | ЭУИ ATLASDESIGN | WAD | Механические функции, цветные | FMC | S | C2 | N | C3(7) | 1 |  |  | 5 | Локальный |  | 2024-01-12 | 5490 | 4575 | 0% |  |  | https://api.systeme.ru/catalog/view/ATN001139
ATN001126 | ATLASDESIGN РОЗЕТКА двойная с заземлением со шторками, 16А, в сборе, АКВАМАРИН | 408 | За штуку | Systeme Electric (ранее Schneider Electric) | PTPWD | Ритейл Медиум | 15RTD | ЭУИ ATLASDESIGN | WAD | Механические функции, цветные | FMC | S | C1 | S | C1 | 6 |  |  | 5 | Локальный |  | 2024-01-12 | 489.6 | 408 | 0% |  |  | https://api.systeme.ru/catalog/view/ATN001126
ATN001152 | ATLASDESIGN 2-клавишный ВЫКЛЮЧАТЕЛЬ, сх.5, 10АХ, в сборе, АКВАМАРИН | 308 | За штуку | Systeme Electric (ранее Schneider Electric) | PTPWD | Ритейл Медиум | 15RTD | ЭУИ ATLASDESIGN | WAD | Механические функции, цветные | FMC | S | C2 | N | C3(7) | 5 |  |  | 5 | Локальный |  | 2024-01-12 | 369.6 | 308 | 0% |  |  | https://api.systeme.ru/catalog/view/ATN001152
ATN001112 | ATLASDESIGN 1-клавишный ВЫКЛЮЧАТЕЛЬ, сх.1, 10АХ, в сборе, АКВАМАРИН | 264.5 | За штуку | Systeme Electric (ранее Schneider Electric) | PTPWD | Ритейл Медиум | 15RTD | ЭУИ ATLASDESIGN | WAD | Механические функции, цветные | FMC | S | C1 | S | C1 | 5 |  |  | 5 | Локальный |  | 2024-01-12 | 317.4 | 264.5 | 0% |  |  | https://api.systeme.ru/catalog/view/ATN001112
ATN001130 | ATLASDESIGN РОЗЕТКА 16А c 2 USB A+A, 5В/2,4А, 2х5В/1,2А, механизм, АКВАМАРИН | 5350 | За штуку | Systeme Electric (ранее Schneider Electric) | PTPWD | Ритейл Медиум | 15RTD | ЭУИ ATLASDESIGN | WAD | Механические функции, цветные | FMC | S | C2 | N | C3(7) | 1 |  |  | 5 | Локальный |  | 2024-01-12 | 6420 | 5350 | 0% |  |  | https://api.systeme.ru/catalog/view/ATN001130
ATN001185 | ATLASDESIGN РОЗЕТКА двойная компьютерная RJ45+RJ45, кат.5E, механизм, АКВАМАРИН | 1195 | За штуку | Systeme Electric (ранее Schneider Electric) | PTPWD | Ритейл Медиум | 15RTD | ЭУИ ATLASDESIGN | WAD | Механические функции, цветные | FMC | S | C1 | S | C1 | 5 |  |  | 5 | Локальный |  | 2024-01-12 | 1434 | 1195 | 0% |  |  | https://api.systeme.ru/catalog/view/ATN001185
ATN001171 | ATLASDESIGN Перекрестный ПЕРЕКЛЮЧАТЕЛЬ, сх.7, 10АХ, механизм, АКВАМАРИН | 582 | За штуку | Systeme Electric (ранее Schneider Electric) | PTPWD | Ритейл Медиум | 15RTD | ЭУИ ATLASDESIGN | WAD | Механические функции, цветные | FMC | S | C1 | S | C1 | 5 |  |  | 5 | Локальный |  | 2024-01-12 | 698.4 | 582 | 0% |  |  | https://api.systeme.ru/catalog/view/ATN001171
ATN001146 | ATLASDESIGN РОЗЕТКА с заземл. со шторк. с крышкой, 16А, IP20, механизм, АКВАМАР | 365 | За штуку | Systeme Electric (ранее Schneider Electric) | PTPWD | Ритейл Медиум | 15RTD | ЭУИ ATLASDESIGN | WAD | Механические функции, цветные | FMC | S | C1 | S | C1 | 5 |  |  | 5 | Локальный |  | 2024-01-12 | 438 | 365 | 0% |  |  | https://api.systeme.ru/catalog/view/ATN001146
ATN001105 | ATLASDESIGN 5-постовая РАМКА, универсальная, АКВАМАРИН | 429 | За штуку | Systeme Electric (ранее Schneider Electric) | PTPWD | Ритейл Медиум | 15RTD | ЭУИ ATLASDESIGN | WAD | Декоративные рамки | DES | S | C1 | S | C1 | 5 |  |  | 5 | Локальный |  | 2024-01-12 | 514.8 | 429 | 0% |  |  | https://api.systeme.ru/catalog/view/ATN001105
ATN001193 | ATLASDESIGN TV АНТЕННА коннектор, механизм, АКВАМАРИН | 264.5 | За штуку | Systeme Electric (ранее Schneider Electric) | PTPWD | Ритейл Медиум | 15RTD | ЭУИ ATLASDESIGN | WAD | Электронные функции | FEX | S | C1 | S | C1 | 5 |  |  | 5 | Локальный |  | 2024-01-12 | 317.4 | 264.5 | 0% |  |  | https://api.systeme.ru/catalog/view/ATN001193
ATN001131 | ATLASDESIGN 3-клавишный ВЫКЛЮЧАТЕЛЬ, сх.1+1+1, 10АХ, механизм, АКВАМАРИН | 408 | За штуку | Systeme Electric (ранее Schneider Electric) | PTPWD | Ритейл Медиум | 15RTD | ЭУИ ATLASDESIGN | WAD | Механические функции, цветные | FMC | S | C1 | S | C1 | 5 |  |  | 5 | Локальный |  | 2024-01-12 | 489.6 | 408 | 0% |  |  | https://api.systeme.ru/catalog/view/ATN001131
ATN001181 | ATLASDESIGN РОЗЕТКА телефонная RJ11, механизм, АКВАМАРИН | 437 | За штуку | Systeme Electric (ранее Schneider Electric) | PTPWD | Ритейл Медиум | 15RTD | ЭУИ ATLASDESIGN | WAD | Телекоммуник. функции, цветные | TFC | S | C2 | N | C3(5) | 5 |  |  | 5 | Локальный |  | 2024-01-12 | 524.4 | 437 | 0% |  |  | https://api.systeme.ru/catalog/view/ATN001181
ATN001199 | ATLASDESIGN ВЫВОД КАБЕЛЯ, механизм, АКВАМАРИН | 234 | За штуку | Systeme Electric (ранее Schneider Electric) | PTPWD | Ритейл Медиум | 15RTD | ЭУИ ATLASDESIGN | WAD | Аксессуары, цветные | ACC | S | C1 | S | C1 | 5 |  |  | 5 | Локальный |  | 2024-01-12 | 280.8 | 234 | 0% |  |  | https://api.systeme.ru/catalog/view/ATN001199
ATN001191 | ATLASDESIGN TV РОЗЕТКА оконечная 1DB, механизм, АКВАМАРИН | 611 | За штуку | Systeme Electric (ранее Schneider Electric) | PTPWD | Ритейл Медиум | 15RTD | ЭУИ ATLASDESIGN | WAD | Телекоммуник. функции, цветные | TFC | S | C1 | S | C1 | 5 |  |  | 5 | Локальный |  | 2024-01-12 | 733.2 | 611 | 0% |  |  | https://api.systeme.ru/catalog/view/ATN001191
ATN001189 | ATLASDESIGN РОЗЕТКА двойная ТВ + компьютерная RJ45, кат. 5Е, АКВАМАРИН | 1070 | За штуку | Systeme Electric (ранее Schneider Electric) | PTPWD | Ритейл Медиум | 15RTD | ЭУИ ATLASDESIGN | WAD | Телекоммуник. функции, цветные | TFC | S | C1 | S | C1 | 5 |  |  | 5 | Локальный |  | 2024-01-12 | 1284 | 1070 | 0% |  |  | https://api.systeme.ru/catalog/view/ATN001189
ATN001153 | ATLASDESIGN 2-клавишный ВЫКЛЮЧАТЕЛЬ с подсветкой, сх.5а, 10АХ, механизм, АКВАМАР | 451.5 | За штуку | Systeme Electric (ранее Schneider Electric) | PTPWD | Ритейл Медиум | 15RTD | ЭУИ ATLASDESIGN | WAD | Механические функции, цветные | FMC | S | C1 | S | C1 | 5 |  |  | 5 | Локальный |  | 2024-01-12 | 541.8 | 451.5 | 0% |  |  | https://api.systeme.ru/catalog/view/ATN001153
ATN001161 | ATLASDESIGN 1-клавишный ПЕРЕКЛЮЧАТЕЛЬ, сх.6, 10АХ, механизм, АКВАМАРИН | 322 | За штуку | Systeme Electric (ранее Schneider Electric) | PTPWD | Ритейл Медиум | 15RTD | ЭУИ ATLASDESIGN | WAD | Механические функции, цветные | FMC | S | C1 | S | C1 | 5 |  |  | 5 | Локальный |  | 2024-01-12 | 386.4 | 322 | 0% |  |  | https://api.systeme.ru/catalog/view/ATN001161
ATN001133 | ATLASDESIGN USB РОЗЕТКА A+A, 5В/2,1 А, 2х5В/1,05 А, механизм, АКВАМАРИН | 3520 | За штуку | Systeme Electric (ранее Schneider Electric) | PTPWD | Ритейл Медиум | 15RTD | ЭУИ ATLASDESIGN | WAD | Механические функции, цветные | FMC | S | C2 | N | C3(7) | 1 |  |  | 5 | Локальный |  | 2024-01-12 | 4224 | 3520 | 0% |  |  | https://api.systeme.ru/catalog/view/ATN001133
ATN001113 | ATLASDESIGN 1-клавишный ВЫКЛЮЧАТЕЛЬ с подсветкой, сх.1а, 10АХ, механизм, АКВАМАР | 352 | За штуку | Systeme Electric (ранее Schneider Electric) | PTPWD | Ритейл Медиум | 15RTD | ЭУИ ATLASDESIGN | WAD | Механические функции, цветные | FMC | S | C1 | S | C1 | 5 |  |  | 5 | Локальный |  | 2024-01-12 | 422.4 | 352 | 0% |  |  | https://api.systeme.ru/catalog/view/ATN001113
ATN001165 | ATLASDESIGN 2-клавишный ПЕРЕКЛЮЧАТЕЛЬ, сх.6/2, 10АХ, механизм, АКВАМАРИН | 582 | За штуку | Systeme Electric (ранее Schneider Electric) | PTPWD | Ритейл Медиум | 15RTD | ЭУИ ATLASDESIGN | WAD | Механические функции, цветные | FMC | S | C1 | S | C1 | 5 |  |  | 5 | Локальный |  | 2024-01-12 | 698.4 | 582 | 0% |  |  | https://api.systeme.ru/catalog/view/ATN001165
ATN001104 | ATLASDESIGN 4-постовая РАМКА, универсальная, АКВАМАРИН | 323 | За штуку | Systeme Electric (ранее Schneider Electric) | PTPWD | Ритейл Медиум | 15RTD | ЭУИ ATLASDESIGN | WAD | Декоративные рамки | DES | S | C1 | S | C1 | 5 |  |  | 5 | Локальный |  | 2024-01-12 | 387.6 | 323 | 0% |  |  | https://api.systeme.ru/catalog/view/ATN001104
ATN001141 | ATLASDESIGN РОЗЕТКА без заземления без шторок, 16А, механизм, АКВАМАРИН | 191.5 | За штуку | Systeme Electric (ранее Schneider Electric) | PTPWD | Ритейл Медиум | 15RTD | ЭУИ ATLASDESIGN | WAD | Механические функции, цветные | FMC | S | C1 | S | C1 | 5 |  |  | 5 | Локальный |  | 2024-01-12 | 229.8 | 191.5 | 0% |  |  | https://api.systeme.ru/catalog/view/ATN001141
ATN001103 | ATLASDESIGN 3-постовая РАМКА, универсальная, АКВАМАРИН | 210 | За штуку | Systeme Electric (ранее Schneider Electric) | PTPWD | Ритейл Медиум | 15RTD | ЭУИ ATLASDESIGN | WAD | Декоративные рамки | DES | S | C1 | S | C1 | 5 |  |  | 5 | Локальный |  | 2024-01-12 | 252 | 210 | 0% |  |  | https://api.systeme.ru/catalog/view/ATN001103
ATN001120 | ATLASDESIGN РОЗЕТКА двойная без заземления,16А, в сборе, АКВАМАРИН | 292.5 | За штуку | Systeme Electric (ранее Schneider Electric) | PTPWD | Ритейл Медиум | 15RTD | ЭУИ ATLASDESIGN | WAD | Механические функции, цветные | FMC | S | C1 | S | C1 | 6 |  |  | 5 | Локальный |  | 2024-01-12 | 351 | 292.5 | 0% |  |  | https://api.systeme.ru/catalog/view/ATN001120
ATN001145 | ATLASDESIGN РОЗЕТКА с заземлением со шторками, 16А, механизм, АКВАМАРИН | 264.5 | За штуку | Systeme Electric (ранее Schneider Electric) | PTPWD | Ритейл Медиум | 15RTD | ЭУИ ATLASDESIGN | WAD | Механические функции, цветные | FMC | S | C1 | S | C1 | 5 |  |  | 5 | Локальный |  | 2024-01-12 | 317.4 | 264.5 | 0% |  |  | https://api.systeme.ru/catalog/view/ATN001145
ATN001102 | ATLASDESIGN 2-постовая РАМКА, универсальная, АКВАМАРИН | 161.5 | За штуку | Systeme Electric (ранее Schneider Electric) | PTPWD | Ритейл Медиум | 15RTD | ЭУИ ATLASDESIGN | WAD | Декоративные рамки | DES | S | C1 | S | C1 | 5 |  |  | 5 | Локальный |  | 2024-01-12 | 193.8 | 161.5 | 0% |  |  | https://api.systeme.ru/catalog/view/ATN001102
ATN001151 | ATLASDESIGN 2-клавишный ВЫКЛЮЧАТЕЛЬ, сх.5, 10АХ, механизм, АКВАМАРИН | 264.5 | За штуку | Systeme Electric (ранее Schneider Electric) | PTPWD | Ритейл Медиум | 15RTD | ЭУИ ATLASDESIGN | WAD | Механические функции, цветные | FMC | S | C1 | S | C1 | 5 |  |  | 5 | Локальный |  | 2024-01-12 | 317.4 | 264.5 | 0% |  |  | https://api.systeme.ru/catalog/view/ATN001151
ATN001111 | ATLASDESIGN 1-клавишный ВЫКЛЮЧАТЕЛЬ, сх.1, 10АХ, механизм, АКВАМАРИН | 205.5 | За штуку | Systeme Electric (ранее Schneider Electric) | PTPWD | Ритейл Медиум | 15RTD | ЭУИ ATLASDESIGN | WAD | Механические функции, цветные | FMC | S | C1 | S | C1 | 5 |  |  | 5 | Локальный |  | 2024-01-12 | 246.6 | 205.5 | 0% |  |  | https://api.systeme.ru/catalog/view/ATN001111
ATN001101 | ATLASDESIGN 1-постовая РАМКА, АКВАМАРИН | 72.15 | За штуку | Systeme Electric (ранее Schneider Electric) | PTPWD | Ритейл Медиум | 15RTD | ЭУИ ATLASDESIGN | WAD | Декоративные рамки | DES | S | C1 | S | C1 | 10 |  |  | 5 | Локальный |  | 2024-01-12 | 86.58 | 72.15 | 0% |  |  | https://api.systeme.ru/catalog/view/ATN001101
ATN001124 | ATLASDESIGN РОЗЕТКА двойная с заземлением, 16А, в сборе, АКВАМАРИН | 352 | За штуку | Systeme Electric (ранее Schneider Electric) | PTPWD | Ритейл Медиум | 15RTD | ЭУИ ATLASDESIGN | WAD | Механические функции, цветные | FMC | S | C1 | S | C1 | 6 |  |  | 5 | Локальный |  | 2024-01-12 | 422.4 | 352 | 0% |  |  | https://api.systeme.ru/catalog/view/ATN001124
ATN000323 | ATLASDESIGN СВЕТОРЕГУЛЯТОР (диммер) повор-нажим, LED, RC, 400Вт, мех., АЛЮМИНИЙ | 3990 | За штуку | Systeme Electric (ранее Schneider Electric) | PTPWD | Ритейл Медиум | 15RTD | ЭУИ ATLASDESIGN | WAD | Электронные функции, цветные | FEC | S | C1 | S | C1 | 1 |  |  | 5 | Локальный |  | 2024-01-12 | 4788 | 3990 | 0% | ATN000334 |  | https://api.systeme.ru/catalog/view/ATN000323
ATN000223 | ATLASDESIGN СВЕТОРЕГУЛЯТОР (диммер) повор-нажим, LED, RC, 400Вт, мех., БЕЖЕВЫЙ | 2625 | За штуку | Systeme Electric (ранее Schneider Electric) | PTPWD | Ритейл Медиум | 15RTD | ЭУИ ATLASDESIGN | WAD | Электронные функции | FEX | S | C1 | S | C1 | 1 |  |  | 5 | Локальный |  | 2024-01-12 | 3150 | 2625 | 0% | ATN000234 |  | https://api.systeme.ru/catalog/view/ATN000223
ATN000123 | ATLASDESIGN СВЕТОРЕГУЛЯТОР (диммер) повор-нажим, LED, RC, 400Вт, мех., БЕЛЫЙ | 2625 | За штуку | Systeme Electric (ранее Schneider Electric) | PTPWD | Ритейл Медиум | 15RTD | ЭУИ ATLASDESIGN | WAD | Электронные функции | FEX | S | C1 | S | C1 | 1 |  |  | 5 | Локальный |  | 2024-01-12 | 3150 | 2625 | 0% | ATN000134 |  | https://api.systeme.ru/catalog/view/ATN000123
ATN000723 | ATLASDESIGN СВЕТОРЕГУЛЯТОР (диммер) повор-нажим, LED, RC, 400Вт, мех., ГРИФЕЛЬ | 3990 | За штуку | Systeme Electric (ранее Schneider Electric) | PTPWD | Ритейл Медиум | 15RTD | ЭУИ ATLASDESIGN | WAD | Электронные функции, цветные | FEC | S | C1 | S | C1 | 1 |  |  | 5 | Локальный |  | 2024-01-12 | 4788 | 3990 | 0% | ATN000734 |  | https://api.systeme.ru/catalog/view/ATN000723
ATN000423 | ATLASDESIGN СВЕТОРЕГУЛЯТОР (диммер) повор-нажим, LED, RC, 400Вт, мех., ЖЕМЧУГ | 3990 | За штуку | Systeme Electric (ранее Schneider Electric) | PTPWD | Ритейл Медиум | 15RTD | ЭУИ ATLASDESIGN | WAD | Электронные функции, цветные | FEC | S | C1 | S | C1 | 1 |  |  | 5 | Локальный |  | 2024-01-12 | 4788 | 3990 | 0% | ATN000434 |  | https://api.systeme.ru/catalog/view/ATN000423
ATN000823 | ATLASDESIGN СВЕТОРЕГУЛЯТОР (диммер) повор-нажим, LED, RC, 400Вт, мех., ИЗУМРУД | 3990 | За штуку | Systeme Electric (ранее Schneider Electric) | PTPWD | Ритейл Медиум | 15RTD | ЭУИ ATLASDESIGN | WAD | Электронные функции, цветные | FEC | S | C2 | S | C2 | 1 |  |  | 5 | Локальный |  | 2024-01-12 | 4788 | 3990 | 0% | ATN000834 |  | https://api.systeme.ru/catalog/view/ATN000823
ATN001023 | ATLASDESIGN СВЕТОРЕГУЛЯТОР (диммер) повор-нажим, LED, RC, 400Вт, мех., КАРБОН | 3990 | За штуку | Systeme Electric (ранее Schneider Electric) | PTPWD | Ритейл Медиум | 15RTD | ЭУИ ATLASDESIGN | WAD | Электронные функции, цветные | FEC | S | C1 | S | C1 | 1 |  |  | 5 | Локальный |  | 2024-01-12 | 4788 | 3990 | 0% | ATN001034 |  | https://api.systeme.ru/catalog/view/ATN001023
ATN000623 | ATLASDESIGN СВЕТОРЕГУЛЯТОР (диммер) повор-нажим, LED, RC, 400Вт, мех., МОККО | 3990 | За штуку | Systeme Electric (ранее Schneider Electric) | PTPWD | Ритейл Медиум | 15RTD | ЭУИ ATLASDESIGN | WAD | Электронные функции, цветные | FEC | S | C1 | N | C3(6) | 1 |  |  | 5 | Локальный |  | 2024-01-12 | 4788 | 3990 | 0% | ATN000634 |  | https://api.systeme.ru/catalog/view/ATN000623
ATN000923 | ATLASDESIGN СВЕТОРЕГУЛЯТОР (диммер) повор-нажим, LED, RC, 400Вт, мех., СТАЛЬ | 3990 | За штуку | Systeme Electric (ранее Schneider Electric) | PTPWD | Ритейл Медиум | 15RTD | ЭУИ ATLASDESIGN | WAD | Электронные функции, цветные | FEC | S | C1 | S | C1 | 1 |  |  | 5 | Локальный |  | 2024-01-12 | 4788 | 3990 | 0% | ATN000934 |  | https://api.systeme.ru/catalog/view/ATN000923
ATN000523 | ATLASDESIGN СВЕТОРЕГУЛЯТОР (диммер) повор-нажим, LED, RC, 400Вт, мех., ШАМПАНЬ | 3990 | За штуку | Systeme Electric (ранее Schneider Electric) | PTPWD | Ритейл Медиум | 15RTD | ЭУИ ATLASDESIGN | WAD | Электронные функции, цветные | FEC | S | C1 | S | C1 | 1 |  |  | 5 | Локальный |  | 2024-01-12 | 4788 | 3990 | 0% | ATN000534 |  | https://api.systeme.ru/catalog/view/ATN000523
GSL000323 | GLOSSA СВЕТОРЕГУЛЯТОР (диммер) повор-нажим, LED, RC, 400Вт, мех., АЛЮМИНИЙ | 3990 | За штуку | Systeme Electric (ранее Schneider Electric) | PTPWD | Ритейл Медиум | 15RTD | ЭУИ GLOSSA | WGL | Электронные функции, цветные | FEC | S | C1 | S | C1 | 1 |  |  | 5 | Локальный |  | 2024-01-12 | 4788 | 3990 | 0% | GSL000334 |  | https://api.systeme.ru/catalog/view/GSL000323
GSL000723 | GLOSSA СВЕТОРЕГУЛЯТОР (диммер) повор-нажим, LED, RC, 400Вт, мех., АНТРАЦИТ | 3990 | За штуку | Systeme Electric (ранее Schneider Electric) | PTPWD | Ритейл Медиум | 15RTD | ЭУИ GLOSSA | WGL | Электронные функции, цветные | FEC | S | C1 | S | C1 | 1 |  |  | 5 | Локальный |  | 2024-01-12 | 4788 | 3990 | 0% | GSL000734 |  | https://api.systeme.ru/catalog/view/GSL000723
GSL000223 | GLOSSA СВЕТОРЕГУЛЯТОР (диммер) повор-нажим, LED, RC, 400Вт, мех., БЕЖЕВЫЙ | 2625 | За штуку | Systeme Electric (ранее Schneider Electric) | PTPWD | Ритейл Медиум | 15RTD | ЭУИ GLOSSA | WGL | Электронные функции | FEX | S | C1 | S | C1 | 1 |  |  | 5 | Локальный |  | 2024-01-12 | 3150 | 2625 | 0% | GSL000234 |  | https://api.systeme.ru/catalog/view/GSL000223
GSL000123 | GLOSSA СВЕТОРЕГУЛЯТОР (диммер) повор-нажим, LED, RC, 400Вт, мех., БЕЛЫЙ | 2625 | За штуку | Systeme Electric (ранее Schneider Electric) | PTPWD | Ритейл Медиум | 15RTD | ЭУИ GLOSSA | WGL | Электронные функции | FEX | S | C1 | S | C1 | 1 |  |  | 5 | Локальный |  | 2024-01-12 | 3150 | 2625 | 0% | GSL000134 |  | https://api.systeme.ru/catalog/view/GSL000123
GSL001323 | GLOSSA СВЕТОРЕГУЛЯТОР (диммер) повор-нажим, LED, RC, 400Вт, мех., ГРАФИТ | 3990 | За штуку | Systeme Electric (ранее Schneider Electric) | PTPWD | Ритейл Медиум | 15RTD | ЭУИ GLOSSA | WGL | Электронные функции, цветные | FEC | S | C1 | S | C1 | 1 |  |  | 5 | Локальный |  | 2024-01-12 | 4788 | 3990 | 0% | GSL001334 |  | https://api.systeme.ru/catalog/view/GSL001323
GSL000523 | GLOSSA СВЕТОРЕГУЛЯТОР (диммер) повор-нажим, LED, RC, 400Вт, мех., ДЕРЕВО ДУБ | 3990 | За штуку | Systeme Electric (ранее Schneider Electric) | PTPWD | Ритейл Медиум | 15RTD | ЭУИ GLOSSA | WGL | Электронные функции, цветные | FEC | S | C2 | S | C2 | 1 |  |  | 5 | Локальный |  | 2024-01-12 | 4788 | 3990 | 0% | GSL000534 |  | https://api.systeme.ru/catalog/view/GSL000523
GSL000923 | GLOSSA СВЕТОРЕГУЛЯТОР (диммер) повор-нажим, LED, RC, 400Вт, мех., МОЛОЧНЫЙ | 2625 | За штуку | Systeme Electric (ранее Schneider Electric) | PTPWD | Ритейл Медиум | 15RTD | ЭУИ GLOSSA | WGL | Электронные функции | FEX | S | C1 | S | C1 | 1 |  |  | 5 | Локальный |  | 2024-01-12 | 3150 | 2625 | 0% | GSL000934 |  | https://api.systeme.ru/catalog/view/GSL000923
GSL001223 | GLOSSA СВЕТОРЕГУЛЯТОР (диммер) повор-нажим, LED, RC, 400Вт, мех., ПЛАТИНА | 3990 | За штуку | Systeme Electric (ранее Schneider Electric) | PTPWD | Ритейл Медиум | 15RTD | ЭУИ GLOSSA | WGL | Электронные функции, цветные | FEC | S | C1 | S | C1 | 1 |  |  | 5 | Локальный |  | 2024-01-12 | 4788 | 3990 | 0% | GSL001234 |  | https://api.systeme.ru/catalog/view/GSL001223
GSL001023 | GLOSSA СВЕТОРЕГУЛЯТОР (диммер) повор-нажим, LED, RC, 400Вт, мех., ФИСТАШКОВЫЙ | 3990 | За штуку | Systeme Electric (ранее Schneider Electric) | PTPWD | Ритейл Медиум | 15RTD | ЭУИ GLOSSA | WGL | Электронные функции, цветные | FEC | N | C3(4) | N | C3(6) | 1 |  |  | 5 | Локальный |  | 2024-01-12 | 4788 | 3990 | 0% | GSL001034 |  | https://api.systeme.ru/catalog/view/GSL001023
GSL001123 | GLOSSA СВЕТОРЕГУЛЯТОР (диммер) повор-нажим, LED, RC, 400Вт, мех., БАКЛАЖАНОВЫЙ | 3990 | За штуку | Systeme Electric (ранее Schneider Electric) | PTPWD | Ритейл Медиум | 15RTD | ЭУИ GLOSSA | WGL | Электронные функции, цветные | FEC | N | C3(4) | N | C3(6) | 1 |  |  | 5 | Локальный |  | 2024-01-12 | 4788 | 3990 | 0% | GSL001134 |  | https://api.systeme.ru/catalog/view/GSL001123
ATN000129 | ATLASDESIGN USB РОЗЕТКА A + тип-C 45Вт высокоскор.заряд. QC, PD, механизм, БЕЛЫЙ | 3665 | За штуку | Systeme Electric (ранее Schneider Electric) | PTPWD | Ритейл Медиум | 15RTD | ЭУИ ATLASDESIGN | WAD | Механические функции | FMT | S | C1 | S | C1 | 1 |  |  | 5 | Локальный |  | 2024-01-12 | 4398 | 3665 | 0% |  |  | https://api.systeme.ru/catalog/view/ATN000129
ATN000229 | ATLASDESIGN USB РОЗЕТКА A + тип-C 45Вт высокоскор.заряд. QC,PD, мех., БЕЖЕВЫЙ | 3665 | За штуку | Systeme Electric (ранее Schneider Electric) | PTPWD | Ритейл Медиум | 15RTD | ЭУИ ATLASDESIGN | WAD | Механические функции | FMT | S | C2 | N | C3(7) | 1 |  |  | 5 | Локальный |  | 2024-01-12 | 4398 | 3665 | 0% |  |  | https://api.systeme.ru/catalog/view/ATN000229
ATN000329 | ATLASDESIGN USB РОЗЕТКА A + тип-C 45Вт высокоскор.заряд. QC,PD, мех.,АЛЮМИНИЙ | 4725 | За штуку | Systeme Electric (ранее Schneider Electric) | PTPWD | Ритейл Медиум | 15RTD | ЭУИ ATLASDESIGN | WAD | Механические функции, цветные | FMC | N | C3(4) | N | C3(6) | 1 |  |  | 5 | Локальный |  | 2024-01-12 | 5670 | 4725 | 0% |  |  | https://api.systeme.ru/catalog/view/ATN000329
ATN000429 | ATLASDESIGN USB РОЗЕТКА A + тип-C 45Вт высокоскор.заряд. QC,PD, механизм, ЖЕМЧУГ | 4725 | За штуку | Systeme Electric (ранее Schneider Electric) | PTPWD | Ритейл Медиум | 15RTD | ЭУИ ATLASDESIGN | WAD | Механические функции, цветные | FMC | N | C3(4) | N | C3(6) | 1 |  |  | 5 | Локальный |  | 2024-01-12 | 5670 | 4725 | 0% |  |  | https://api.systeme.ru/catalog/view/ATN000429
ATN000629 | ATLASDESIGN USB РОЗЕТКА A + тип-C 45Вт высокоскор.заряд. QC, PD, механизм, МОККО | 4725 | За штуку | Systeme Electric (ранее Schneider Electric) | PTPWD | Ритейл Медиум | 15RTD | ЭУИ ATLASDESIGN | WAD | Механические функции, цветные | FMC | N | C3(4) | N | C3(6) | 1 |  |  | 5 | Локальный |  | 2024-01-12 | 5670 | 4725 | 0% |  |  | https://api.systeme.ru/catalog/view/ATN000629
ATN000729 | ATLASDESIGN USB РОЗЕТКА A + тип-C 45Вт высокоскор.заряд. QC,PD, мех., ГРИФЕЛЬ | 4725 | За штуку | Systeme Electric (ранее Schneider Electric) | PTPWD | Ритейл Медиум | 15RTD | ЭУИ ATLASDESIGN | WAD | Механические функции, цветные | FMC | N | C3(5) | N | C3(7) | 1 |  |  | 5 | Локальный |  | 2024-01-12 | 5670 | 4725 | 0% |  |  | https://api.systeme.ru/catalog/view/ATN000729
ATN000829 | ATLASDESIGN USB РОЗЕТКА A + тип-C 45Вт высокоскор.заряд. QC,PD, мех., ИЗУМРУД | 4725 | За штуку | Systeme Electric (ранее Schneider Electric) | PTPWD | Ритейл Медиум | 15RTD | ЭУИ ATLASDESIGN | WAD | Механические функции, цветные | FMC | N | C3(4) | N | C3(6) | 1 |  |  | 5 | Локальный |  | 2024-01-12 | 5670 | 4725 | 0% |  |  | https://api.systeme.ru/catalog/view/ATN000829
ATN000929 | ATLASDESIGN USB РОЗЕТКА A + тип-C 45Вт высокоскор.заряд. QC, PD, механизм, СТАЛЬ | 4725 | За штуку | Systeme Electric (ранее Schneider Electric) | PTPWD | Ритейл Медиум | 15RTD | ЭУИ ATLASDESIGN | WAD | Механические функции, цветные | FMC | S | C1 | N | C3(6) | 1 |  |  | 5 | Локальный |  | 2024-01-12 | 5670 | 4725 | 0% |  |  | https://api.systeme.ru/catalog/view/ATN000929
ATN001029 | ATLASDESIGN USB РОЗЕТКА A + тип-C 45Вт высокоскор.заряд. QC, PD, мех., КАРБОН | 4725 | За штуку | Systeme Electric (ранее Schneider Electric) | PTPWD | Ритейл Медиум | 15RTD | ЭУИ ATLASDESIGN | WAD | Механические функции, цветные | FMC | S | C1 | S | C1 | 1 |  |  | 5 | Локальный |  | 2024-01-12 | 5670 | 4725 | 0% |  |  | https://api.systeme.ru/catalog/view/ATN001029
GSL000129 | GLOSSA USB РОЗЕТКА А + тип-С 45Вт высокоскорост. зарядка QC, PD, механизм, БЕЛЫЙ | 3665 | За штуку | Systeme Electric (ранее Schneider Electric) | PTPWD | Ритейл Медиум | 15RTD | ЭУИ GLOSSA | WGL | Механические функции | FMT | S | C1 | S | C1 | 1 |  |  | 5 | Локальный |  | 2024-01-12 | 4398 | 3665 | 0% |  |  | https://api.systeme.ru/catalog/view/GSL000129
GSL000229 | GLOSSA USB РОЗЕТКА А + тип-С 45Вт высокоскор.заряд. QC, PD, механизм, БЕЖЕВЫЙ | 3665 | За штуку | Systeme Electric (ранее Schneider Electric) | PTPWD | Ритейл Медиум | 15RTD | ЭУИ GLOSSA | WGL | Механические функции | FMT | S | C2 | N | C3(6) | 1 |  |  | 5 | Локальный |  | 2024-01-12 | 4398 | 3665 | 0% |  |  | https://api.systeme.ru/catalog/view/GSL000229
GSL000329 | GLOSSA USB РОЗЕТКА А + тип-С 45Вт высокоскор.заряд. QC, PD, механизм, АЛЮМИНИЙ | 4725 | За штуку | Systeme Electric (ранее Schneider Electric) | PTPWD | Ритейл Медиум | 15RTD | ЭУИ GLOSSA | WGL | Механические функции, цветные | FMC | N | C3(4) | N | C3(6) | 1 |  |  | 5 | Локальный |  | 2024-01-12 | 5670 | 4725 | 0% |  |  | https://api.systeme.ru/catalog/view/GSL000329
GSL000429 | GLOSSA USB РОЗЕТКА А + тип-С 45Вт высокоскор.заряд. QC, PD, механизм, ТИТАН | 4725 | За штуку | Systeme Electric (ранее Schneider Electric) | PTPWD | Ритейл Медиум | 15RTD | ЭУИ GLOSSA | WGL | Механические функции, цветные | FMC | N | C3(4) | N | C3(6) | 1 |  |  | 5 | Локальный |  | 2024-01-12 | 5670 | 4725 | 0% |  |  | https://api.systeme.ru/catalog/view/GSL000429
GSL000529 | GLOSSA USB РОЗЕТКА А + тип-С 45Вт высокоскор.заряд. QC, PD, механизм, ДЕРЕВО ДУБ | 4725 | За штуку | Systeme Electric (ранее Schneider Electric) | PTPWD | Ритейл Медиум | 15RTD | ЭУИ GLOSSA | WGL | Механические функции, цветные | FMC | N | C3(4) | N | C3(6) | 1 |  |  | 5 | Локальный |  | 2024-01-12 | 5670 | 4725 | 0% |  |  | https://api.systeme.ru/catalog/view/GSL000529
GSL000629 | GLOSSA USB РОЗЕТКА А + тип-С 45Вт высокоскор.заряд. QC, PD, механизм, ПЕРЛАМУТР | 4725 | За штуку | Systeme Electric (ранее Schneider Electric) | PTPWD | Ритейл Медиум | 15RTD | ЭУИ GLOSSA | WGL | Механические функции, цветные | FMC | N | C3(4) | N | C3(6) | 1 |  |  | 5 | Локальный |  | 2024-01-12 | 5670 | 4725 | 0% |  |  | https://api.systeme.ru/catalog/view/GSL000629
GSL000729 | GLOSSA USB РОЗЕТКА А + тип-С 45Вт высокоскор.заряд. QC, PD, механизм, АНТРАЦИТ | 4725 | За штуку | Systeme Electric (ранее Schneider Electric) | PTPWD | Ритейл Медиум | 15RTD | ЭУИ GLOSSA | WGL | Механические функции, цветные | FMC | S | C2 | N | C3(6) | 1 |  |  | 5 | Локальный |  | 2024-01-12 | 5670 | 4725 | 0% |  |  | https://api.systeme.ru/catalog/view/GSL000729
GSL000929 | GLOSSA USB РОЗЕТКА А + тип-С 45Вт высокоскор.заряд. QC, PD, механизм, МОЛОЧНЫЙ | 3665 | За штуку | Systeme Electric (ранее Schneider Electric) | PTPWD | Ритейл Медиум | 15RTD | ЭУИ GLOSSA | WGL | Механические функции | FMT | N | C3(4) | S | C2 | 1 |  |  | 5 | Локальный |  | 2024-01-12 | 4398 | 3665 | 0% |  |  | https://api.systeme.ru/catalog/view/GSL000929
GSL001029 | GLOSSA USB РОЗЕТКА А + тип-С 45Вт высокоскор.заряд. QC, PD, мех., ФИСТАШКОВЫЙ | 4725 | За штуку | Systeme Electric (ранее Schneider Electric) | PTPWD | Ритейл Медиум | 15RTD | ЭУИ GLOSSA | WGL | Механические функции, цветные | FMC | N | C3(4) | N | C3(6) | 1 |  |  | 5 | Локальный |  | 2024-01-12 | 5670 | 4725 | 0% |  |  | https://api.systeme.ru/catalog/view/GSL001029
GSL001129 | GLOSSA USB РОЗЕТКА А + тип-С 45Вт высокоскор.заряд. QC,PD, мех., БАКЛАЖАНОВЫЙ | 4725 | За штуку | Systeme Electric (ранее Schneider Electric) | PTPWD | Ритейл Медиум | 15RTD | ЭУИ GLOSSA | WGL | Механические функции, цветные | FMC | N | C3(4) | N | C3(6) | 1 |  |  | 5 | Локальный |  | 2024-01-12 | 5670 | 4725 | 0% |  |  | https://api.systeme.ru/catalog/view/GSL001129
GSL001229 | GLOSSA USB РОЗЕТКА А + тип-С 45Вт высокоскор.заряд. QC, PD, механизм, ПЛАТИНА | 4725 | За штуку | Systeme Electric (ранее Schneider Electric) | PTPWD | Ритейл Медиум | 15RTD | ЭУИ GLOSSA | WGL | Механические функции, цветные | FMC | N | C3(4) | N | C3(6) | 1 |  |  | 5 | Локальный |  | 2024-01-12 | 5670 | 4725 | 0% |  |  | https://api.systeme.ru/catalog/view/GSL001229
GSL001329 | GLOSSA USB РОЗЕТКА А + тип-С 45Вт высокоскор.заряд. QC, PD, механизм, ГРАФИТ | 4725 | За штуку | Systeme Electric (ранее Schneider Electric) | PTPWD | Ритейл Медиум | 15RTD | ЭУИ GLOSSA | WGL | Механические функции, цветные | FMC | N | C3(4) | N | C3(6) | 1 |  |  | 5 | Локальный |  | 2024-01-12 | 5670 | 4725 | 0% |  |  | https://api.systeme.ru/catalog/view/GSL001329
GSL001429 | GLOSSA USB РОЗЕТКА А + тип-С 45Вт высокоскор.заряд. QC, PD, мех., СИРЕН.ТУМАН | 4725 | За штуку | Systeme Electric (ранее Schneider Electric) | PTPWD | Ритейл Медиум | 15RTD | ЭУИ GLOSSA | WGL | Механические функции, цветные | FMC | N | C3(4) | N | C3(6) | 1 |  |  | 5 | Локальный |  | 2024-01-12 | 5670 | 4725 | 0% |  |  | https://api.systeme.ru/catalog/view/GSL001429
ATN000127 | ATLASDESIGN USB РОЗЕТКА тип-С 65Вт высокоскор.заряд. QC, PD, механизм, БЕЛЫЙ | 3665 | За штуку | Systeme Electric (ранее Schneider Electric) | PTPWD | Ритейл Медиум | 15RTD | ЭУИ ATLASDESIGN | WAD | Механические функции | FMT | S | C1 | S | C1 | 1 |  |  | 5 | Локальный |  | 2024-01-12 | 4398 | 3665 | 0% |  |  | https://api.systeme.ru/catalog/view/ATN000127
ATN000227 | ATLASDESIGN USB РОЗЕТКА тип-С 65Вт высокоскор.заряд. QC, PD, механизм, БЕЖЕВЫЙ | 3665 | За штуку | Systeme Electric (ранее Schneider Electric) | PTPWD | Ритейл Медиум | 15RTD | ЭУИ ATLASDESIGN | WAD | Механические функции | FMT | N | C3(4) | N | C3(6) | 1 |  |  | 5 | Локальный |  | 2024-01-12 | 4398 | 3665 | 0% |  |  | https://api.systeme.ru/catalog/view/ATN000227
ATN000327 | ATLASDESIGN USB РОЗЕТКА тип-С 65Вт высокоскор.заряд. QC, PD, механизм, АЛЮМИНИЙ | 4725 | За штуку | Systeme Electric (ранее Schneider Electric) | PTPWD | Ритейл Медиум | 15RTD | ЭУИ ATLASDESIGN | WAD | Механические функции, цветные | FMC | S | C1 | N | C3(6) | 1 |  |  | 5 | Локальный |  | 2024-01-12 | 5670 | 4725 | 0% |  |  | https://api.systeme.ru/catalog/view/ATN000327
ATN000427 | ATLASDESIGN USB РОЗЕТКА тип-С 65Вт высокоскор.заряд. QC, PD, механизм, ЖЕМЧУГ | 4725 | За штуку | Systeme Electric (ранее Schneider Electric) | PTPWD | Ритейл Медиум | 15RTD | ЭУИ ATLASDESIGN | WAD | Механические функции, цветные | FMC | N | C3(4) | N | C3(6) | 1 |  |  | 5 | Локальный |  | 2024-01-12 | 5670 | 4725 | 0% |  |  | https://api.systeme.ru/catalog/view/ATN000427
ATN000527 | ATLASDESIGN USB РОЗЕТКА тип-С 65Вт высокоскор.заряд. QC, PD, механизм, ШАМПАНЬ | 4725 | За штуку | Systeme Electric (ранее Schneider Electric) | PTPWD | Ритейл Медиум | 15RTD | ЭУИ ATLASDESIGN | WAD | Механические функции, цветные | FMC | N | C3(4) | N | C3(6) | 1 |  |  | 5 | Локальный |  | 2024-01-12 | 5670 | 4725 | 0% |  |  | https://api.systeme.ru/catalog/view/ATN000527
ATN000627 | ATLASDESIGN USB РОЗЕТКА тип-С 65Вт высокоскор.заряд. QC, PD, механизм, МОККО | 4725 | За штуку | Systeme Electric (ранее Schneider Electric) | PTPWD | Ритейл Медиум | 15RTD | ЭУИ ATLASDESIGN | WAD | Механические функции, цветные | FMC | N | C3(4) | N | C3(6) | 1 |  |  | 5 | Локальный |  | 2024-01-12 | 5670 | 4725 | 0% |  |  | https://api.systeme.ru/catalog/view/ATN000627
ATN000727 | ATLASDESIGN USB РОЗЕТКА тип-С 65Вт высокоскор.заряд. QC, PD, механизм, ГРИФЕЛЬ | 4725 | За штуку | Systeme Electric (ранее Schneider Electric) | PTPWD | Ритейл Медиум | 15RTD | ЭУИ ATLASDESIGN | WAD | Механические функции, цветные | FMC | N | C3(5) | N | C3(7) | 1 |  |  | 5 | Локальный |  | 2024-01-12 | 5670 | 4725 | 0% |  |  | https://api.systeme.ru/catalog/view/ATN000727
ATN000827 | ATLASDESIGN USB РОЗЕТКА тип-С 65Вт высокоскор.заряд. QC, PD, механизм, ИЗУМРУД | 4725 | За штуку | Systeme Electric (ранее Schneider Electric) | PTPWD | Ритейл Медиум | 15RTD | ЭУИ ATLASDESIGN | WAD | Механические функции, цветные | FMC | N | C3(4) | N | C3(6) | 1 |  |  | 5 | Локальный |  | 2024-01-12 | 5670 | 4725 | 0% |  |  | https://api.systeme.ru/catalog/view/ATN000827
ATN000927 | ATLASDESIGN USB РОЗЕТКА тип-С 65Вт высокоскор.заряд. QC, PD, механизм, СТАЛЬ | 4725 | За штуку | Systeme Electric (ранее Schneider Electric) | PTPWD | Ритейл Медиум | 15RTD | ЭУИ ATLASDESIGN | WAD | Механические функции, цветные | FMC | N | C3(12) | S | C2 | 1 |  |  | 5 | Локальный |  | 2024-01-12 | 5670 | 4725 | 0% |  |  | https://api.systeme.ru/catalog/view/ATN000927
ATN001027 | ATLASDESIGN USB РОЗЕТКА тип-С 65Вт высокоскор.заряд. QC, PD, механизм, КАРБОН | 4725 | За штуку | Systeme Electric (ранее Schneider Electric) | PTPWD | Ритейл Медиум | 15RTD | ЭУИ ATLASDESIGN | WAD | Механические функции, цветные | FMC | S | C1 | N | C3(6) | 1 |  |  | 5 | Локальный |  | 2024-01-12 | 5670 | 4725 | 0% |  |  | https://api.systeme.ru/catalog/view/ATN001027
GSL000127 | GLOSSA USB РОЗЕТКА тип-С, 65W, высокоскорост.зарядка QC, PD, механизм, БЕЛЫЙ | 3665 | За штуку | Systeme Electric (ранее Schneider Electric) | PTPWD | Ритейл Медиум | 15RTD | ЭУИ GLOSSA | WGL | Механические функции | FMT | S | C1 | N | C3(6) | 1 |  |  | 5 | Локальный |  | 2024-01-12 | 4398 | 3665 | 0% |  |  | https://api.systeme.ru/catalog/view/GSL000127
GSL000227 | GLOSSA USB РОЗЕТКА тип-C 65Вт высокоскор.заряд. QC, PD, механизм, БЕЖЕВЫЙ | 3665 | За штуку | Systeme Electric (ранее Schneider Electric) | PTPWD | Ритейл Медиум | 15RTD | ЭУИ GLOSSA | WGL | Механические функции | FMT | N | C3(4) | N | C3(6) | 1 |  |  | 5 | Локальный |  | 2024-01-12 | 4398 | 3665 | 0% |  |  | https://api.systeme.ru/catalog/view/GSL000227
GSL000327 | GLOSSA USB РОЗЕТКА тип-C 65Вт высокоскор.заряд. QC, PD, механизм, АЛЮМИНИЙ | 4725 | За штуку | Systeme Electric (ранее Schneider Electric) | PTPWD | Ритейл Медиум | 15RTD | ЭУИ GLOSSA | WGL | Механические функции, цветные | FMC | N | C3(4) | S | C2 | 1 |  |  | 5 | Локальный |  | 2024-01-12 | 5670 | 4725 | 0% |  |  | https://api.systeme.ru/catalog/view/GSL000327
GSL000427 | GLOSSA USB РОЗЕТКА тип-C 65Вт высокоскор.заряд. QC, PD, механизм, ТИТАН | 4725 | За штуку | Systeme Electric (ранее Schneider Electric) | PTPWD | Ритейл Медиум | 15RTD | ЭУИ GLOSSA | WGL | Механические функции, цветные | FMC | N | C3(4) | N | C3(6) | 1 |  |  | 5 | Локальный |  | 2024-01-12 | 5670 | 4725 | 0% |  |  | https://api.systeme.ru/catalog/view/GSL000427
GSL000527 | GLOSSA USB РОЗЕТКА тип-C 65Вт высокоскор.заряд. QC, PD, механизм, ДЕРЕВО ДУБ | 4725 | За штуку | Systeme Electric (ранее Schneider Electric) | PTPWD | Ритейл Медиум | 15RTD | ЭУИ GLOSSA | WGL | Механические функции, цветные | FMC | N | C3(4) | N | C3(6) | 1 |  |  | 5 | Локальный |  | 2024-01-12 | 5670 | 4725 | 0% |  |  | https://api.systeme.ru/catalog/view/GSL000527
GSL000627 | GLOSSA USB РОЗЕТКА тип-C 65Вт высокоскор.заряд. QC, PD, механизм, ПЕРЛАМУТР | 4725 | За штуку | Systeme Electric (ранее Schneider Electric) | PTPWD | Ритейл Медиум | 15RTD | ЭУИ GLOSSA | WGL | Механические функции, цветные | FMC | N | C3(4) | N | C3(6) | 1 |  |  | 5 | Локальный |  | 2024-01-12 | 5670 | 4725 | 0% |  |  | https://api.systeme.ru/catalog/view/GSL000627
GSL000727 | GLOSSA USB РОЗЕТКА тип-C 65Вт высокоскор.заряд. QC, PD, механизм, АНТРАЦИТ | 4725 | За штуку | Systeme Electric (ранее Schneider Electric) | PTPWD | Ритейл Медиум | 15RTD | ЭУИ GLOSSA | WGL | Механические функции, цветные | FMC | N | C3(4) | N | C3(6) | 1 |  |  | 5 | Локальный |  | 2024-01-12 | 5670 | 4725 | 0% |  |  | https://api.systeme.ru/catalog/view/GSL000727
GSL000827 | GLOSSA USB РОЗЕТКА тип-C 65Вт высокоскор.заряд. QC, PD, механизм, ШОКОЛАД | 4725 | За штуку | Systeme Electric (ранее Schneider Electric) | PTPWD | Ритейл Медиум | 15RTD | ЭУИ GLOSSA | WGL | Механические функции, цветные | FMC | N | C3(4) | N | C3(6) | 1 |  |  | 5 | Локальный |  | 2024-01-12 | 5670 | 4725 | 0% |  |  | https://api.systeme.ru/catalog/view/GSL000827
GSL000927 | GLOSSA USB РОЗЕТКА тип-C 65Вт высокоскор.заряд. QC, PD, механизм, МОЛОЧНЫЙ | 3665 | За штуку | Systeme Electric (ранее Schneider Electric) | PTPWD | Ритейл Медиум | 15RTD | ЭУИ GLOSSA | WGL | Механические функции | FMT | N | C3(4) | N | C3(6) | 1 |  |  | 5 | Локальный |  | 2024-01-12 | 4398 | 3665 | 0% |  |  | https://api.systeme.ru/catalog/view/GSL000927
GSL001027 | GLOSSA USB РОЗЕТКА тип-C 65Вт высокоскор.заряд. QC, PD, механизм, ФИСТАШКОВЫЙ | 4725 | За штуку | Systeme Electric (ранее Schneider Electric) | PTPWD | Ритейл Медиум | 15RTD | ЭУИ GLOSSA | WGL | Механические функции, цветные | FMC | N | C3(4) | N | C3(6) | 1 |  |  | 5 | Локальный |  | 2024-01-12 | 5670 | 4725 | 0% |  |  | https://api.systeme.ru/catalog/view/GSL001027
GSL001127 | GLOSSA USB РОЗЕТКА тип-C 65Вт высокоскор.заряд. QC, PD, механизм, БАКЛАЖАНОВЫЙ | 4725 | За штуку | Systeme Electric (ранее Schneider Electric) | PTPWD | Ритейл Медиум | 15RTD | ЭУИ GLOSSA | WGL | Механические функции, цветные | FMC | N | C3(4) | N | C3(6) | 1 |  |  | 5 | Локальный |  | 2024-01-12 | 5670 | 4725 | 0% |  |  | https://api.systeme.ru/catalog/view/GSL001127
GSL001227 | GLOSSA USB РОЗЕТКА тип-C 65Вт высокоскор.заряд. QC, PD, механизм, ПЛАТИНА | 4725 | За штуку | Systeme Electric (ранее Schneider Electric) | PTPWD | Ритейл Медиум | 15RTD | ЭУИ GLOSSA | WGL | Механические функции, цветные | FMC | N | C3(4) | N | C3(6) | 1 |  |  | 5 | Локальный |  | 2024-01-12 | 5670 | 4725 | 0% |  |  | https://api.systeme.ru/catalog/view/GSL001227
GSL000623 | GLOSSA СВЕТОРЕГУЛЯТОР (диммер) повор-нажим, LED, RC, 400Вт, мех., ПЕРЛАМУТР | 3990 | За штуку | Systeme Electric (ранее Schneider Electric) | PTPWD | Ритейл Медиум | 15RTD | ЭУИ GLOSSA | WGL | Электронные функции, цветные | FEC | N | C3(4) | N | C3(6) | 1 |  |  | 5 | Локальный |  | 2024-01-12 | 4788 | 3990 | 0% | GSL000634 |  | https://api.systeme.ru/catalog/view/GSL000623
GSL000423 | GLOSSA СВЕТОРЕГУЛЯТОР (диммер) повор-нажим, LED, RC, 400Вт, мех., ТИТАН | 3990 | За штуку | Systeme Electric (ранее Schneider Electric) | PTPWD | Ритейл Медиум | 15RTD | ЭУИ GLOSSA | WGL | Электронные функции, цветные | FEC | S | C2 | N | C3(6) | 1 |  |  | 5 | Локальный |  | 2024-01-12 | 4788 | 3990 | 0% | GSL000434 |  | https://api.systeme.ru/catalog/view/GSL000423
ATN000529 | ATLASDESIGN USB РОЗЕТКА A + тип-C 45Вт высокоскор.заряд. QC,PD, мех., ШАМПАНЬ | 4725 | За штуку | Systeme Electric (ранее Schneider Electric) | PTPWD | Ритейл Медиум | 15RTD | ЭУИ ATLASDESIGN | WAD | Механические функции, цветные | FMC | N | C3(4) | N | C3(6) | 1 |  |  | 5 | Локальный |  | 2024-01-12 | 5670 | 4725 | 0% |  |  | https://api.systeme.ru/catalog/view/ATN000529
GSL001327 | GLOSSA USB РОЗЕТКА тип-C 65Вт высокоскор.заряд. QC, PD, механизм, ГРАФИТ | 4725 | За штуку | Systeme Electric (ранее Schneider Electric) | PTPWD | Ритейл Медиум | 15RTD | ЭУИ GLOSSA | WGL | Механические функции, цветные | FMC | N | C3(4) | N | C3(6) | 1 |  |  | 5 | Локальный |  | 2024-01-12 | 5670 | 4725 | 0% |  |  | https://api.systeme.ru/catalog/view/GSL001327
GSL001427 | GLOSSA USB РОЗЕТКА тип-C 65Вт высокоскор.заряд. QC, PD, механизм, СИРЕН.ТУМАН | 4725 | За штуку | Systeme Electric (ранее Schneider Electric) | PTPWD | Ритейл Медиум | 15RTD | ЭУИ GLOSSA | WGL | Механические функции, цветные | FMC | N | C3(4) | N | C3(6) | 1 |  |  | 5 | Локальный |  | 2024-01-12 | 5670 | 4725 | 0% |  |  | https://api.systeme.ru/catalog/view/GSL001427
ATN540115 | AtlasDesign PROFI IP54 О/У 1-клавишный кнопочный ВЫКЛЮЧАТЕЛЬ 10 АХ, БЕЛЫЙ | 367.5 | За штуку | Systeme Electric (ранее Schneider Electric) | PTPWD | Ритейл Медиум | 15RTD | ЭУИ ATLASDESIGN | WAD | Механические функции, открытый IP54 | FMI | S | C1 | S | C1 | 12 |  |  | 5 | Локальный |  | 2024-01-12 | 441 | 367.5 | 0% |  |  | https://api.systeme.ru/catalog/view/ATN540115
ATN544015 | AtlasDesign PROFI IP54 О/У 1-клавишный кнопочный ВЫКЛЮЧАТЕЛЬ 10 АХ, АНТРАЦИТ | 399 | За штуку | Systeme Electric (ранее Schneider Electric) | PTPWD | Ритейл Медиум | 15RTD | ЭУИ ATLASDESIGN | WAD | Механические функции, открытый IP54 | FMI | S | C1 | S | C1 | 12 |  |  | 5 | Локальный |  | 2024-01-12 | 478.8 | 399 | 0% |  |  | https://api.systeme.ru/catalog/view/ATN544015
ATN312105 | ATLASDESIGN NATURE 5-постовая РАМКА, МЕТАЛЛ СЕРЕБРО | 3760 | За штуку | Systeme Electric (ранее Schneider Electric) | PTPWD | Ритейл Медиум | 15RTD | ЭУИ ATLASDESIGN | WAD | Декоративные рамки из натуральных материалов | FED | S | C1 | N | C3(15) | 1 |  |  | 5 | Локальный |  | 2024-01-12 | 4512 | 3760 | 0% |  |  | https://api.systeme.ru/catalog/view/ATN312105
ATN312205 | ATLASDESIGN NATURE 5-постовая РАМКА, МЕТАЛЛ ЛАТУНЬ | 3760 | За штуку | Systeme Electric (ранее Schneider Electric) | PTPWD | Ритейл Медиум | 15RTD | ЭУИ ATLASDESIGN | WAD | Декоративные рамки из натуральных материалов | FED | S | C1 | N | C3(15) | 1 |  |  | 5 | Локальный |  | 2024-01-12 | 4512 | 3760 | 0% |  |  | https://api.systeme.ru/catalog/view/ATN312205
ATN353205 | ATLASDESIGN NATURE 5-постовая РАМКА, ДЕРЕВО БАМБУК | 3760 | За штуку | Systeme Electric (ранее Schneider Electric) | PTPWD | Ритейл Медиум | 15RTD | ЭУИ ATLASDESIGN | WAD | Декоративные рамки из натуральных материалов | FED | S | C2 | N | C3(15) | 1 |  |  | 5 | Локальный |  | 2024-01-12 | 4512 | 3760 | 0% |  |  | https://api.systeme.ru/catalog/view/ATN353205
ATN312305 | ATLASDESIGN NATURE 5-постовая РАМКА, МЕТАЛЛ ОНИКС | 3760 | За штуку | Systeme Electric (ранее Schneider Electric) | PTPWD | Ритейл Медиум | 15RTD | ЭУИ ATLASDESIGN | WAD | Декоративные рамки из натуральных материалов | FED | S | C1 | N | C3(15) | 1 |  |  | 5 | Локальный |  | 2024-01-12 | 4512 | 3760 | 0% |  |  | https://api.systeme.ru/catalog/view/ATN312305
ATN320105 | ATLASDESIGN NATURE 5-постовая РАМКА, ОРГАНИЧЕСКОЕ СТЕКЛО БЕЛЫЙ | 2510 | За штуку | Systeme Electric (ранее Schneider Electric) | PTPWD | Ритейл Медиум | 15RTD | ЭУИ ATLASDESIGN | WAD | Декоративные рамки из натуральных материалов | FED | S | C1 | S | C1 | 1 |  |  | 5 | Локальный |  | 2024-01-12 | 3012 | 2510 | 0% |  |  | https://api.systeme.ru/catalog/view/ATN320105
ATN320305 | ATLASDESIGN NATURE 5-постовая РАМКА, ОРГАНИЧЕСКОЕ СТЕКЛО АЛЮМИНИЙ | 2510 | За штуку | Systeme Electric (ранее Schneider Electric) | PTPWD | Ритейл Медиум | 15RTD | ЭУИ ATLASDESIGN | WAD | Декоративные рамки из натуральных материалов | FED | S | C1 | S | C1 | 1 |  |  | 5 | Локальный |  | 2024-01-12 | 3012 | 2510 | 0% |  |  | https://api.systeme.ru/catalog/view/ATN320305
ATN320505 | ATLASDESIGN NATURE 5-постовая РАМКА, ОРГАНИЧЕСКОЕ СТЕКЛО ШАМПАНЬ | 2510 | За штуку | Systeme Electric (ранее Schneider Electric) | PTPWD | Ритейл Медиум | 15RTD | ЭУИ ATLASDESIGN | WAD | Декоративные рамки из натуральных материалов | FED | S | C1 | S | C1 | 1 |  |  | 5 | Локальный |  | 2024-01-12 | 3012 | 2510 | 0% |  |  | https://api.systeme.ru/catalog/view/ATN320505
ATN320605 | ATLASDESIGN NATURE 5-постовая РАМКА, ОРГАНИЧЕСКОЕ СТЕКЛО МОККО | 2510 | За штуку | Systeme Electric (ранее Schneider Electric) | PTPWD | Ритейл Медиум | 15RTD | ЭУИ ATLASDESIGN | WAD | Декоративные рамки из натуральных материалов | FED | S | C1 | N | C3(15) | 1 |  |  | 5 | Локальный |  | 2024-01-12 | 3012 | 2510 | 0% |  |  | https://api.systeme.ru/catalog/view/ATN320605
ATN321005 | ATLASDESIGN NATURE 5-постовая РАМКА, ОРГАНИЧЕСКОЕ СТЕКЛО ЧЕРНЫЙ | 2510 | За штуку | Systeme Electric (ранее Schneider Electric) | PTPWD | Ритейл Медиум | 15RTD | ЭУИ ATLASDESIGN | WAD | Декоративные рамки из натуральных материалов | FED | S | C1 | S | C1 | 1 |  |  | 5 | Локальный |  | 2024-01-12 | 3012 | 2510 | 0% |  |  | https://api.systeme.ru/catalog/view/ATN321005
ATN330105 | ATLASDESIGN NATURE 5-постовая РАМКА, МАТОВОЕ ОРГАНИЧЕСКОЕ СТЕКЛО БЕЛЫЙ | 2510 | За штуку | Systeme Electric (ранее Schneider Electric) | PTPWD | Ритейл Медиум | 15RTD | ЭУИ ATLASDESIGN | WAD | Декоративные рамки из натуральных материалов | FED | S | C1 | S | C1 | 1 |  |  | 5 | Локальный |  | 2024-01-12 | 3012 | 2510 | 0% |  |  | https://api.systeme.ru/catalog/view/ATN330105
ATN331005 | ATLASDESIGN NATURE 5-постовая РАМКА, МАТОВОЕ ОРГАНИЧЕСКОЕ СТЕКЛО ЧЕРНЫЙ | 2510 | За штуку | Systeme Electric (ранее Schneider Electric) | PTPWD | Ритейл Медиум | 15RTD | ЭУИ ATLASDESIGN | WAD | Декоративные рамки из натуральных материалов | FED | S | C1 | S | C1 | 1 |  |  | 5 | Локальный |  | 2024-01-12 | 3012 | 2510 | 0% |  |  | https://api.systeme.ru/catalog/view/ATN331005
ATN343105 | ATLASDESIGN NATURE 5-постовая РАМКА, МРАМОР КРЕМ РОЯЛ | 3760 | За штуку | Systeme Electric (ранее Schneider Electric) | PTPWD | Ритейл Медиум | 15RTD | ЭУИ ATLASDESIGN | WAD | Декоративные рамки из натуральных материалов | FED | S | C2 | N | C3(15) | 1 |  |  | 5 | Локальный |  | 2024-01-12 | 4512 | 3760 | 0% |  |  | https://api.systeme.ru/catalog/view/ATN343105
ATN343205 | ATLASDESIGN NATURE 5-постовая РАМКА, МРАМОР АЙС ГРЕЙ | 3760 | За штуку | Systeme Electric (ранее Schneider Electric) | PTPWD | Ритейл Медиум | 15RTD | ЭУИ ATLASDESIGN | WAD | Декоративные рамки из натуральных материалов | FED | N | C3(13) | N | C3(15) | 1 |  |  | 5 | Локальный |  | 2024-01-12 | 4512 | 3760 | 0% |  |  | https://api.systeme.ru/catalog/view/ATN343205
ATN441051 | ATLASDESIGN AQUA 2-клавишный ВЫКЛЮЧАТЕЛЬ, IP44, сх.5, 10АХ, механизм, КАРБОН | 582.5 | За штуку | Systeme Electric (ранее Schneider Electric) | PTPWD | Ритейл Медиум | 15RTD | ЭУИ ATLASDESIGN | WAD | Механические функции, цветные | FMC | S | C1 | S | C1 | 5 |  |  | 5 | Локальный |  | 2024-01-12 | 699 | 582.5 | 0% |  |  | https://api.systeme.ru/catalog/view/ATN441051
ATN440151 | ATLASDESIGN AQUA 2-клавишный ВЫКЛЮЧАТЕЛЬ, IP44, сх.5, 10АХ, механизм, БЕЛЫЙ | 325.5 | За штуку | Systeme Electric (ранее Schneider Electric) | PTPWD | Ритейл Медиум | 15RTD | ЭУИ ATLASDESIGN | WAD | Механические функции | FMT | S | C1 | S | C1 | 20 |  |  | 5 | Локальный |  | 2024-01-12 | 390.6 | 325.5 | 0% |  |  | https://api.systeme.ru/catalog/view/ATN440151
ATN441003 | ATLASDESIGN AQUA 3-постовая РАМКА, IP44, КАРБОН | 659 | За штуку | Systeme Electric (ранее Schneider Electric) | PTPWD | Ритейл Медиум | 15RTD | ЭУИ ATLASDESIGN | WAD | Механические функции, цветные | FMC | S | C1 | S | C1 | 5 |  |  | 5 | Локальный |  | 2024-01-12 | 790.8 | 659 | 0% |  |  | https://api.systeme.ru/catalog/view/ATN441003
ATN440103 | ATLASDESIGN AQUA 3-постовая РАМКА, IP44, БЕЛЫЙ | 235 | За штуку | Systeme Electric (ранее Schneider Electric) | PTPWD | Ритейл Медиум | 15RTD | ЭУИ ATLASDESIGN | WAD | Механические функции | FMT | S | C1 | S | C1 | 5 |  |  | 5 | Локальный |  | 2024-01-12 | 282 | 235 | 0% |  |  | https://api.systeme.ru/catalog/view/ATN440103
ATN001035 | ATLASDESIGN ТЕРМОСТАТ электрон. теплого пола с датчиком, 10A, механизм, КАРБОН | 6750 | За штуку | Systeme Electric (ранее Schneider Electric) | PTPWD | Ритейл Медиум | 15RTD | ЭУИ ATLASDESIGN | WAD | Электронные функции, цветные | FEC | N | C3(14) | N | C3(16) | 1 |  |  | 5 | Локальный |  | 2024-01-12 | 8100 | 6750 | 0% |  |  | https://api.systeme.ru/catalog/view/ATN001035
ATN000935 | ATLASDESIGN ТЕРМОСТАТ электрон. теплого пола с датчиком, 10A, механизм, СТАЛЬ | 6750 | За штуку | Systeme Electric (ранее Schneider Electric) | PTPWD | Ритейл Медиум | 15RTD | ЭУИ ATLASDESIGN | WAD | Электронные функции, цветные | FEC | S | C2 | N | C3(6) | 1 |  |  | 5 | Локальный |  | 2024-01-12 | 8100 | 6750 | 0% |  |  | https://api.systeme.ru/catalog/view/ATN000935
ATN000835 | ATLASDESIGN ТЕРМОСТАТ электрон. теплого пола с датчиком, 10A, механизм, ИЗУМРУД | 6750 | За штуку | Systeme Electric (ранее Schneider Electric) | PTPWD | Ритейл Медиум | 15RTD | ЭУИ ATLASDESIGN | WAD | Электронные функции, цветные | FEC | N | C3(14) | N | C3(16) | 1 |  |  | 5 | Локальный |  | 2024-01-12 | 8100 | 6750 | 0% |  |  | https://api.systeme.ru/catalog/view/ATN000835
ATN000735 | ATLASDESIGN ТЕРМОСТАТ электрон. теплого пола с датчиком, 10A, механизм, ГРИФЕЛЬ | 6750 | За штуку | Systeme Electric (ранее Schneider Electric) | PTPWD | Ритейл Медиум | 15RTD | ЭУИ ATLASDESIGN | WAD | Электронные функции, цветные | FEC | N | C3(14) | N | C3(16) | 1 |  |  | 5 | Локальный |  | 2024-01-12 | 8100 | 6750 | 0% |  |  | https://api.systeme.ru/catalog/view/ATN000735
ATN000635 | ATLASDESIGN ТЕРМОСТАТ электрон. теплого пола с датчиком, 10A, механизм, МОККО | 6750 | За штуку | Systeme Electric (ранее Schneider Electric) | PTPWD | Ритейл Медиум | 15RTD | ЭУИ ATLASDESIGN | WAD | Электронные функции, цветные | FEC | N | C3(14) | N | C3(16) | 1 |  |  | 5 | Локальный |  | 2024-01-12 | 8100 | 6750 | 0% |  |  | https://api.systeme.ru/catalog/view/ATN000635
ATN000535 | ATLASDESIGN ТЕРМОСТАТ электрон. теплого пола с датчиком, 10A, механизм, ШАМПАНЬ | 6750 | За штуку | Systeme Electric (ранее Schneider Electric) | PTPWD | Ритейл Медиум | 15RTD | ЭУИ ATLASDESIGN | WAD | Электронные функции, цветные | FEC | N | C3(14) | N | C3(16) | 1 |  |  | 5 | Локальный |  | 2024-01-12 | 8100 | 6750 | 0% |  |  | https://api.systeme.ru/catalog/view/ATN000535
ATN000435 | ATLASDESIGN ТЕРМОСТАТ электрон. теплого пола с датчиком, 10A, механизм, ЖЕМЧУГ | 6750 | За штуку | Systeme Electric (ранее Schneider Electric) | PTPWD | Ритейл Медиум | 15RTD | ЭУИ ATLASDESIGN | WAD | Электронные функции, цветные | FEC | N | C3(14) | N | C3(16) | 1 |  |  | 5 | Локальный |  | 2024-01-12 | 8100 | 6750 | 0% |  |  | https://api.systeme.ru/catalog/view/ATN000435
ATN000335 | ATLASDESIGN ТЕРМОСТАТ электрон. теплого пола с датчиком, 10A, механизм, АЛЮМИНИЙ | 6750 | За штуку | Systeme Electric (ранее Schneider Electric) | PTPWD | Ритейл Медиум | 15RTD | ЭУИ ATLASDESIGN | WAD | Электронные функции, цветные | FEC | N | C3(14) | N | C3(16) | 1 |  |  | 5 | Локальный |  | 2024-01-12 | 8100 | 6750 | 0% |  |  | https://api.systeme.ru/catalog/view/ATN000335
ATN000235 | ATLASDESIGN ТЕРМОСТАТ электрон. теплого пола с датчиком, 10A, механизм, БЕЖЕВЫЙ | 4440 | За штуку | Systeme Electric (ранее Schneider Electric) | PTPWD | Ритейл Медиум | 15RTD | ЭУИ ATLASDESIGN | WAD | Электронные функции | FEX | N | C3(14) | N | C3(16) | 1 |  |  | 5 | Локальный |  | 2024-01-12 | 5328 | 4440 | 0% |  |  | https://api.systeme.ru/catalog/view/ATN000235
ATN000135 | ATLASDESIGN ТЕРМОСТАТ электрон. теплого пола с датчиком, 10A, механизм, БЕЛЫЙ | 4440 | За штуку | Systeme Electric (ранее Schneider Electric) | PTPWD | Ритейл Медиум | 15RTD | ЭУИ ATLASDESIGN | WAD | Электронные функции | FEX | N | C3(14) | N | C3(16) | 1 |  |  | 5 | Локальный |  | 2024-01-12 | 5328 | 4440 | 0% |  |  | https://api.systeme.ru/catalog/view/ATN000135
ATN001088 | ATLASDESIGN РОЗЕТКА двойная компьютерная RJ45+RJ45, кат.6А, механизм, КАРБОН | 2940 | За штуку | Systeme Electric (ранее Schneider Electric) | PTPWD | Ритейл Медиум | 15RTD | ЭУИ ATLASDESIGN | WAD | Телекоммуник. функции, цветные | TFC | S | C1 | S | C1 | 1 |  |  | 5 | Локальный |  | 2024-01-12 | 3528 | 2940 | 0% |  |  | https://api.systeme.ru/catalog/view/ATN001088
ATN000388 | ATLASDESIGN РОЗЕТКА двойная компьютерная RJ45+RJ45, кат.6А, механизм, АЛЮМИНИЙ | 2940 | За штуку | Systeme Electric (ранее Schneider Electric) | PTPWD | Ритейл Медиум | 15RTD | ЭУИ ATLASDESIGN | WAD | Телекоммуник. функции, цветные | TFC | S | C2 | N | C3(5) | 1 |  |  | 5 | Локальный |  | 2024-01-12 | 3528 | 2940 | 0% |  |  | https://api.systeme.ru/catalog/view/ATN000388
ATN000188 | ATLASDESIGN РОЗЕТКА двойная компьютерная RJ45+RJ45, кат.6А, механизм, БЕЛЫЙ | 2205 | За штуку | Systeme Electric (ранее Schneider Electric) | PTPWD | Ритейл Медиум | 15RTD | ЭУИ ATLASDESIGN | WAD | Телекоммуник. функции | TFU | S | C1 | S | C1 | 1 |  |  | 5 | Локальный |  | 2024-01-12 | 2646 | 2205 | 0% |  |  | https://api.systeme.ru/catalog/view/ATN000188
ATN001032 | ATLASDESIGN РОЗЕТКА 16А c 2 USB A+С, 5В/2,4А/3,0А, 2х5В/1,5А, механизм, КАРБОН | 6400 | За штуку | Systeme Electric (ранее Schneider Electric) | PTPWD | Ритейл Медиум | 15RTD | ЭУИ ATLASDESIGN | WAD | Механические функции, цветные | FMC | S | C1 | S | C1 | 1 |  |  | 5 | Локальный |  | 2024-01-12 | 7680 | 6400 | 0% |  |  | https://api.systeme.ru/catalog/view/ATN001032
ATN000932 | ATLASDESIGN РОЗЕТКА 16А c 2 USB A+C, 5В/2,4А/3,0А, 2х5В/1,5А, механизм, СТАЛЬ | 6400 | За штуку | Systeme Electric (ранее Schneider Electric) | PTPWD | Ритейл Медиум | 15RTD | ЭУИ ATLASDESIGN | WAD | Механические функции, цветные | FMC | S | C1 | N | C3(6) | 1 |  |  | 5 | Локальный |  | 2024-01-12 | 7680 | 6400 | 0% |  |  | https://api.systeme.ru/catalog/view/ATN000932
ATN000832 | ATLASDESIGN РОЗЕТКА 16А c 2 USB A+C, 5В/2,4А/3,0А, 2х5В/1,5А, механизм, ИЗУМРУД | 6400 | За штуку | Systeme Electric (ранее Schneider Electric) | PTPWD | Ритейл Медиум | 15RTD | ЭУИ ATLASDESIGN | WAD | Механические функции, цветные | FMC | N | C3(4) | N | C3(6) | 1 |  |  | 5 | Локальный |  | 2024-01-12 | 7680 | 6400 | 0% |  |  | https://api.systeme.ru/catalog/view/ATN000832
ATN000732 | ATLASDESIGN РОЗЕТКА 16А c 2 USB A+C, 5В/2,4А/3,0А, 2х5В/1,5А, механизм, ГРИФЕЛЬ | 6400 | За штуку | Systeme Electric (ранее Schneider Electric) | PTPWD | Ритейл Медиум | 15RTD | ЭУИ ATLASDESIGN | WAD | Механические функции, цветные | FMC | S | C1 | N | C3(6) | 1 |  |  | 5 | Локальный |  | 2024-01-12 | 7680 | 6400 | 0% |  |  | https://api.systeme.ru/catalog/view/ATN000732
ATN000632 | ATLASDESIGN РОЗЕТКА 16А c 2 USB A+C, 5В/2,4А/3,0А, 2х5В/1,5А, механизм, МОККО | 6400 | За штуку | Systeme Electric (ранее Schneider Electric) | PTPWD | Ритейл Медиум | 15RTD | ЭУИ ATLASDESIGN | WAD | Механические функции, цветные | FMC | S | C2 | N | C3(6) | 1 |  |  | 5 | Локальный |  | 2024-01-12 | 7680 | 6400 | 0% |  |  | https://api.systeme.ru/catalog/view/ATN000632
ATN544074 | AtlasDesign PROFI IP54 О/У БЛОК: РОЗ. з/к со шт. 16А, ВЫКЛ.2-клав.10А, АНТРАЦИТ | 774.5 | За штуку | Systeme Electric (ранее Schneider Electric) | PTPWD | Ритейл Медиум | 15RTD | ЭУИ ATLASDESIGN | WAD | Механические функции, открытый IP54 | FMI | S | C1 | S | C1 | 6 |  |  | 5 | Локальный |  | 2024-01-12 | 929.4 | 774.5 | 0% |  |  | https://api.systeme.ru/catalog/view/ATN544074
ATN544070 | AtlasDesign PROFI IP54 О/У БЛОК: РОЗ. з/к со шт. 16А, ВЫКЛ.1-клав.10А, АНТРАЦИТ | 696.5 | За штуку | Systeme Electric (ранее Schneider Electric) | PTPWD | Ритейл Медиум | 15RTD | ЭУИ ATLASDESIGN | WAD | Механические функции, открытый IP54 | FMI | S | C1 | S | C1 | 6 |  |  | 5 | Локальный |  | 2024-01-12 | 835.8 | 696.5 | 0% |  |  | https://api.systeme.ru/catalog/view/ATN544070
ATN544061 | AtlasDesign PROFI IP54 О/У 1-клавишный ПЕРЕКЛЮЧАТЕЛЬ 10 АХ, АНТРАЦИТ | 412 | За штуку | Systeme Electric (ранее Schneider Electric) | PTPWD | Ритейл Медиум | 15RTD | ЭУИ ATLASDESIGN | WAD | Механические функции, открытый IP54 | FMI | S | C1 | S | C1 | 12 |  |  | 5 | Локальный |  | 2024-01-12 | 494.4 | 412 | 0% |  |  | https://api.systeme.ru/catalog/view/ATN544061
ATN544051 | AtlasDesign PROFI IP54 О/У 2-клавишный ВЫКЛЮЧАТЕЛЬ 10 АХ, АНТРАЦИТ | 394 | За штуку | Systeme Electric (ранее Schneider Electric) | PTPWD | Ритейл Медиум | 15RTD | ЭУИ ATLASDESIGN | WAD | Механические функции, открытый IP54 | FMI | S | C1 | S | C1 | 12 |  |  | 5 | Локальный |  | 2024-01-12 | 472.8 | 394 | 0% |  |  | https://api.systeme.ru/catalog/view/ATN544051
ATN544045 | AtlasDesign PROFI IP54 О/У РОЗЕТКА с заземлением со шторками 16А 250В, АНТРАЦИТ | 394 | За штуку | Systeme Electric (ранее Schneider Electric) | PTPWD | Ритейл Медиум | 15RTD | ЭУИ ATLASDESIGN | WAD | Механические функции, открытый IP54 | FMI | S | C1 | S | C1 | 12 |  |  | 5 | Локальный |  | 2024-01-12 | 472.8 | 394 | 0% |  |  | https://api.systeme.ru/catalog/view/ATN544045
ATN544026 | AtlasDesign PROFI IP54 О/У РОЗЕТКА двойная с з/к со шторками 16А, АНТРАЦИТ | 832 | За штуку | Systeme Electric (ранее Schneider Electric) | PTPWD | Ритейл Медиум | 15RTD | ЭУИ ATLASDESIGN | WAD | Механические функции, открытый IP54 | FMI | S | C1 | S | C1 | 6 |  |  | 5 | Локальный |  | 2024-01-12 | 998.4 | 832 | 0% |  |  | https://api.systeme.ru/catalog/view/ATN544026
ATN544013 | AtlasDesign PROFI IP54 О/У 1-клавишный ВЫКЛЮЧАТЕЛЬ с подсветкой 10 АХ, АНТРАЦИТ | 455.5 | За штуку | Systeme Electric (ранее Schneider Electric) | PTPWD | Ритейл Медиум | 15RTD | ЭУИ ATLASDESIGN | WAD | Механические функции, открытый IP54 | FMI | S | C1 | S | C1 | 12 |  |  | 5 | Локальный |  | 2024-01-12 | 546.6 | 455.5 | 0% |  |  | https://api.systeme.ru/catalog/view/ATN544013
ATN544011 | AtlasDesign PROFI IP54 О/У 1-клавишный ВЫКЛЮЧАТЕЛЬ 10 АХ, АНТРАЦИТ | 346 | За штуку | Systeme Electric (ранее Schneider Electric) | PTPWD | Ритейл Медиум | 15RTD | ЭУИ ATLASDESIGN | WAD | Механические функции, открытый IP54 | FMI | S | C1 | S | C1 | 12 |  |  | 5 | Локальный |  | 2024-01-12 | 415.2 | 346 | 0% |  |  | https://api.systeme.ru/catalog/view/ATN544011
ATN540174 | AtlasDesign PROFI IP54 О/У БЛОК: РОЗ. з/к со шт. 16А, ВЫКЛ.2-клав.10А, БЕЛЫЙ | 691.5 | За штуку | Systeme Electric (ранее Schneider Electric) | PTPWD | Ритейл Медиум | 15RTD | ЭУИ ATLASDESIGN | WAD | Механические функции, открытый IP54 | FMI | S | C1 | S | C1 | 6 |  |  | 5 | Локальный |  | 2024-01-12 | 829.8 | 691.5 | 0% |  |  | https://api.systeme.ru/catalog/view/ATN540174
ATN540170 | AtlasDesign PROFI IP54 О/У БЛОК: РОЗ. з/к со шт. 16А, ВЫКЛ.1-клав.10А, БЕЛЫЙ | 622 | За штуку | Systeme Electric (ранее Schneider Electric) | PTPWD | Ритейл Медиум | 15RTD | ЭУИ ATLASDESIGN | WAD | Механические функции, открытый IP54 | FMI | S | C1 | S | C1 | 6 |  |  | 5 | Локальный |  | 2024-01-12 | 746.4 | 622 | 0% |  |  | https://api.systeme.ru/catalog/view/ATN540170
ATN540161 | AtlasDesign PROFI IP54 О/У 1-клавишный ПЕРЕКЛЮЧАТЕЛЬ 10 АХ, БЕЛЫЙ | 367.5 | За штуку | Systeme Electric (ранее Schneider Electric) | PTPWD | Ритейл Медиум | 15RTD | ЭУИ ATLASDESIGN | WAD | Механические функции, открытый IP54 | FMI | S | C1 | S | C1 | 12 |  |  | 5 | Локальный |  | 2024-01-12 | 441 | 367.5 | 0% |  |  | https://api.systeme.ru/catalog/view/ATN540161
ATN540151 | AtlasDesign PROFI IP54 О/У 2-клавишный ВЫКЛЮЧАТЕЛЬ 10 АХ, БЕЛЫЙ | 350.5 | За штуку | Systeme Electric (ранее Schneider Electric) | PTPWD | Ритейл Медиум | 15RTD | ЭУИ ATLASDESIGN | WAD | Механические функции, открытый IP54 | FMI | S | C1 | S | C1 | 12 |  |  | 5 | Локальный |  | 2024-01-12 | 420.6 | 350.5 | 0% |  |  | https://api.systeme.ru/catalog/view/ATN540151
ATN540145 | AtlasDesign PROFI IP54 О/У РОЗЕТКА с заземлением со шторками 16А 250В, БЕЛЫЙ | 350.5 | За штуку | Systeme Electric (ранее Schneider Electric) | PTPWD | Ритейл Медиум | 15RTD | ЭУИ ATLASDESIGN | WAD | Механические функции, открытый IP54 | FMI | S | C1 | S | C1 | 12 |  |  | 5 | Локальный |  | 2024-01-12 | 420.6 | 350.5 | 0% |  |  | https://api.systeme.ru/catalog/view/ATN540145
ATN540126 | AtlasDesign PROFI IP54 О/У РОЗЕТКА двойная с заземлением со шторками 16А, БЕЛЫЙ | 613 | За штуку | Systeme Electric (ранее Schneider Electric) | PTPWD | Ритейл Медиум | 15RTD | ЭУИ ATLASDESIGN | WAD | Механические функции, открытый IP54 | FMI | S | C1 | S | C1 | 6 |  |  | 5 | Локальный |  | 2024-01-12 | 735.6 | 613 | 0% |  |  | https://api.systeme.ru/catalog/view/ATN540126
ATN540113 | AtlasDesign PROFI IP54 О/У 1-клавишный ВЫКЛЮЧАТЕЛЬ с подсветкой 10 АХ, БЕЛЫЙ | 403 | За штуку | Systeme Electric (ранее Schneider Electric) | PTPWD | Ритейл Медиум | 15RTD | ЭУИ ATLASDESIGN | WAD | Механические функции, открытый IP54 | FMI | S | C1 | S | C1 | 12 |  |  | 5 | Локальный |  | 2024-01-12 | 483.6 | 403 | 0% |  |  | https://api.systeme.ru/catalog/view/ATN540113
ATN540111 | AtlasDesign PROFI IP54 О/У 1-клавишный ВЫКЛЮЧАТЕЛЬ 10 АХ, БЕЛЫЙ | 307 | За штуку | Systeme Electric (ранее Schneider Electric) | PTPWD | Ритейл Медиум | 15RTD | ЭУИ ATLASDESIGN | WAD | Механические функции, открытый IP54 | FMI | S | C1 | S | C1 | 12 |  |  | 5 | Локальный |  | 2024-01-12 | 368.4 | 307 | 0% |  |  | https://api.systeme.ru/catalog/view/ATN540111
ATN440303 | ATLASDESIGN AQUA 3-постовая РАМКА, IP44, АЛЮМИНИЙ | 355 | За штуку | Systeme Electric (ранее Schneider Electric) | PTPWD | Ритейл Медиум | 15RTD | ЭУИ ATLASDESIGN | WAD | Механические функции, цветные | FMC | S | C1 | S | C1 | 1 |  |  | 5 | Локальный |  | 2024-01-12 | 426 | 355 | 0% |  |  | https://api.systeme.ru/catalog/view/ATN440303
ATN440351 | ATLASDESIGN AQUA 2-клавишный ВЫКЛЮЧАТЕЛЬ, IP44, сх.5, 10АХ, механизм, АЛЮМИНИЙ | 491 | За штуку | Systeme Electric (ранее Schneider Electric) | PTPWD | Ритейл Медиум | 15RTD | ЭУИ ATLASDESIGN | WAD | Механические функции, цветные | FMC | S | C1 | S | C1 | 1 |  |  | 5 | Локальный |  | 2024-01-12 | 589.2 | 491 | 0% |  |  | https://api.systeme.ru/catalog/view/ATN440351
GSL001389 | GLOSSA РОЗЕТКА двойная ТВ + компьютерная RJ45, кат. 5Е, механизм, ГРАФИТ | 1035 | За штуку | Systeme Electric (ранее Schneider Electric) | PTPWD | Ритейл Медиум | 15RTD | ЭУИ GLOSSA | WGL | Телекоммуник. функции, цветные | TFC | S | C1 | S | C1 | 5 |  |  | 5 | Локальный |  | 2024-01-12 | 1242 | 1035 | 0% |  |  | https://api.systeme.ru/catalog/view/GSL001389
GSL001289 | GLOSSA РОЗЕТКА двойная ТВ + компьютерная RJ45, кат. 5Е, механизм, ПЛАТИНА | 1035 | За штуку | Systeme Electric (ранее Schneider Electric) | PTPWD | Ритейл Медиум | 15RTD | ЭУИ GLOSSA | WGL | Телекоммуник. функции, цветные | TFC | S | C1 | S | C1 | 5 |  |  | 5 | Локальный |  | 2024-01-12 | 1242 | 1035 | 0% |  |  | https://api.systeme.ru/catalog/view/GSL001289
GSL001189 | GLOSSA РОЗЕТКА двойная ТВ + компьютерная RJ45, кат. 5Е, механизм, БАКЛАЖАНОВЫЙ | 1035 | За штуку | Systeme Electric (ранее Schneider Electric) | PTPWD | Ритейл Медиум | 15RTD | ЭУИ GLOSSA | WGL | Телекоммуник. функции, цветные | TFC | N | C3(3) | N | C3(5) | 5 |  |  | 5 | Локальный |  | 2024-01-12 | 1242 | 1035 | 0% |  |  | https://api.systeme.ru/catalog/view/GSL001189
GSL000989 | GLOSSA РОЗЕТКА двойная ТВ + компьютерная RJ45, кат. 5Е, механизм, МОЛОЧНЫЙ | 687 | За штуку | Systeme Electric (ранее Schneider Electric) | PTPWD | Ритейл Медиум | 15RTD | ЭУИ GLOSSA | WGL | Телекоммуник. функции | TFU | S | C1 | S | C1 | 5 |  |  | 5 | Локальный |  | 2024-01-12 | 824.4 | 687 | 0% |  |  | https://api.systeme.ru/catalog/view/GSL000989
GSL000789 | GLOSSA РОЗЕТКА двойная ТВ + компьютерная RJ45, кат. 5Е, механизм, АНТРАЦИТ | 1035 | За штуку | Systeme Electric (ранее Schneider Electric) | PTPWD | Ритейл Медиум | 15RTD | ЭУИ GLOSSA | WGL | Телекоммуник. функции, цветные | TFC | S | C1 | S | C1 | 5 |  |  | 5 | Локальный |  | 2024-01-12 | 1242 | 1035 | 0% |  |  | https://api.systeme.ru/catalog/view/GSL000789
GSL000689 | GLOSSA РОЗЕТКА двойная ТВ + компьютерная RJ45, кат. 5Е, механизм, ПЕРЛАМУТР | 1035 | За штуку | Systeme Electric (ранее Schneider Electric) | PTPWD | Ритейл Медиум | 15RTD | ЭУИ GLOSSA | WGL | Телекоммуник. функции, цветные | TFC | S | C2 | N | C3(5) | 5 |  |  | 5 | Локальный |  | 2024-01-12 | 1242 | 1035 | 0% |  |  | https://api.systeme.ru/catalog/view/GSL000689
GSL000589 | GLOSSA РОЗЕТКА двойная ТВ + компьютерная RJ45, кат. 5Е, механизм, ДЕРЕВО ДУБ | 1385 | За штуку | Systeme Electric (ранее Schneider Electric) | PTPWD | Ритейл Медиум | 15RTD | ЭУИ GLOSSA | WGL | Телекоммуник. функции, цветные | TFC | S | C2 | S | C2 | 5 |  |  | 5 | Локальный |  | 2024-01-12 | 1662 | 1385 | 0% |  |  | https://api.systeme.ru/catalog/view/GSL000589
GSL000489 | GLOSSA РОЗЕТКА двойная ТВ + компьютерная RJ45, кат. 5Е, механизм, ТИТАН | 1035 | За штуку | Systeme Electric (ранее Schneider Electric) | PTPWD | Ритейл Медиум | 15RTD | ЭУИ GLOSSA | WGL | Телекоммуник. функции, цветные | TFC | S | C2 | N | C3(5) | 5 |  |  | 5 | Локальный |  | 2024-01-12 | 1242 | 1035 | 0% |  |  | https://api.systeme.ru/catalog/view/GSL000489
GSL000389 | GLOSSA РОЗЕТКА двойная ТВ + компьютерная RJ45, кат. 5Е, механизм, АЛЮМИНИЙ | 1035 | За штуку | Systeme Electric (ранее Schneider Electric) | PTPWD | Ритейл Медиум | 15RTD | ЭУИ GLOSSA | WGL | Телекоммуник. функции, цветные | TFC | S | C1 | S | C1 | 5 |  |  | 5 | Локальный |  | 2024-01-12 | 1242 | 1035 | 0% |  |  | https://api.systeme.ru/catalog/view/GSL000389
GSL000289 | GLOSSA РОЗЕТКА двойная ТВ + компьютерная RJ45, кат. 5Е, механизм, БЕЖЕВЫЙ | 721.5 | За штуку | Systeme Electric (ранее Schneider Electric) | PTPWD | Ритейл Медиум | 15RTD | ЭУИ GLOSSA | WGL | Телекоммуник. функции | TFU | S | C1 | S | C1 | 5 |  |  | 5 | Локальный |  | 2024-01-12 | 865.8 | 721.5 | 0% |  |  | https://api.systeme.ru/catalog/view/GSL000289
GSL000189 | GLOSSA РОЗЕТКА двойная ТВ + компьютерная RJ45, кат. 5Е, механизм, БЕЛЫЙ | 721.5 | За штуку | Systeme Electric (ранее Schneider Electric) | PTPWD | Ритейл Медиум | 15RTD | ЭУИ GLOSSA | WGL | Телекоммуник. функции | TFU | S | C1 | S | C1 | 5 |  |  | 5 | Локальный |  | 2024-01-12 | 865.8 | 721.5 | 0% |  |  | https://api.systeme.ru/catalog/view/GSL000189
GSL001130 | GLOSSA СВЕТОРЕГУЛЯТОР (диммер) повор-нажим, LED, RC, 315Вт, мех., БАКЛАЖАНОВЫЙ | 3665 | За штуку | Systeme Electric (ранее Schneider Electric) | PTPWD | Ритейл Медиум | 15RTD | ЭУИ GLOSSA | WGL | Электронные функции, цветные | FEC | N | C3(4) | N | C3(6) | 1 |  |  | 5 | Локальный |  | 2024-01-12 | 4398 | 3665 | 0% |  |  | https://api.systeme.ru/catalog/view/GSL001130
ATN000532 | ATLASDESIGN РОЗЕТКА 16А c 2 USB A+C, 5В/2,4А/3,0А, 2х5В/1,5А, механизм, ШАМПАНЬ | 6400 | За штуку | Systeme Electric (ранее Schneider Electric) | PTPWD | Ритейл Медиум | 15RTD | ЭУИ ATLASDESIGN | WAD | Механические функции, цветные | FMC | S | C1 | N | C3(6) | 1 |  |  | 5 | Локальный |  | 2024-01-12 | 7680 | 6400 | 0% |  |  | https://api.systeme.ru/catalog/view/ATN000532
ATN000432 | ATLASDESIGN РОЗЕТКА 16А c 2 USB A+C, 5В/2,4А/3,0А, 2х5В/1,5А, механизм, ЖЕМЧУГ | 6400 | За штуку | Systeme Electric (ранее Schneider Electric) | PTPWD | Ритейл Медиум | 15RTD | ЭУИ ATLASDESIGN | WAD | Механические функции, цветные | FMC | S | C1 | N | C3(6) | 1 |  |  | 5 | Локальный |  | 2024-01-12 | 7680 | 6400 | 0% |  |  | https://api.systeme.ru/catalog/view/ATN000432
ATN000332 | ATLASDESIGN РОЗЕТКА 16А c 2 USB A+C, 5В/2,4А/3,0А, 2х5В/1,5А, механизм, АЛЮМИНИЙ | 6400 | За штуку | Systeme Electric (ранее Schneider Electric) | PTPWD | Ритейл Медиум | 15RTD | ЭУИ ATLASDESIGN | WAD | Механические функции, цветные | FMC | S | C1 | N | C3(6) | 1 |  |  | 5 | Локальный |  | 2024-01-12 | 7680 | 6400 | 0% |  |  | https://api.systeme.ru/catalog/view/ATN000332
ATN440361 | ATLASDESIGN AQUA 1-клавишный ПЕРЕКЛЮЧАТЕЛЬ IP44, сх.6, 10АХ, механизм, АЛЮМИНИЙ | 365 | За штуку | Systeme Electric (ранее Schneider Electric) | PTPWD | Ритейл Медиум | 15RTD | ЭУИ ATLASDESIGN | WAD | Механические функции, цветные | FMC | S | C1 | N | C3(6) | 1 |  |  | 5 | Локальный |  | 2024-01-12 | 438 | 365 | 0% |  |  | https://api.systeme.ru/catalog/view/ATN440361
ATN440346 | ATLASDESIGN AQUA РОЗЕТКА с заз. со шт. с прозрач. крышк, 16А,IP44, мех,АЛЮМИНИЙ | 365 | За штуку | Systeme Electric (ранее Schneider Electric) | PTPWD | Ритейл Медиум | 15RTD | ЭУИ ATLASDESIGN | WAD | Механические функции, цветные | FMC | S | C1 | S | C1 | 1 |  |  | 5 | Локальный |  | 2024-01-12 | 438 | 365 | 0% |  |  | https://api.systeme.ru/catalog/view/ATN440346
ATN440302 | ATLASDESIGN AQUA 2-постовая РАМКА IP44, АЛЮМИНИЙ | 196 | За штуку | Systeme Electric (ранее Schneider Electric) | PTPWD | Ритейл Медиум | 15RTD | ЭУИ ATLASDESIGN | WAD | Механические функции, цветные | FMC | S | C1 | N | C3(6) | 1 |  |  | 5 | Локальный |  | 2024-01-12 | 235.2 | 196 | 0% |  |  | https://api.systeme.ru/catalog/view/ATN440302
ATN440301 | ATLASDESIGN AQUA 1-постовая РАМКА IP44, АЛЮМИНИЙ | 105.5 | За штуку | Systeme Electric (ранее Schneider Electric) | PTPWD | Ритейл Медиум | 15RTD | ЭУИ ATLASDESIGN | WAD | Механические функции, цветные | FMC | S | C1 | N | C3(6) | 1 |  |  | 5 | Локальный |  | 2024-01-12 | 126.6 | 105.5 | 0% |  |  | https://api.systeme.ru/catalog/view/ATN440301
ATN001030 | ATLASDESIGN РОЗЕТКА 16А c 2 USB A+A, 5В/2,4А, 2х5В/1,2 А, механизм, КАРБОН | 5350 | За штуку | Systeme Electric (ранее Schneider Electric) | PTPWD | Ритейл Медиум | 15RTD | ЭУИ ATLASDESIGN | WAD | Механические функции, цветные | FMC | S | C1 | S | C1 | 1 |  |  | 5 | Локальный |  | 2024-01-12 | 6420 | 5350 | 0% |  |  | https://api.systeme.ru/catalog/view/ATN001030
ATN000930 | ATLASDESIGN РОЗЕТКА 16А c 2 USB A+A, 5В/2,4 А, 2х5В/1,2 А, механизм, СТАЛЬ | 5350 | За штуку | Systeme Electric (ранее Schneider Electric) | PTPWD | Ритейл Медиум | 15RTD | ЭУИ ATLASDESIGN | WAD | Механические функции, цветные | FMC | S | C2 | N | C3(6) | 1 |  |  | 5 | Локальный |  | 2024-01-12 | 6420 | 5350 | 0% |  |  | https://api.systeme.ru/catalog/view/ATN000930
ATN000830 | ATLASDESIGN РОЗЕТКА 16А c 2 USB A+A, 5В/2,4 А, 2х5В/1,2 А, механизм, ИЗУМРУД | 5350 | За штуку | Systeme Electric (ранее Schneider Electric) | PTPWD | Ритейл Медиум | 15RTD | ЭУИ ATLASDESIGN | WAD | Механические функции, цветные | FMC | S | C2 | N | C3(6) | 1 |  |  | 5 | Локальный |  | 2024-01-12 | 6420 | 5350 | 0% |  |  | https://api.systeme.ru/catalog/view/ATN000830
ATN000730 | ATLASDESIGN РОЗЕТКА 16А c 2 USB A+A, 5В/2,4А, 2х5В/1,2А, механизм, ГРИФЕЛЬ | 5350 | За штуку | Systeme Electric (ранее Schneider Electric) | PTPWD | Ритейл Медиум | 15RTD | ЭУИ ATLASDESIGN | WAD | Механические функции, цветные | FMC | S | C1 | N | C3(6) | 1 |  |  | 5 | Локальный |  | 2024-01-12 | 6420 | 5350 | 0% |  |  | https://api.systeme.ru/catalog/view/ATN000730
ATN000630 | ATLASDESIGN РОЗЕТКА 16А c 2 USB A+A, 5В/2,4А, 2х5В/1,2А, механизм, МОККО | 5350 | За штуку | Systeme Electric (ранее Schneider Electric) | PTPWD | Ритейл Медиум | 15RTD | ЭУИ ATLASDESIGN | WAD | Механические функции, цветные | FMC | S | C1 | S | C1 | 1 |  |  | 5 | Локальный |  | 2024-01-12 | 6420 | 5350 | 0% |  |  | https://api.systeme.ru/catalog/view/ATN000630
ATN000530 | ATLASDESIGN РОЗЕТКА 16А c 2 USB A+A, 5В/2,4А, 2х5В/1,2А, механизм, ШАМПАНЬ | 5350 | За штуку | Systeme Electric (ранее Schneider Electric) | PTPWD | Ритейл Медиум | 15RTD | ЭУИ ATLASDESIGN | WAD | Механические функции, цветные | FMC | S | C1 | S | C1 | 1 |  |  | 5 | Локальный |  | 2024-01-12 | 6420 | 5350 | 0% |  |  | https://api.systeme.ru/catalog/view/ATN000530
ATN000430 | ATLASDESIGN РОЗЕТКА 16А c 2 USB A+A, 5В/2,4А, 2х5В/1,2А, механизм, ЖЕМЧУГ | 5350 | За штуку | Systeme Electric (ранее Schneider Electric) | PTPWD | Ритейл Медиум | 15RTD | ЭУИ ATLASDESIGN | WAD | Механические функции, цветные | FMC | S | C1 | N | C3(6) | 1 |  |  | 5 | Локальный |  | 2024-01-12 | 6420 | 5350 | 0% |  |  | https://api.systeme.ru/catalog/view/ATN000430
ATN000330 | ATLASDESIGN РОЗЕТКА 16А c 2 USB A+A, 5В/2,4А, 2х5В/1,2А, механизм, АЛЮМИНИЙ | 5350 | За штуку | Systeme Electric (ранее Schneider Electric) | PTPWD | Ритейл Медиум | 15RTD | ЭУИ ATLASDESIGN | WAD | Механические функции, цветные | FMC | S | C1 | S | C1 | 1 |  |  | 5 | Локальный |  | 2024-01-12 | 6420 | 5350 | 0% |  |  | https://api.systeme.ru/catalog/view/ATN000330
ATN000230 | ATLASDESIGN РОЗЕТКА 16А c 2 USB A+A, 5В/2,4А, 2х5В/1,2А, механизм, БЕЖЕВЫЙ | 3550 | За штуку | Systeme Electric (ранее Schneider Electric) | PTPWD | Ритейл Медиум | 15RTD | ЭУИ ATLASDESIGN | WAD | Механические функции | FMT | S | C1 | S | C1 | 1 |  |  | 5 | Локальный |  | 2024-01-12 | 4260 | 3550 | 0% |  |  | https://api.systeme.ru/catalog/view/ATN000230
ATN000130 | ATLASDESIGN РОЗЕТКА 16А с 2 USB A+A, 5В/2,4А, 2х5В/1,2А, механизм, БЕЛЫЙ | 3550 | За штуку | Systeme Electric (ранее Schneider Electric) | PTPWD | Ритейл Медиум | 15RTD | ЭУИ ATLASDESIGN | WAD | Механические функции | FMT | S | C1 | S | C1 | 1 |  |  | 5 | Локальный |  | 2024-01-12 | 4260 | 3550 | 0% |  |  | https://api.systeme.ru/catalog/view/ATN000130
ATN001086 | ATLASDESIGN РОЗЕТКА компьютерная RJ45, кат. 6A, механизм, КАРБОН | 1470 | За штуку | Systeme Electric (ранее Schneider Electric) | PTPWD | Ритейл Медиум | 15RTD | ЭУИ ATLASDESIGN | WAD | Телекоммуник. функции, цветные | TFC | S | C1 | N | C3(5) | 5 |  |  | 5 | Локальный |  | 2024-01-12 | 1764 | 1470 | 0% |  |  | https://api.systeme.ru/catalog/view/ATN001086
ATN000986 | ATLASDESIGN РОЗЕТКА компьютерная RJ45, кат. 6A, механизм, СТАЛЬ | 1470 | За штуку | Systeme Electric (ранее Schneider Electric) | PTPWD | Ритейл Медиум | 15RTD | ЭУИ ATLASDESIGN | WAD | Телекоммуник. функции, цветные | TFC | S | C2 | N | C3(5) | 5 |  |  | 5 | Локальный |  | 2024-01-12 | 1764 | 1470 | 0% |  |  | https://api.systeme.ru/catalog/view/ATN000986
ATN000886 | ATLASDESIGN РОЗЕТКА компьютерная RJ45, кат. 6A, механизм, ИЗУМРУД | 1470 | За штуку | Systeme Electric (ранее Schneider Electric) | PTPWD | Ритейл Медиум | 15RTD | ЭУИ ATLASDESIGN | WAD | Телекоммуник. функции, цветные | TFC | N | C3(3) | N | C3(5) | 1 |  |  | 5 | Локальный |  | 2024-01-12 | 1764 | 1470 | 0% |  |  | https://api.systeme.ru/catalog/view/ATN000886
ATN000786 | ATLASDESIGN РОЗЕТКА компьютерная RJ45, кат. 6A, механизм, ГРИФЕЛЬ | 1470 | За штуку | Systeme Electric (ранее Schneider Electric) | PTPWD | Ритейл Медиум | 15RTD | ЭУИ ATLASDESIGN | WAD | Телекоммуник. функции, цветные | TFC | S | C1 | N | C3(5) | 5 |  |  | 5 | Локальный |  | 2024-01-12 | 1764 | 1470 | 0% |  |  | https://api.systeme.ru/catalog/view/ATN000786
ATN000686 | ATLASDESIGN РОЗЕТКА компьютерная RJ45, кат. 6A, механизм, МОККО | 1470 | За штуку | Systeme Electric (ранее Schneider Electric) | PTPWD | Ритейл Медиум | 15RTD | ЭУИ ATLASDESIGN | WAD | Телекоммуник. функции, цветные | TFC | S | C2 | N | C3(5) | 5 |  |  | 5 | Локальный |  | 2024-01-12 | 1764 | 1470 | 0% |  |  | https://api.systeme.ru/catalog/view/ATN000686
ATN000586 | ATLASDESIGN РОЗЕТКА компьютерная RJ45, кат. 6A, механизм, ШАМПАНЬ | 1470 | За штуку | Systeme Electric (ранее Schneider Electric) | PTPWD | Ритейл Медиум | 15RTD | ЭУИ ATLASDESIGN | WAD | Телекоммуник. функции, цветные | TFC | S | C1 | N | C3(5) | 5 |  |  | 5 | Локальный |  | 2024-01-12 | 1764 | 1470 | 0% |  |  | https://api.systeme.ru/catalog/view/ATN000586
ATN000486 | ATLASDESIGN РОЗЕТКА компьютерная RJ45, кат. 6A, механизм, ЖЕМЧУГ | 1470 | За штуку | Systeme Electric (ранее Schneider Electric) | PTPWD | Ритейл Медиум | 15RTD | ЭУИ ATLASDESIGN | WAD | Телекоммуник. функции, цветные | TFC | S | C2 | N | C3(5) | 5 |  |  | 5 | Локальный |  | 2024-01-12 | 1764 | 1470 | 0% |  |  | https://api.systeme.ru/catalog/view/ATN000486
ATN000386 | ATLASDESIGN РОЗЕТКА компьютерная RJ45, кат. 6A, механизм, АЛЮМИНИЙ | 1470 | За штуку | Systeme Electric (ранее Schneider Electric) | PTPWD | Ритейл Медиум | 15RTD | ЭУИ ATLASDESIGN | WAD | Телекоммуник. функции, цветные | TFC | S | C1 | N | C3(5) | 10 |  |  | 5 | Локальный |  | 2024-01-12 | 1764 | 1470 | 0% |  |  | https://api.systeme.ru/catalog/view/ATN000386
ATN000286 | ATLASDESIGN РОЗЕТКА компьютерная RJ45, кат. 6A, механизм, БЕЖЕВЫЙ | 974 | За штуку | Systeme Electric (ранее Schneider Electric) | PTPWD | Ритейл Медиум | 15RTD | ЭУИ ATLASDESIGN | WAD | Телекоммуник. функции | TFU | S | C1 | N | C3(5) | 10 |  |  | 5 | Локальный |  | 2024-01-12 | 1168.8 | 974 | 0% |  |  | https://api.systeme.ru/catalog/view/ATN000286
ATN000186 | ATLASDESIGN РОЗЕТКА компьютерная RJ45, кат. 6A, механизм, БЕЛЫЙ | 974 | За штуку | Systeme Electric (ранее Schneider Electric) | PTPWD | Ритейл Медиум | 15RTD | ЭУИ ATLASDESIGN | WAD | Телекоммуник. функции | TFU | S | C1 | S | C1 | 10 |  |  | 5 | Локальный |  | 2024-01-12 | 1168.8 | 974 | 0% |  |  | https://api.systeme.ru/catalog/view/ATN000186
GSL000339 | GLOSSA USB РОЗЕТКА А+С, 5В/2,4А, 2х5В/1,2 А, механизм, АЛЮМИНИЙ | 4490 | За штуку | Systeme Electric (ранее Schneider Electric) | PTPWD | Ритейл Медиум | 15RTD | ЭУИ GLOSSA | WGL | Механические функции, цветные | FMC | S | C2 | N | C3(6) | 1 |  |  | 5 | Локальный |  | 2024-01-12 | 5388 | 4490 | 0% |  |  | https://api.systeme.ru/catalog/view/GSL000339
GSL000439 | GLOSSA USB РОЗЕТКА А+С, 5В/2,4А, 2х5В/1,2 А, механизм, ТИТАН | 4490 | За штуку | Systeme Electric (ранее Schneider Electric) | PTPWD | Ритейл Медиум | 15RTD | ЭУИ GLOSSA | WGL | Механические функции, цветные | FMC | S | C2 | N | C3(6) | 1 |  |  | 5 | Локальный |  | 2024-01-12 | 5388 | 4490 | 0% |  |  | https://api.systeme.ru/catalog/view/GSL000439
GSL000639 | GLOSSA USB РОЗЕТКА А+С, 5В/2,4А, 2х5В/1,2 А, механизм, ПЕРЛАМУТР | 4490 | За штуку | Systeme Electric (ранее Schneider Electric) | PTPWD | Ритейл Медиум | 15RTD | ЭУИ GLOSSA | WGL | Механические функции, цветные | FMC | N | C3(4) | N | C3(6) | 1 |  |  | 5 | Локальный |  | 2024-01-12 | 5388 | 4490 | 0% |  |  | https://api.systeme.ru/catalog/view/GSL000639
GSL000739 | GLOSSA USB РОЗЕТКА А+С, 5В/2,4А, 2х5В/1,2 А, механизм, АНТРАЦИТ | 4490 | За штуку | Systeme Electric (ранее Schneider Electric) | PTPWD | Ритейл Медиум | 15RTD | ЭУИ GLOSSA | WGL | Механические функции, цветные | FMC | S | C1 | N | C3(6) | 1 |  |  | 5 | Локальный |  | 2024-01-12 | 5388 | 4490 | 0% |  |  | https://api.systeme.ru/catalog/view/GSL000739
GSL000939 | GLOSSA USB РОЗЕТКА А+С, 5В/2,4А, 2х5В/1,2 А, механизм, МОЛОЧНЫЙ | 3005 | За штуку | Systeme Electric (ранее Schneider Electric) | PTPWD | Ритейл Медиум | 15RTD | ЭУИ GLOSSA | WGL | Механические функции, цветные | FMC | S | C2 | S | C2 | 1 |  |  | 5 | Локальный |  | 2024-01-12 | 3606 | 3005 | 0% |  |  | https://api.systeme.ru/catalog/view/GSL000939
GSL001339 | GLOSSA USB РОЗЕТКА А+С, 5В/2,4А, 2х5В/1,2 А, механизм, ГРАФИТ | 4490 | За штуку | Systeme Electric (ранее Schneider Electric) | PTPWD | Ритейл Медиум | 15RTD | ЭУИ GLOSSA | WGL | Механические функции, цветные | FMC | S | C2 | S | C2 | 1 |  |  | 5 | Локальный |  | 2024-01-12 | 5388 | 4490 | 0% |  |  | https://api.systeme.ru/catalog/view/GSL001339
ATN441061 | ATLASDESIGN AQUA 1-клавишный ПЕРЕКЛЮЧАТЕЛЬ IP44, сх.6, 10АХ, механизм, КАРБОН | 450 | За штуку | Systeme Electric (ранее Schneider Electric) | PTPWD | Ритейл Медиум | 15RTD | ЭУИ ATLASDESIGN | WAD | Механические функции, цветные | FMC | S | C1 | S | C1 | 20 |  |  | 5 | Локальный |  | 2024-01-12 | 540 | 450 | 0% | S52R2010W |  | https://api.systeme.ru/catalog/view/ATN441061
ATN441046 | ATLASDESIGN AQUA РОЗЕТКА с заземл. со шт. с прозрач. крышк, 16А,IP44, мех,КАРБОН | 450 | За штуку | Systeme Electric (ранее Schneider Electric) | PTPWD | Ритейл Медиум | 15RTD | ЭУИ ATLASDESIGN | WAD | Механические функции, цветные | FMC | S | C1 | S | C1 | 10 |  |  | 5 | Локальный |  | 2024-01-12 | 540 | 450 | 0% |  |  | https://api.systeme.ru/catalog/view/ATN441046
ATN441002 | ATLASDESIGN AQUA 2-постовая РАМКА IP44, КАРБОН | 365 | За штуку | Systeme Electric (ранее Schneider Electric) | PTPWD | Ритейл Медиум | 15RTD | ЭУИ ATLASDESIGN | WAD | Механические функции, цветные | FMC | S | C1 | S | C1 | 5 |  |  | 5 | Локальный |  | 2024-01-12 | 438 | 365 | 0% |  |  | https://api.systeme.ru/catalog/view/ATN441002
ATN441001 | ATLASDESIGN AQUA 1-постовая РАМКА IP44, КАРБОН | 198.5 | За штуку | Systeme Electric (ранее Schneider Electric) | PTPWD | Ритейл Медиум | 15RTD | ЭУИ ATLASDESIGN | WAD | Механические функции, цветные | FMC | S | C1 | S | C1 | 10 |  |  | 5 | Локальный |  | 2024-01-12 | 238.2 | 198.5 | 0% |  |  | https://api.systeme.ru/catalog/view/ATN441001
GSL000139 | GLOSSA USB РОЗЕТКА А+С, 5В/2,4 А, 2х5В/1,2 А, механизм, БЕЛЫЙ | 3005 | За штуку | Systeme Electric (ранее Schneider Electric) | PTPWD | Ритейл Медиум | 15RTD | ЭУИ GLOSSA | WGL | Механические функции | FMT | S | C1 | N | C3(6) | 1 |  |  | 5 | Локальный |  | 2024-01-12 | 3606 | 3005 | 0% |  |  | https://api.systeme.ru/catalog/view/GSL000139
GSL000239 | GLOSSA USB РОЗЕТКА А+С, 5В/2,4А, 2х5В/1,2 А, механизм, БЕЖЕВЫЙ | 3005 | За штуку | Systeme Electric (ранее Schneider Electric) | PTPWD | Ритейл Медиум | 15RTD | ЭУИ GLOSSA | WGL | Механические функции | FMT | S | C1 | N | C3(6) | 1 |  |  | 5 | Локальный |  | 2024-01-12 | 3606 | 3005 | 0% |  |  | https://api.systeme.ru/catalog/view/GSL000239
GSL000539 | GLOSSA USB РОЗЕТКА А+С, 5В/2,4А, 2х5В/1,2 А, механизм, ДЕРЕВО ДУБ | 4490 | За штуку | Systeme Electric (ранее Schneider Electric) | PTPWD | Ритейл Медиум | 15RTD | ЭУИ GLOSSA | WGL | Механические функции, цветные | FMC | S | C2 | S | C2 | 1 |  |  | 5 | Локальный |  | 2024-01-12 | 5388 | 4490 | 0% |  |  | https://api.systeme.ru/catalog/view/GSL000539
GSL001139 | GLOSSA USB РОЗЕТКА А+С, 5В/2,4А, 2х5В/1,2 А, механизм, БАКЛАЖАНОВЫЙ | 4490 | За штуку | Systeme Electric (ранее Schneider Electric) | PTPWD | Ритейл Медиум | 15RTD | ЭУИ GLOSSA | WGL | Механические функции, цветные | FMC | N | C3(4) | N | C3(6) | 1 |  |  | 5 | Локальный |  | 2024-01-12 | 5388 | 4490 | 0% |  |  | https://api.systeme.ru/catalog/view/GSL001139
GSL001239 | GLOSSA USB РОЗЕТКА А+С, 5В/2,4А, 2х5В/1,2 А, механизм, ПЛАТИНА | 4490 | За штуку | Systeme Electric (ранее Schneider Electric) | PTPWD | Ритейл Медиум | 15RTD | ЭУИ GLOSSA | WGL | Механические функции, цветные | FMC | S | C2 | S | C2 | 1 |  |  | 5 | Локальный |  | 2024-01-12 | 5388 | 4490 | 0% |  |  | https://api.systeme.ru/catalog/view/GSL001239
ATN001039 | ATLASDESIGN USB РОЗЕТКА А+С, 5В/2,4А, 2х5В/1,2 А, механизм, КАРБОН | 4575 | За штуку | Systeme Electric (ранее Schneider Electric) | PTPWD | Ритейл Медиум | 15RTD | ЭУИ ATLASDESIGN | WAD | Механические функции, цветные | FMC | S | C1 | S | C1 | 1 |  |  | 5 | Локальный |  | 2024-01-12 | 5490 | 4575 | 0% | NU501854 |  | https://api.systeme.ru/catalog/view/ATN001039
ATN000939 | ATLASDESIGN USB РОЗЕТКА А+С, 5В/2,4 А, 2х5В/1,2 А, механизм, СТАЛЬ | 4575 | За штуку | Systeme Electric (ранее Schneider Electric) | PTPWD | Ритейл Медиум | 15RTD | ЭУИ ATLASDESIGN | WAD | Механические функции, цветные | FMC | S | C1 | N | C3(6) | 1 |  |  | 5 | Локальный |  | 2024-01-12 | 5490 | 4575 | 0% |  |  | https://api.systeme.ru/catalog/view/ATN000939
ATN000839 | ATLASDESIGN USB РОЗЕТКА А+С, 5В/2,4 А, 2х5В/1,2 А, механизм, ИЗУМРУД | 4575 | За штуку | Systeme Electric (ранее Schneider Electric) | PTPWD | Ритейл Медиум | 15RTD | ЭУИ ATLASDESIGN | WAD | Механические функции, цветные | FMC | N | C3(4) | N | C3(6) | 1 |  |  | 5 | Локальный |  | 2024-01-12 | 5490 | 4575 | 0% |  |  | https://api.systeme.ru/catalog/view/ATN000839
ATN000739 | ATLASDESIGN USB РОЗЕТКА А+С, 5В/2,4А, 2х5В/1,2А, механизм, ГРИФЕЛЬ | 4575 | За штуку | Systeme Electric (ранее Schneider Electric) | PTPWD | Ритейл Медиум | 15RTD | ЭУИ ATLASDESIGN | WAD | Механические функции, цветные | FMC | S | C1 | S | C1 | 1 |  |  | 5 | Локальный |  | 2024-01-12 | 5490 | 4575 | 0% |  |  | https://api.systeme.ru/catalog/view/ATN000739
ATN000639 | ATLASDESIGN USB РОЗЕТКА А+С, 5В/2,4А, 2х5В/1,2А, механизм, МОККО | 4575 | За штуку | Systeme Electric (ранее Schneider Electric) | PTPWD | Ритейл Медиум | 15RTD | ЭУИ ATLASDESIGN | WAD | Механические функции, цветные | FMC | S | C2 | N | C3(6) | 1 |  |  | 5 | Локальный |  | 2024-01-12 | 5490 | 4575 | 0% |  |  | https://api.systeme.ru/catalog/view/ATN000639
ATN000539 | ATLASDESIGN USB РОЗЕТКА А+С, 5В/2,4А, 2х5В/1,2А, механизм, ШАМПАНЬ | 4575 | За штуку | Systeme Electric (ранее Schneider Electric) | PTPWD | Ритейл Медиум | 15RTD | ЭУИ ATLASDESIGN | WAD | Механические функции, цветные | FMC | S | C1 | S | C1 | 1 |  |  | 5 | Локальный |  | 2024-01-12 | 5490 | 4575 | 0% |  |  | https://api.systeme.ru/catalog/view/ATN000539
ATN000439 | ATLASDESIGN USB РОЗЕТКА А+С, 5В/2,4А, 2х5В/1,2А, механизм, ЖЕМЧУГ | 4575 | За штуку | Systeme Electric (ранее Schneider Electric) | PTPWD | Ритейл Медиум | 15RTD | ЭУИ ATLASDESIGN | WAD | Механические функции, цветные | FMC | S | C1 | N | C3(6) | 1 |  |  | 5 | Локальный |  | 2024-01-12 | 5490 | 4575 | 0% |  |  | https://api.systeme.ru/catalog/view/ATN000439
ATN000339 | ATLASDESIGN USB РОЗЕТКА А+С, 5В/2,4А, 2х5В/1,2А, механизм, АЛЮМИНИЙ | 4575 | За штуку | Systeme Electric (ранее Schneider Electric) | PTPWD | Ритейл Медиум | 15RTD | ЭУИ ATLASDESIGN | WAD | Механические функции, цветные | FMC | S | C1 | S | C1 | 1 |  |  | 5 | Локальный |  | 2024-01-12 | 5490 | 4575 | 0% | NU501830 |  | https://api.systeme.ru/catalog/view/ATN000339
ATN000239 | ATLASDESIGN USB РОЗЕТКА А+С, 5В/2,4А, 2х5В/1,2А, механизм, БЕЖЕВЫЙ | 3065 | За штуку | Systeme Electric (ранее Schneider Electric) | PTPWD | Ритейл Медиум | 15RTD | ЭУИ ATLASDESIGN | WAD | Механические функции | FMT | S | C1 | S | C1 | 1 |  |  | 5 | Локальный |  | 2024-01-12 | 3678 | 3065 | 0% | NU501844 |  | https://api.systeme.ru/catalog/view/ATN000239
ATN000139 | ATLASDESIGN USB РОЗЕТКА А+С, 5В/2,4 А, 2х5В/1,2 А, механизм, БЕЛЫЙ | 3065 | За штуку | Systeme Electric (ранее Schneider Electric) | PTPWD | Ритейл Медиум | 15RTD | ЭУИ ATLASDESIGN | WAD | Механические функции | FMT | S | C1 | S | C1 | 1 |  |  | 5 | Локальный |  | 2024-01-12 | 3678 | 3065 | 0% | NU501818 |  | https://api.systeme.ru/catalog/view/ATN000139
ATN001067 | ATLASDESIGN ВЫКЛЮЧАТЕЛЬ карточный 10А, без задержки времени, механизм, КАРБОН | 1335 | За штуку | Systeme Electric (ранее Schneider Electric) | PTPWD | Ритейл Медиум | 15RTD | ЭУИ ATLASDESIGN | WAD | Механические функции, цветные | FMC | S | C1 | S | C1 | 5 |  |  | 5 | Локальный |  | 2024-01-12 | 1602 | 1335 | 0% |  |  | https://api.systeme.ru/catalog/view/ATN001067
ATN000967 | ATLASDESIGN ВЫКЛЮЧАТЕЛЬ карточный 10А, без задержки времени, механизм, СТАЛЬ | 1335 | За штуку | Systeme Electric (ранее Schneider Electric) | PTPWD | Ритейл Медиум | 15RTD | ЭУИ ATLASDESIGN | WAD | Механические функции, цветные | FMC | S | C2 | N | C3(6) | 5 |  |  | 5 | Локальный |  | 2024-01-12 | 1602 | 1335 | 0% |  |  | https://api.systeme.ru/catalog/view/ATN000967
ATN000867 | ATLASDESIGN ВЫКЛЮЧАТЕЛЬ карточный 10А, без задержки времени, механизм, ИЗУМРУД | 1335 | За штуку | Systeme Electric (ранее Schneider Electric) | PTPWD | Ритейл Медиум | 15RTD | ЭУИ ATLASDESIGN | WAD | Механические функции, цветные | FMC | N | C3(4) | N | C3(6) | 5 |  |  | 5 | Локальный |  | 2024-01-12 | 1602 | 1335 | 0% |  |  | https://api.systeme.ru/catalog/view/ATN000867
ATN000767 | ATLASDESIGN ВЫКЛЮЧАТЕЛЬ карточный 10А, без задержки времени, механизм, ГРИФЕЛЬ | 1335 | За штуку | Systeme Electric (ранее Schneider Electric) | PTPWD | Ритейл Медиум | 15RTD | ЭУИ ATLASDESIGN | WAD | Механические функции, цветные | FMC | S | C2 | N | C3(6) | 10 |  |  | 5 | Локальный |  | 2024-01-12 | 1602 | 1335 | 0% |  |  | https://api.systeme.ru/catalog/view/ATN000767
ATN000667 | ATLASDESIGN ВЫКЛЮЧАТЕЛЬ карточный 10А, без задержки времени, механизм, МОККО | 665 | За штуку | Systeme Electric (ранее Schneider Electric) | PTPWD | Ритейл Медиум | 15RTD | ЭУИ ATLASDESIGN | WAD | Механические функции, цветные | FMC | S | C2 | S | C2 | 10 |  |  | 5 | Локальный |  | 2024-01-12 | 798 | 665 | 0% |  |  | https://api.systeme.ru/catalog/view/ATN000667
ATN001009 | ATLASDESIGN ЗАГЛУШКА без суппорта для многопостовых рамок, КАРБОН | 216 | За штуку | Systeme Electric (ранее Schneider Electric) | PTPWD | Ритейл Медиум | 15RTD | ЭУИ ATLASDESIGN | WAD | Аксессуары, цветные | ACC | S | C1 | S | C1 | 5 |  |  | 5 | Локальный |  | 2024-01-12 | 259.2 | 216 | 0% | NU586654 |  | https://api.systeme.ru/catalog/view/ATN001009
ATN000909 | ATLASDESIGN ЗАГЛУШКА без суппорта для многопостовых рамок, СТАЛЬ | 285.5 | За штуку | Systeme Electric (ранее Schneider Electric) | PTPWD | Ритейл Медиум | 15RTD | ЭУИ ATLASDESIGN | WAD | Аксессуары, цветные | ACC | S | C1 | S | C1 | 5 |  |  | 5 | Локальный |  | 2024-01-12 | 342.6 | 285.5 | 0% |  |  | https://api.systeme.ru/catalog/view/ATN000909
ATN000809 | ATLASDESIGN ЗАГЛУШКА без суппорта для многопостовых рамок, ИЗУМРУД | 216 | За штуку | Systeme Electric (ранее Schneider Electric) | PTPWD | Ритейл Медиум | 15RTD | ЭУИ ATLASDESIGN | WAD | Аксессуары, цветные | ACC | S | C2 | N | C2 | 5 |  |  | 5 | Локальный |  | 2024-01-12 | 259.2 | 216 | 0% |  |  | https://api.systeme.ru/catalog/view/ATN000809
ATN000709 | ATLASDESIGN ЗАГЛУШКА без суппорта для многопостовых рамок, ГРИФЕЛЬ | 216 | За штуку | Systeme Electric (ранее Schneider Electric) | PTPWD | Ритейл Медиум | 15RTD | ЭУИ ATLASDESIGN | WAD | Аксессуары, цветные | ACC | S | C1 | S | C1 | 5 |  |  | 5 | Локальный |  | 2024-01-12 | 259.2 | 216 | 0% |  |  | https://api.systeme.ru/catalog/view/ATN000709
ATN000609 | ATLASDESIGN ЗАГЛУШКА без суппорта для многопостовых рамок, МОККО | 107 | За штуку | Systeme Electric (ранее Schneider Electric) | PTPWD | Ритейл Медиум | 15RTD | ЭУИ ATLASDESIGN | WAD | Аксессуары, цветные | ACC | S | C1 | N | C1 | 5 |  |  | 5 | Локальный |  | 2024-01-12 | 128.4 | 107 | 0% |  |  | https://api.systeme.ru/catalog/view/ATN000609
ATN000509 | ATLASDESIGN ЗАГЛУШКА без суппорта для многопостовых рамок, ШАМПАНЬ | 107 | За штуку | Systeme Electric (ранее Schneider Electric) | PTPWD | Ритейл Медиум | 15RTD | ЭУИ ATLASDESIGN | WAD | Аксессуары, цветные | ACC | S | C1 | S | C1 | 5 |  |  | 5 | Локальный |  | 2024-01-12 | 128.4 | 107 | 0% |  |  | https://api.systeme.ru/catalog/view/ATN000509
ATN000409 | ATLASDESIGN ЗАГЛУШКА без суппорта для многопостовых рамок, ЖЕМЧУГ | 107 | За штуку | Systeme Electric (ранее Schneider Electric) | PTPWD | Ритейл Медиум | 15RTD | ЭУИ ATLASDESIGN | WAD | Аксессуары, цветные | ACC | S | C1 | S | C1 | 5 |  |  | 5 | Локальный |  | 2024-01-12 | 128.4 | 107 | 0% |  |  | https://api.systeme.ru/catalog/view/ATN000409
ATN000309 | ATLASDESIGN ЗАГЛУШКА без суппорта для многопостовых рамок, АЛЮМИНИЙ | 107 | За штуку | Systeme Electric (ранее Schneider Electric) | PTPWD | Ритейл Медиум | 15RTD | ЭУИ ATLASDESIGN | WAD | Аксессуары, цветные | ACC | S | C1 | S | C1 | 5 |  |  | 5 | Локальный |  | 2024-01-12 | 128.4 | 107 | 0% | S53R666 |  | https://api.systeme.ru/catalog/view/ATN000309
ATN000209 | ATLASDESIGN ЗАГЛУШКА без суппорта для многопостовых рамок, БЕЖЕВЫЙ | 70.95 | За штуку | Systeme Electric (ранее Schneider Electric) | PTPWD | Ритейл Медиум | 15RTD | ЭУИ ATLASDESIGN | WAD | Аксессуары | ACS | S | C1 | S | C1 | 5 |  |  | 5 | Локальный |  | 2024-01-12 | 85.14 | 70.95 | 0% | NU586644 |  | https://api.systeme.ru/catalog/view/ATN000209
ATN000109 | ATLASDESIGN ЗАГЛУШКА без суппорта для многопостовых рамок, БЕЛЫЙ | 70.95 | За штуку | Systeme Electric (ранее Schneider Electric) | PTPWD | Ритейл Медиум | 15RTD | ЭУИ ATLASDESIGN | WAD | Аксессуары | ACS | S | C1 | S | C1 | 5 |  |  | 5 | Локальный |  | 2024-01-12 | 85.14 | 70.95 | 0% | S52R666 |  | https://api.systeme.ru/catalog/view/ATN000109
ATN001008 | ATLASDESIGN АДАПТЕР 45, КАРБОН | 216 | За штуку | Systeme Electric (ранее Schneider Electric) | PTPWD | Ритейл Медиум | 15RTD | ЭУИ ATLASDESIGN | WAD | Аксессуары, цветные | ACC | S | C1 | S | C1 | 5 |  |  | 5 | Локальный |  | 2024-01-12 | 259.2 | 216 | 0% |  |  | https://api.systeme.ru/catalog/view/ATN001008
ATN000308 | ATLASDESIGN АДАПТЕР 45, АЛЮМИНИЙ | 107 | За штуку | Systeme Electric (ранее Schneider Electric) | PTPWD | Ритейл Медиум | 15RTD | ЭУИ ATLASDESIGN | WAD | Аксессуары, цветные | ACC | S | C1 | S | C1 | 5 |  |  | 5 | Локальный |  | 2024-01-12 | 128.4 | 107 | 0% |  |  | https://api.systeme.ru/catalog/view/ATN000308
ATN000208 | ATLASDESIGN АДАПТЕР 45, БЕЖЕВЫЙ | 70.95 | За штуку | Systeme Electric (ранее Schneider Electric) | PTPWD | Ритейл Медиум | 15RTD | ЭУИ ATLASDESIGN | WAD | Аксессуары | ACS | S | C1 | S | C1 | 5 |  |  | 5 | Локальный |  | 2024-01-12 | 85.14 | 70.95 | 0% |  |  | https://api.systeme.ru/catalog/view/ATN000208
ATN000108 | ATLASDESIGN АДАПТЕР 45, БЕЛЫЙ | 70.95 | За штуку | Systeme Electric (ранее Schneider Electric) | PTPWD | Ритейл Медиум | 15RTD | ЭУИ ATLASDESIGN | WAD | Аксессуары | ACS | S | C1 | S | C1 | 5 |  |  | 5 | Локальный |  | 2024-01-12 | 85.14 | 70.95 | 0% |  |  | https://api.systeme.ru/catalog/view/ATN000108
ATN002045 | ATLASDESIGN РОЗЕТКА с заземлением со шторками, 16А, механизм, КРАСНЫЙ | 424.5 | За штуку | Systeme Electric (ранее Schneider Electric) | PTPWD | Ритейл Медиум | 15RTD | ЭУИ ATLASDESIGN | WAD | Механические функции | FMT | S | C1 | S | C1 | 10 |  |  | 5 | Локальный |  | 2024-01-12 | 509.4 | 424.5 | 0% |  |  | https://api.systeme.ru/catalog/view/ATN002045
GSL000169 | GLOSSA Карточный ВЫКЛЮЧАТЕЛЬ, механизм, БЕЛЫЙ | 459.5 | За штуку | Systeme Electric (ранее Schneider Electric) | PTPWD | Ритейл Медиум | 15RTD | ЭУИ GLOSSA | WGL | Механические функции | FMT | S | C1 | S | C1 | 20 |  |  | 5 | Локальный |  | 2024-01-12 | 551.4 | 459.5 | 0% |  |  | https://api.systeme.ru/catalog/view/GSL000169
GSL000647 | GLOSSA РОЗЕТКА двойная с заземлением, со шторками, в сборе, IP44, ПЕРЛАМУТР | 665.5 | За штуку | Systeme Electric (ранее Schneider Electric) | PTPWD | Ритейл Медиум | 15RTD | ЭУИ GLOSSA | WGL | Механические функции, цветные | FMC | S | C2 | N | C3(6) | 9 |  |  | 5 | Локальный |  | 2024-01-12 | 798.6 | 665.5 | 0% |  |  | https://api.systeme.ru/catalog/view/GSL000647
GSL000547 | GLOSSA РОЗЕТКА двойная с заземлением, со шторками, в сборе, IP44, ДУБ | 886.5 | За штуку | Systeme Electric (ранее Schneider Electric) | PTPWD | Ритейл Медиум | 15RTD | ЭУИ GLOSSA | WGL | Механические функции, цветные | FMC | S | C2 | N | C3(6) | 9 |  |  | 5 | Локальный |  | 2024-01-12 | 1063.8 | 886.5 | 0% |  |  | https://api.systeme.ru/catalog/view/GSL000547
GSL000447 | GLOSSA РОЗЕТКА двойная с заземлением, со шторками, в сборе, IP44, ТИТАН | 665.5 | За штуку | Systeme Electric (ранее Schneider Electric) | PTPWD | Ритейл Медиум | 15RTD | ЭУИ GLOSSA | WGL | Механические функции, цветные | FMC | S | C2 | N | C3(6) | 5 |  |  | 5 | Локальный |  | 2024-01-12 | 798.6 | 665.5 | 0% |  |  | https://api.systeme.ru/catalog/view/GSL000447
GSL000347 | GLOSSA РОЗЕТКА двойная с заземлением, со шторками, в сборе, IP44, АЛЮМИНИЙ | 665.5 | За штуку | Systeme Electric (ранее Schneider Electric) | PTPWD | Ритейл Медиум | 15RTD | ЭУИ GLOSSA | WGL | Механические функции, цветные | FMC | S | C1 | S | C1 | 9 |  |  | 5 | Локальный |  | 2024-01-12 | 798.6 | 665.5 | 0% |  |  | https://api.systeme.ru/catalog/view/GSL000347
GSL000147 | GLOSSA РОЗЕТКА двойная с заземлением, со шторками, в сборе, IP44, БЕЛЫЙ | 428.5 | За штуку | Systeme Electric (ранее Schneider Electric) | PTPWD | Ритейл Медиум | 15RTD | ЭУИ GLOSSA | WGL | Механические функции | FMT | S | C1 | S | C1 | 9 |  |  | 5 | Локальный |  | 2024-01-12 | 514.2 | 428.5 | 0% |  |  | https://api.systeme.ru/catalog/view/GSL000147
GSL001347 | GLOSSA РОЗЕТКА двойная с заземлением, со шторками, в сборе, IP44, ГРАФИТ | 665.5 | За штуку | Systeme Electric (ранее Schneider Electric) | PTPWD | Ритейл Медиум | 15RTD | ЭУИ GLOSSA | WGL | Механические функции, цветные | FMC | S | C1 | N | C3(6) | 5 |  |  | 5 | Локальный |  | 2024-01-12 | 798.6 | 665.5 | 0% |  |  | https://api.systeme.ru/catalog/view/GSL001347
GSL000947 | GLOSSA РОЗЕТКА двойная с заземлением, со шторками, в сборе, IP44, МОЛОЧНЫЙ | 428.5 | За штуку | Systeme Electric (ранее Schneider Electric) | PTPWD | Ритейл Медиум | 15RTD | ЭУИ GLOSSA | WGL | Механические функции | FMT | S | C1 | S | C1 | 9 |  |  | 5 | Локальный |  | 2024-01-12 | 514.2 | 428.5 | 0% |  |  | https://api.systeme.ru/catalog/view/GSL000947
GSL000747 | GLOSSA РОЗЕТКА двойная с заземлением, со шторками, в сборе, IP44, АНТРАЦИТ | 665.5 | За штуку | Systeme Electric (ранее Schneider Electric) | PTPWD | Ритейл Медиум | 15RTD | ЭУИ GLOSSA | WGL | Механические функции, цветные | FMC | S | C1 | S | C1 | 9 |  |  | 5 | Локальный |  | 2024-01-12 | 798.6 | 665.5 | 0% |  |  | https://api.systeme.ru/catalog/view/GSL000747
GSL000247 | GLOSSA РОЗЕТКА двойная с заземлением, со шторками, в сборе, IP44, БЕЖЕВЫЙ | 428.5 | За штуку | Systeme Electric (ранее Schneider Electric) | PTPWD | Ритейл Медиум | 15RTD | ЭУИ GLOSSA | WGL | Механические функции | FMT | S | C1 | S | C1 | 9 |  |  | 5 | Локальный |  | 2024-01-12 | 514.2 | 428.5 | 0% |  |  | https://api.systeme.ru/catalog/view/GSL000247
GSL001247 | GLOSSA РОЗЕТКА двойная с заземлением, со шторками, в сборе, IP44, ПЛАТИНА | 665.5 | За штуку | Systeme Electric (ранее Schneider Electric) | PTPWD | Ритейл Медиум | 15RTD | ЭУИ GLOSSA | WGL | Механические функции, цветные | FMC | S | C2 | S | C2 | 5 |  |  | 5 | Локальный |  | 2024-01-12 | 798.6 | 665.5 | 0% |  |  | https://api.systeme.ru/catalog/view/GSL001247
GSL001147 | GLOSSA РОЗЕТКА двойная с заземлением, со шторками, в сборе, IP44, БАКЛАЖАНОВЫЙ | 665.5 | За штуку | Systeme Electric (ранее Schneider Electric) | PTPWD | Ритейл Медиум | 15RTD | ЭУИ GLOSSA | WGL | Механические функции, цветные | FMC | S | C2 | N | C3(6) | 5 |  |  | 5 | Локальный |  | 2024-01-12 | 798.6 | 665.5 | 0% |  |  | https://api.systeme.ru/catalog/view/GSL001147
GSL000551 | GLOSSA 2-клавишный ВЫКЛЮЧАТЕЛЬ, сх.5, 10АХ, механизм, ДЕРЕВО ДУБ | 392 | За штуку | Systeme Electric (ранее Schneider Electric) | PTPWD | Ритейл Медиум | 15RTD | ЭУИ GLOSSA | WGL | Механические функции, цветные | FMC | S | C1 | S | C1 | 20 |  |  | 5 | Локальный |  | 2024-01-12 | 470.4 | 392 | 0% | VS510-252-8-86 |  | https://api.systeme.ru/catalog/view/GSL000551
GSL000193 | GLOSSA TV АНТЕННА коннектор, механизм, БЕЛЫЙ | 163.5 | За штуку | Systeme Electric (ранее Schneider Electric) | PTPWD | Ритейл Медиум | 15RTD | ЭУИ GLOSSA | WGL | Телекоммуник. функции | TFU | S | C1 | S | C1 | 10 |  |  | 5 | Локальный |  | 2024-01-12 | 196.2 | 163.5 | 0% | WDE000191 |  | https://api.systeme.ru/catalog/view/GSL000193
GSL001193 | GLOSSA TV АНТЕННА коннектор, механизм, БАКЛАЖАНОВЫЙ | 253 | За штуку | Systeme Electric (ранее Schneider Electric) | PTPWD | Ритейл Медиум | 15RTD | ЭУИ GLOSSA | WGL | Телекоммуник. функции, цветные | TFC | S | C2 | N | C3(5) | 2 |  |  | 5 | Локальный |  | 2024-01-12 | 303.6 | 253 | 0% |  |  | https://api.systeme.ru/catalog/view/GSL001193
GSL000293 | GLOSSA TV АНТЕННА коннектор, механизм, БЕЖЕВЫЙ | 163.5 | За штуку | Systeme Electric (ранее Schneider Electric) | PTPWD | Ритейл Медиум | 15RTD | ЭУИ GLOSSA | WGL | Телекоммуник. функции | TFU | S | C1 | S | C1 | 10 |  |  | 5 | Локальный |  | 2024-01-12 | 196.2 | 163.5 | 0% | WDE000291 |  | https://api.systeme.ru/catalog/view/GSL000293
GSL000993 | GLOSSA TV АНТЕННА коннектор, механизм, МОЛОЧНЫЙ | 163.5 | За штуку | Systeme Electric (ранее Schneider Electric) | PTPWD | Ритейл Медиум | 15RTD | ЭУИ GLOSSA | WGL | Телекоммуник. функции | TFU | S | C1 | S | C1 | 10 |  |  | 5 | Локальный |  | 2024-01-12 | 196.2 | 163.5 | 0% |  |  | https://api.systeme.ru/catalog/view/GSL000993
GSL000793 | GLOSSA TV АНТЕННА коннектор, механизм, АНТРАЦИТ | 253 | За штуку | Systeme Electric (ранее Schneider Electric) | PTPWD | Ритейл Медиум | 15RTD | ЭУИ GLOSSA | WGL | Телекоммуник. функции, цветные | TFC | S | C1 | S | C1 | 5 |  |  | 5 | Локальный |  | 2024-01-12 | 303.6 | 253 | 0% |  |  | https://api.systeme.ru/catalog/view/GSL000793
GSL000693 | GLOSSA TV АНТЕННА коннектор, механизм, ПЕРЛАМУТР | 253 | За штуку | Systeme Electric (ранее Schneider Electric) | PTPWD | Ритейл Медиум | 15RTD | ЭУИ GLOSSA | WGL | Телекоммуник. функции, цветные | TFC | S | C1 | N | C3(5) | 5 |  |  | 5 | Локальный |  | 2024-01-12 | 303.6 | 253 | 0% |  |  | https://api.systeme.ru/catalog/view/GSL000693
GSL000493 | GLOSSA TV АНТЕННА коннектор, механизм, ТИТАН | 253 | За штуку | Systeme Electric (ранее Schneider Electric) | PTPWD | Ритейл Медиум | 15RTD | ЭУИ GLOSSA | WGL | Телекоммуник. функции, цветные | TFC | S | C1 | N | C3(5) | 5 |  |  | 5 | Локальный |  | 2024-01-12 | 303.6 | 253 | 0% | WDE000491 |  | https://api.systeme.ru/catalog/view/GSL000493
GSL000393 | GLOSSA TV АНТЕННА коннектор, механизм, АЛЮМИНИЙ | 253 | За штуку | Systeme Electric (ранее Schneider Electric) | PTPWD | Ритейл Медиум | 15RTD | ЭУИ GLOSSA | WGL | Телекоммуник. функции, цветные | TFC | S | C1 | S | C1 | 5 |  |  | 5 | Локальный |  | 2024-01-12 | 303.6 | 253 | 0% | WDE000391 |  | https://api.systeme.ru/catalog/view/GSL000393
GSL001393 | GLOSSA TV АНТЕННА коннектор, механизм, ГРАФИТ | 253 | За штуку | Systeme Electric (ранее Schneider Electric) | PTPWD | Ритейл Медиум | 15RTD | ЭУИ GLOSSA | WGL | Телекоммуник. функции, цветные | TFC | S | C1 | S | C1 | 5 |  |  | 5 | Локальный |  | 2024-01-12 | 303.6 | 253 | 0% |  |  | https://api.systeme.ru/catalog/view/GSL001393
GSL001293 | GLOSSA TV АНТЕННА коннектор, механизм, ПЛАТИНА | 253 | За штуку | Systeme Electric (ранее Schneider Electric) | PTPWD | Ритейл Медиум | 15RTD | ЭУИ GLOSSA | WGL | Телекоммуник. функции, цветные | TFC | S | C1 | S | C1 | 5 |  |  | 5 | Локальный |  | 2024-01-12 | 303.6 | 253 | 0% |  |  | https://api.systeme.ru/catalog/view/GSL001293
GSL000593 | GLOSSA TV АНТЕННА коннектор, механизм, ДЕРЕВО ДУБ | 334 | За штуку | Systeme Electric (ранее Schneider Electric) | PTPWD | Ритейл Медиум | 15RTD | ЭУИ GLOSSA | WGL | Телекоммуник. функции, цветные | TFC | S | C1 | S | C1 | 2 |  |  | 5 | Локальный |  | 2024-01-12 | 400.8 | 334 | 0% | RTS-151-8-86 |  | https://api.systeme.ru/catalog/view/GSL000593
GSL001100 | GLOSSA КОРОБКА для наружного монтажа, БАКЛАЖАНОВЫЙ | 357 | За штуку | Systeme Electric (ранее Schneider Electric) | PTPWD | Ритейл Медиум | 15RTD | ЭУИ GLOSSA | WGL | Аксессуары, цветные | ACC | N | C3(3) | N | C3(5) | 2 |  |  | 5 | Локальный |  | 2024-01-12 | 428.4 | 357 | 0% |  |  | https://api.systeme.ru/catalog/view/GSL001100
GSL001300C | GLOSSA Расширение КОРОБКИ наружного монтажа, ГРАФИТ | 181 | За штуку | Systeme Electric (ранее Schneider Electric) | PTPWD | Ритейл Медиум | 15RTD | ЭУИ GLOSSA | WGL | Аксессуары, цветные | ACC | N | C3(3) | N | C3(5) | 2 |  |  | 5 | Локальный |  | 2024-01-12 | 217.2 | 181 | 0% |  |  | https://api.systeme.ru/catalog/view/GSL001300C
GSL001208 | GLOSSA 4-постовая РАМКА, вертикальная, ПЛАТИНА | 286 | За штуку | Systeme Electric (ранее Schneider Electric) | PTPWD | Ритейл Медиум | 15RTD | ЭУИ GLOSSA | WGL | Декоративные рамки | DES | S | C2 | N | C3(5) | 2 |  |  | 5 | Локальный |  | 2024-01-12 | 343.2 | 286 | 0% |  |  | https://api.systeme.ru/catalog/view/GSL001208
GSL001205 | GLOSSA 5-постовая РАМКА, горизонтальная, ПЛАТИНА | 373.5 | За штуку | Systeme Electric (ранее Schneider Electric) | PTPWD | Ритейл Медиум | 15RTD | ЭУИ GLOSSA | WGL | Декоративные рамки | DES | S | C1 | S | C1 | 5 |  |  | 5 | Локальный |  | 2024-01-12 | 448.2 | 373.5 | 0% |  |  | https://api.systeme.ru/catalog/view/GSL001205
GSL001204 | GLOSSA 4-постовая РАМКА, горизонтальная, ПЛАТИНА | 286 | За штуку | Systeme Electric (ранее Schneider Electric) | PTPWD | Ритейл Медиум | 15RTD | ЭУИ GLOSSA | WGL | Декоративные рамки | DES | S | C1 | S | C1 | 5 |  |  | 5 | Локальный |  | 2024-01-12 | 343.2 | 286 | 0% |  |  | https://api.systeme.ru/catalog/view/GSL001204
GSL001200C | GLOSSA Расширение КОРОБКИ наружного монтажа, ПЛАТИНА | 181 | За штуку | Systeme Electric (ранее Schneider Electric) | PTPWD | Ритейл Медиум | 15RTD | ЭУИ GLOSSA | WGL | Аксессуары, цветные | ACC | N | C3(3) | N | C3(5) | 2 |  |  | 5 | Локальный |  | 2024-01-12 | 217.2 | 181 | 0% |  |  | https://api.systeme.ru/catalog/view/GSL001200C
GSL001308 | GLOSSA 4-постовая РАМКА, вертикальная, ГРАФИТ | 286 | За штуку | Systeme Electric (ранее Schneider Electric) | PTPWD | Ритейл Медиум | 15RTD | ЭУИ GLOSSA | WGL | Декоративные рамки | DES | S | C2 | N | C3(5) | 2 |  |  | 5 | Локальный |  | 2024-01-12 | 343.2 | 286 | 0% |  |  | https://api.systeme.ru/catalog/view/GSL001308
GSL001307 | GLOSSA 3-постовая РАМКА, вертикальная, ГРАФИТ | 197.5 | За штуку | Systeme Electric (ранее Schneider Electric) | PTPWD | Ритейл Медиум | 15RTD | ЭУИ GLOSSA | WGL | Декоративные рамки | DES | S | C1 | N | C3(5) | 5 |  |  | 5 | Локальный |  | 2024-01-12 | 237 | 197.5 | 0% |  |  | https://api.systeme.ru/catalog/view/GSL001307
GSL001305 | GLOSSA 5-постовая РАМКА, горизонтальная, ГРАФИТ | 373.5 | За штуку | Systeme Electric (ранее Schneider Electric) | PTPWD | Ритейл Медиум | 15RTD | ЭУИ GLOSSA | WGL | Декоративные рамки | DES | S | C1 | S | C1 | 5 |  |  | 5 | Локальный |  | 2024-01-12 | 448.2 | 373.5 | 0% |  |  | https://api.systeme.ru/catalog/view/GSL001305
GSL001304 | GLOSSA 4-постовая РАМКА, горизонтальная, ГРАФИТ | 286 | За штуку | Systeme Electric (ранее Schneider Electric) | PTPWD | Ритейл Медиум | 15RTD | ЭУИ GLOSSA | WGL | Декоративные рамки | DES | S | C1 | S | C1 | 5 |  |  | 5 | Локальный |  | 2024-01-12 | 343.2 | 286 | 0% |  |  | https://api.systeme.ru/catalog/view/GSL001304
GSL001303 | GLOSSA 3-постовая РАМКА, горизонтальная, ГРАФИТ | 197.5 | За штуку | Systeme Electric (ранее Schneider Electric) | PTPWD | Ритейл Медиум | 15RTD | ЭУИ GLOSSA | WGL | Декоративные рамки | DES | S | C1 | S | C1 | 5 |  |  | 5 | Локальный |  | 2024-01-12 | 237 | 197.5 | 0% |  |  | https://api.systeme.ru/catalog/view/GSL001303
GSL001302 | GLOSSA 2-постовая РАМКА, горизонтальная, ГРАФИТ | 114 | За штуку | Systeme Electric (ранее Schneider Electric) | PTPWD | Ритейл Медиум | 15RTD | ЭУИ GLOSSA | WGL | Декоративные рамки | DES | S | C1 | S | C1 | 5 |  |  | 5 | Локальный |  | 2024-01-12 | 136.8 | 114 | 0% |  |  | https://api.systeme.ru/catalog/view/GSL001302
GSL001206 | GLOSSA 2-постовая РАМКА, вертикальная, ПЛАТИНА | 114 | За штуку | Systeme Electric (ранее Schneider Electric) | PTPWD | Ритейл Медиум | 15RTD | ЭУИ GLOSSA | WGL | Декоративные рамки | DES | S | C1 | N | C3(5) | 5 |  |  | 5 | Локальный |  | 2024-01-12 | 136.8 | 114 | 0% |  |  | https://api.systeme.ru/catalog/view/GSL001206
GSL000906 | GLOSSA 2-постовая РАМКА, вертикальная, МОЛОЧНЫЙ | 73.45 | За штуку | Systeme Electric (ранее Schneider Electric) | PTPWD | Ритейл Медиум | 15RTD | ЭУИ GLOSSA | WGL | Декоративные рамки | DES | S | C1 | S | C1 | 5 |  |  | 5 | Локальный |  | 2024-01-12 | 88.14 | 73.45 | 0% |  |  | https://api.systeme.ru/catalog/view/GSL000906
GSL001306 | GLOSSA 2-постовая РАМКА, вертикальная, ГРАФИТ | 114 | За штуку | Systeme Electric (ранее Schneider Electric) | PTPWD | Ритейл Медиум | 15RTD | ЭУИ GLOSSA | WGL | Декоративные рамки | DES | S | C1 | N | C3(5) | 5 |  |  | 5 | Локальный |  | 2024-01-12 | 136.8 | 114 | 0% |  |  | https://api.systeme.ru/catalog/view/GSL001306
GSL001265 | GLOSSA 2-клавишный ПЕРЕКЛЮЧАТЕЛЬ,сх.6/2,10AX, механизм, ПЛАТИНА | 486 | За штуку | Systeme Electric (ранее Schneider Electric) | PTPWD | Ритейл Медиум | 15RTD | ЭУИ GLOSSA | WGL | Механические функции, цветные | FMC | S | C1 | S | C1 | 5 |  |  | 5 | Локальный |  | 2024-01-12 | 583.2 | 486 | 0% |  |  | https://api.systeme.ru/catalog/view/GSL001265
GSL001365 | GLOSSA 2-клавишный ПЕРЕКЛЮЧАТЕЛЬ,сх.6/2,10AX, механизм, ГРАФИТ | 486 | За штуку | Systeme Electric (ранее Schneider Electric) | PTPWD | Ритейл Медиум | 15RTD | ЭУИ GLOSSA | WGL | Механические функции, цветные | FMC | S | C1 | S | C1 | 5 |  |  | 5 | Локальный |  | 2024-01-12 | 583.2 | 486 | 0% |  |  | https://api.systeme.ru/catalog/view/GSL001365
GSL001165 | GLOSSA 2-клавишный ПЕРЕКЛЮЧАТЕЛЬ,сх.6/2,10AX, механизм, БАКЛАЖАНОВЫЙ | 486 | За штуку | Systeme Electric (ранее Schneider Electric) | PTPWD | Ритейл Медиум | 15RTD | ЭУИ GLOSSA | WGL | Механические функции, цветные | FMC | S | C2 | N | C3(6) | 5 |  |  | 5 | Локальный |  | 2024-01-12 | 583.2 | 486 | 0% |  |  | https://api.systeme.ru/catalog/view/GSL001165
GSL001251 | GLOSSA 2-клавишный ВЫКЛЮЧАТЕЛЬ,сх.5,10AX, механизм, ПЛАТИНА | 296.5 | За штуку | Systeme Electric (ранее Schneider Electric) | PTPWD | Ритейл Медиум | 15RTD | ЭУИ GLOSSA | WGL | Механические функции, цветные | FMC | S | C1 | S | C1 | 5 |  |  | 5 | Локальный |  | 2024-01-12 | 355.8 | 296.5 | 0% |  |  | https://api.systeme.ru/catalog/view/GSL001251
GSL001351 | GLOSSA 2-клавишный ВЫКЛЮЧАТЕЛЬ,сх.5,10AX, механизм, ГРАФИТ | 296.5 | За штуку | Systeme Electric (ранее Schneider Electric) | PTPWD | Ритейл Медиум | 15RTD | ЭУИ GLOSSA | WGL | Механические функции, цветные | FMC | S | C1 | S | C1 | 5 |  |  | 5 | Локальный |  | 2024-01-12 | 355.8 | 296.5 | 0% |  |  | https://api.systeme.ru/catalog/view/GSL001351
GSL001151 | GLOSSA 2-клавишный ВЫКЛЮЧАТЕЛЬ,сх.5,10AX, механизм, БАКЛАЖАНОВЫЙ | 296.5 | За штуку | Systeme Electric (ранее Schneider Electric) | PTPWD | Ритейл Медиум | 15RTD | ЭУИ GLOSSA | WGL | Механические функции, цветные | FMC | S | C2 | N | C3(6) | 5 |  |  | 5 | Локальный |  | 2024-01-12 | 355.8 | 296.5 | 0% |  |  | https://api.systeme.ru/catalog/view/GSL001151
GSL001000C | GLOSSA Расширение КОРОБКИ наружного монтажа, ФИСТАШКОВЫЙ | 181 | За штуку | Systeme Electric (ранее Schneider Electric) | PTPWD | Ритейл Медиум | 15RTD | ЭУИ GLOSSA | WGL | Аксессуары, цветные | ACC | N | C3(3) | N | C3(5) | 2 |  |  | 5 | Локальный |  | 2024-01-12 | 217.2 | 181 | 0% |  |  | https://api.systeme.ru/catalog/view/GSL001000C
GSL001300 | GLOSSA КОРОБКА для наружного монтажа, ГРАФИТ | 357 | За штуку | Systeme Electric (ранее Schneider Electric) | PTPWD | Ритейл Медиум | 15RTD | ЭУИ GLOSSA | WGL | Аксессуары, цветные | ACC | N | C3(3) | N | C3(5) | 2 |  |  | 5 | Локальный |  | 2024-01-12 | 428.4 | 357 | 0% |  |  | https://api.systeme.ru/catalog/view/GSL001300
GSL001207 | GLOSSA 3-постовая РАМКА, вертикальная, ПЛАТИНА | 197.5 | За штуку | Systeme Electric (ранее Schneider Electric) | PTPWD | Ритейл Медиум | 15RTD | ЭУИ GLOSSA | WGL | Декоративные рамки | DES | S | C1 | N | C3(5) | 5 |  |  | 5 | Локальный |  | 2024-01-12 | 237 | 197.5 | 0% |  |  | https://api.systeme.ru/catalog/view/GSL001207
GSL000952 | GLOSSA 2-клавишный ВЫКЛЮЧАТЕЛЬ,сх.5,10AX, в сборе,МОЛОЧНЫЙ | 217 | За штуку | Systeme Electric (ранее Schneider Electric) | PTPWD | Ритейл Медиум | 15RTD | ЭУИ GLOSSA | WGL | Механические функции | FMT | S | C1 | S | C1 | 5 |  |  | 5 | Локальный |  | 2023-10-31 | 260.4 | 217 | 0% |  |  | https://api.systeme.ru/catalog/view/GSL000952
GSL000901 | GLOSSA 1-постовая РАМКА, МОЛОЧНЫЙ | 42 | За штуку | Systeme Electric (ранее Schneider Electric) | PTPWD | Ритейл Медиум | 15RTD | ЭУИ GLOSSA | WGL | Декоративные рамки | DES | S | C1 | S | C1 | 15 |  |  | 5 | Локальный |  | 2023-10-31 | 50.4 | 42 | 0% |  |  | https://api.systeme.ru/catalog/view/GSL000901
GSL000911 | GLOSSA 1-клавишный ВЫКЛЮЧАТЕЛЬ,сх.1,10AX, механизм, МОЛОЧНЫЙ | 129.5 | За штуку | Systeme Electric (ранее Schneider Electric) | PTPWD | Ритейл Медиум | 15RTD | ЭУИ GLOSSA | WGL | Механические функции | FMT | S | C1 | S | C1 | 10 |  |  | 5 | Локальный |  | 2023-10-31 | 155.4 | 129.5 | 0% |  |  | https://api.systeme.ru/catalog/view/GSL000911
GSL000912 | GLOSSA 1-клавишный ВЫКЛЮЧАТЕЛЬ,сх.1,10AX, в сборе, МОЛОЧНЫЙ | 167 | За штуку | Systeme Electric (ранее Schneider Electric) | PTPWD | Ритейл Медиум | 15RTD | ЭУИ GLOSSA | WGL | Механические функции | FMT | S | C2 | N | C3(6) | 10 |  |  | 5 | Локальный |  | 2024-01-12 | 200.4 | 167 | 0% |  |  | https://api.systeme.ru/catalog/view/GSL000912
GSL001213 | GLOSSA 1-клавишный ВЫКЛЮЧАТЕЛЬ с подсветкой,сх.1а,10AX, механизм, ПЛАТИНА | 285 | За штуку | Systeme Electric (ранее Schneider Electric) | PTPWD | Ритейл Медиум | 15RTD | ЭУИ GLOSSA | WGL | Механические функции, цветные | FMC | S | C1 | S | C1 | 5 |  |  | 5 | Локальный |  | 2024-01-12 | 342 | 285 | 0% |  |  | https://api.systeme.ru/catalog/view/GSL001213
GSL000913 | GLOSSA 1-клавишный ВЫКЛЮЧАТЕЛЬ с подсветкой,сх.1а,10AX, механизм, МОЛОЧНЫЙ | 187 | За штуку | Systeme Electric (ранее Schneider Electric) | PTPWD | Ритейл Медиум | 15RTD | ЭУИ GLOSSA | WGL | Механические функции | FMT | S | C1 | S | C1 | 20 |  |  | 5 | Локальный |  | 2024-01-12 | 224.4 | 187 | 0% |  |  | https://api.systeme.ru/catalog/view/GSL000913
GSL001242 | GLOSSA РОЗЕТКА с заземлением,16А, 250В, в сборе,ПЛАТИНА | 264.5 | За штуку | Systeme Electric (ранее Schneider Electric) | PTPWD | Ритейл Медиум | 15RTD | ЭУИ GLOSSA | WGL | Механические функции, цветные | FMC | S | C2 | S | C2 | 5 |  |  | 5 | Локальный |  | 2024-01-12 | 317.4 | 264.5 | 0% |  |  | https://api.systeme.ru/catalog/view/GSL001242
GSL001244 | GLOSSA РОЗЕТКА с заземлением со шторками,16А, 250В, в сборе,ПЛАТИНА | 296.5 | За штуку | Systeme Electric (ранее Schneider Electric) | PTPWD | Ритейл Медиум | 15RTD | ЭУИ GLOSSA | WGL | Механические функции, цветные | FMC | S | C2 | N | C3(5) | 5 |  |  | 5 | Локальный |  | 2024-01-12 | 355.8 | 296.5 | 0% |  |  | https://api.systeme.ru/catalog/view/GSL001244
GSL000944 | GLOSSA РОЗЕТКА с заземлением со шторками,16А, 250В, в сборе,МОЛОЧНЫЙ | 191.5 | За штуку | Systeme Electric (ранее Schneider Electric) | PTPWD | Ритейл Медиум | 15RTD | ЭУИ GLOSSA | WGL | Механические функции | FMT | N | C3(3) | N | C3(5) | 15 |  |  | 5 | Локальный |  | 2024-01-12 | 229.8 | 191.5 | 0% |  |  | https://api.systeme.ru/catalog/view/GSL000944
GSL001246 | GLOSSA РОЗЕТКА с зазем. со шторками с крышкой,IP20,16А, 250В, в сборе,ПЛАТИНА | 369.5 | За штуку | Systeme Electric (ранее Schneider Electric) | PTPWD | Ритейл Медиум | 15RTD | ЭУИ GLOSSA | WGL | Механические функции, цветные | FMC | S | C2 | N | C3(5) | 5 |  |  | 5 | Локальный |  | 2024-01-12 | 443.4 | 369.5 | 0% |  |  | https://api.systeme.ru/catalog/view/GSL001246
GSL000924 | GLOSSA РОЗЕТКА двойная с заземлением,16А, 250В, в сборе,МОЛОЧНЫЙ | 228 | За штуку | Systeme Electric (ранее Schneider Electric) | PTPWD | Ритейл Медиум | 15RTD | ЭУИ GLOSSA | WGL | Механические функции | FMT | S | C1 | S | C1 | 10 |  |  | 5 | Локальный |  | 2024-01-12 | 273.6 | 228 | 0% |  |  | https://api.systeme.ru/catalog/view/GSL000924
GSL001124 | GLOSSA РОЗЕТКА двойная с заземлением,16А, 250В, в сборе,БАКЛАЖАНОВЫЙ | 351.5 | За штуку | Systeme Electric (ранее Schneider Electric) | PTPWD | Ритейл Медиум | 15RTD | ЭУИ GLOSSA | WGL | Механические функции, цветные | FMC | S | C2 | N | C3(5) | 6 |  |  | 5 | Локальный |  | 2024-01-12 | 421.8 | 351.5 | 0% |  |  | https://api.systeme.ru/catalog/view/GSL001124
GSL000926 | GLOSSA РОЗЕТКА двойная с заземлением со шторками,16А, 250В, в сборе,МОЛОЧНЫЙ | 246 | За штуку | Systeme Electric (ранее Schneider Electric) | PTPWD | Ритейл Медиум | 15RTD | ЭУИ GLOSSA | WGL | Механические функции | FMT | S | C1 | S | C1 | 10 |  |  | 5 | Локальный |  | 2024-01-12 | 295.2 | 246 | 0% |  |  | https://api.systeme.ru/catalog/view/GSL000926
GSL000920 | GLOSSA РОЗЕТКА двойная без заземления,16А, 250В, в сборе,МОЛОЧНЫЙ | 198.5 | За штуку | Systeme Electric (ранее Schneider Electric) | PTPWD | Ритейл Медиум | 15RTD | ЭУИ GLOSSA | WGL | Механические функции | FMT | S | C1 | S | C1 | 15 |  |  | 5 | Локальный |  | 2024-01-12 | 238.2 | 198.5 | 0% |  |  | https://api.systeme.ru/catalog/view/GSL000920
GSL001241 | GLOSSA РОЗЕТКА без заземления,16А, 250В, механизм, ПЛАТИНА | 197.5 | За штуку | Systeme Electric (ранее Schneider Electric) | PTPWD | Ритейл Медиум | 15RTD | ЭУИ GLOSSA | WGL | Механические функции, цветные | FMC | S | C1 | S | C1 | 5 |  |  | 5 | Локальный |  | 2024-01-12 | 237 | 197.5 | 0% |  |  | https://api.systeme.ru/catalog/view/GSL001241
GSL000941 | GLOSSA РОЗЕТКА без заземления,16А, 250В, механизм, МОЛОЧНЫЙ | 127.5 | За штуку | Systeme Electric (ранее Schneider Electric) | PTPWD | Ритейл Медиум | 15RTD | ЭУИ GLOSSA | WGL | Механические функции | FMT | S | C1 | S | C1 | 20 |  |  | 5 | Локальный |  | 2024-01-12 | 153 | 127.5 | 0% |  |  | https://api.systeme.ru/catalog/view/GSL000941
GSL000900C | GLOSSA Расширение КОРОБКИ наружного монтажа, МОЛОЧНЫЙ | 120 | За штуку | Systeme Electric (ранее Schneider Electric) | PTPWD | Ритейл Медиум | 15RTD | ЭУИ GLOSSA | WGL | Аксессуары | ACS | N | C3(3) | N | C3(5) | 4 |  |  | 5 | Локальный |  | 2024-01-12 | 144 | 120 | 0% |  |  | https://api.systeme.ru/catalog/view/GSL000900C
GSL000900 | GLOSSA КОРОБКА для наружного монтажа, МОЛОЧНЫЙ | 239.5 | За штуку | Systeme Electric (ранее Schneider Electric) | PTPWD | Ритейл Медиум | 15RTD | ЭУИ GLOSSA | WGL | Аксессуары | ACS | S | C2 | S | C2 | 4 |  |  | 5 | Локальный |  | 2024-01-12 | 287.4 | 239.5 | 0% |  |  | https://api.systeme.ru/catalog/view/GSL000900
GSL001469 | GLOSSA Карточный ВЫКЛЮЧАТЕЛЬ,10AX, механизм, СИРЕНЕВЫЙ ТУМАН | 695 | За штуку | Systeme Electric (ранее Schneider Electric) | PTPWD | Ритейл Медиум | 15RTD | ЭУИ GLOSSA | WGL | Механические функции, цветные | FMC | N | C3(3) | N | C3(5) | 5 |  |  | 5 | Локальный |  | 2024-01-12 | 834 | 695 | 0% |  |  | https://api.systeme.ru/catalog/view/GSL001469
GSL000905 | GLOSSA 5-постовая РАМКА, горизонтальная, МОЛОЧНЫЙ | 243.5 | За штуку | Systeme Electric (ранее Schneider Electric) | PTPWD | Ритейл Медиум | 15RTD | ЭУИ GLOSSA | WGL | Декоративные рамки | DES | S | C1 | S | C1 | 5 |  |  | 5 | Локальный |  | 2024-01-12 | 292.2 | 243.5 | 0% |  |  | https://api.systeme.ru/catalog/view/GSL000905
GSL000904 | GLOSSA 4-постовая РАМКА, горизонтальная, МОЛОЧНЫЙ | 187 | За штуку | Systeme Electric (ранее Schneider Electric) | PTPWD | Ритейл Медиум | 15RTD | ЭУИ GLOSSA | WGL | Декоративные рамки | DES | S | C1 | S | C1 | 5 |  |  | 5 | Локальный |  | 2024-01-12 | 224.4 | 187 | 0% |  |  | https://api.systeme.ru/catalog/view/GSL000904
GSL001203 | GLOSSA 3-постовая РАМКА, горизонтальная, ПЛАТИНА | 197.5 | За штуку | Systeme Electric (ранее Schneider Electric) | PTPWD | Ритейл Медиум | 15RTD | ЭУИ GLOSSA | WGL | Декоративные рамки | DES | S | C1 | S | C1 | 5 |  |  | 5 | Локальный |  | 2024-01-12 | 237 | 197.5 | 0% |  |  | https://api.systeme.ru/catalog/view/GSL001203
GSL000903 | GLOSSA 3-постовая РАМКА, горизонтальная, МОЛОЧНЫЙ | 127.5 | За штуку | Systeme Electric (ранее Schneider Electric) | PTPWD | Ритейл Медиум | 15RTD | ЭУИ GLOSSA | WGL | Декоративные рамки | DES | S | C1 | S | C1 | 5 |  |  | 5 | Локальный |  | 2024-01-12 | 153 | 127.5 | 0% |  |  | https://api.systeme.ru/catalog/view/GSL000903
GSL001231 | GLOSSA 3-клавишный ВЫКЛЮЧАТЕЛЬ,сх.1+1+1,10AX, механизм, ПЛАТИНА | 393.5 | За штуку | Systeme Electric (ранее Schneider Electric) | PTPWD | Ритейл Медиум | 15RTD | ЭУИ GLOSSA | WGL | Механические функции, цветные | FMC | S | C1 | S | C1 | 5 |  |  | 5 | Локальный |  | 2024-01-12 | 472.2 | 393.5 | 0% |  |  | https://api.systeme.ru/catalog/view/GSL001231
GSL000931 | GLOSSA 3-клавишный ВЫКЛЮЧАТЕЛЬ,сх.1+1+1,10AX, механизм, МОЛОЧНЫЙ | 257 | За штуку | Systeme Electric (ранее Schneider Electric) | PTPWD | Ритейл Медиум | 15RTD | ЭУИ GLOSSA | WGL | Механические функции | FMT | S | C1 | S | C1 | 5 |  |  | 5 | Локальный |  | 2024-01-12 | 308.4 | 257 | 0% |  |  | https://api.systeme.ru/catalog/view/GSL000931
ATN000249 | ATLASDESIGN РОЗЕТКА без заземления со шторками, 16А, механизм, БЕЖЕВЫЙ | 143.5 | За штуку | Systeme Electric (ранее Schneider Electric) | PTPWD | Ритейл Медиум | 15RTD | ЭУИ ATLASDESIGN | WAD | Механические функции | FMT | S | C1 | S | C1 | 20 |  |  | 5 | Локальный |  | 2024-01-12 | 172.2 | 143.5 | 0% | NU503344 |  | https://api.systeme.ru/catalog/view/ATN000249
ATN000246 | ATLASDESIGN РОЗЕТКА с заземл. со шторк. с крышкой, 16А, IP20, механизм, БЕЖЕВЫЙ | 239.5 | За штуку | Systeme Electric (ранее Schneider Electric) | PTPWD | Ритейл Медиум | 15RTD | ЭУИ ATLASDESIGN | WAD | Механические функции | FMT | S | C1 | S | C1 | 15 |  |  | 5 | Локальный |  | 2024-01-12 | 287.4 | 239.5 | 0% |  |  | https://api.systeme.ru/catalog/view/ATN000246
ATN000245 | ATLASDESIGN РОЗЕТКА с заземлением со шторками, 16А, механизм, БЕЖЕВЫЙ | 166.5 | За штуку | Systeme Electric (ранее Schneider Electric) | PTPWD | Ритейл Медиум | 15RTD | ЭУИ ATLASDESIGN | WAD | Механические функции | FMT | S | C1 | S | C1 | 20 |  |  | 5 | Локальный |  | 2023-10-31 | 199.8 | 166.5 | 0% | NU503744 |  | https://api.systeme.ru/catalog/view/ATN000245
ATN000244 | ATLASDESIGN РОЗЕТКА с заземлением со шторками, 16А, в сборе, БЕЖЕВЫЙ | 202 | За штуку | Systeme Electric (ранее Schneider Electric) | PTPWD | Ритейл Медиум | 15RTD | ЭУИ ATLASDESIGN | WAD | Механические функции | FMT | S | C1 | S | C1 | 15 |  |  | 5 | Локальный |  | 2024-01-12 | 242.4 | 202 | 0% |  |  | https://api.systeme.ru/catalog/view/ATN000244
ATN000243 | ATLASDESIGN РОЗЕТКА с заземлением, 16А, механизм, БЕЖЕВЫЙ | 138.5 | За штуку | Systeme Electric (ранее Schneider Electric) | PTPWD | Ритейл Медиум | 15RTD | ЭУИ ATLASDESIGN | WAD | Механические функции | FMT | S | C1 | S | C1 | 20 |  |  | 5 | Локальный |  | 2023-10-31 | 166.2 | 138.5 | 0% |  |  | https://api.systeme.ru/catalog/view/ATN000243
ATN000241 | ATLASDESIGN РОЗЕТКА без заземления без шторок, 16А, механизм, БЕЖЕВЫЙ | 124 | За штуку | Systeme Electric (ранее Schneider Electric) | PTPWD | Ритейл Медиум | 15RTD | ЭУИ ATLASDESIGN | WAD | Механические функции | FMT | S | C1 | S | C1 | 20 |  |  | 5 | Локальный |  | 2024-01-12 | 148.8 | 124 | 0% |  |  | https://api.systeme.ru/catalog/view/ATN000241
ATN000240 | ATLASDESIGN РОЗЕТКА без заземления, 16А, в сборе, БЕЖЕВЫЙ | 154 | За штуку | Systeme Electric (ранее Schneider Electric) | PTPWD | Ритейл Медиум | 15RTD | ЭУИ ATLASDESIGN | WAD | Механические функции | FMT | S | C1 | S | C1 | 15 |  |  | 5 | Локальный |  | 2024-01-12 | 184.8 | 154 | 0% |  |  | https://api.systeme.ru/catalog/view/ATN000240
ATN000231 | ATLASDESIGN 3-клавишный ВЫКЛЮЧАТЕЛЬ, сх.1+1+1, 10АХ, механизм, БЕЖЕВЫЙ | 268.5 | За штуку | Systeme Electric (ранее Schneider Electric) | PTPWD | Ритейл Медиум | 15RTD | ЭУИ ATLASDESIGN | WAD | Механические функции | FMT | S | C1 | S | C1 | 20 |  |  | 5 | Локальный |  | 2024-01-12 | 322.2 | 268.5 | 0% |  |  | https://api.systeme.ru/catalog/view/ATN000231
ATN000226 | ATLASDESIGN РОЗЕТКА двойная с заземлением со шторками, 16А, в сборе, БЕЖЕВЫЙ | 268.5 | За штуку | Systeme Electric (ранее Schneider Electric) | PTPWD | Ритейл Медиум | 15RTD | ЭУИ ATLASDESIGN | WAD | Механические функции | FMT | S | C1 | S | C1 | 10 |  |  | 5 | Локальный |  | 2024-01-12 | 322.2 | 268.5 | 0% | NU206744 |  | https://api.systeme.ru/catalog/view/ATN000226
ATN000224 | ATLASDESIGN РОЗЕТКА двойная с заземлением, 16А, в сборе, БЕЖЕВЫЙ | 230.5 | За штуку | Systeme Electric (ранее Schneider Electric) | PTPWD | Ритейл Медиум | 15RTD | ЭУИ ATLASDESIGN | WAD | Механические функции | FMT | S | C1 | S | C1 | 10 |  |  | 5 | Локальный |  | 2024-01-12 | 276.6 | 230.5 | 0% |  |  | https://api.systeme.ru/catalog/view/ATN000224
ATN000222 | ATLASDESIGN РОЗЕТКА двойная без заземления со шторками,16А, в сборе, БЕЖЕВЫЙ | 230.5 | За штуку | Systeme Electric (ранее Schneider Electric) | PTPWD | Ритейл Медиум | 15RTD | ЭУИ ATLASDESIGN | WAD | Механические функции | FMT | S | C1 | S | C1 | 15 |  |  | 5 | Локальный |  | 2024-01-12 | 276.6 | 230.5 | 0% |  |  | https://api.systeme.ru/catalog/view/ATN000222
ATN000213 | ATLASDESIGN 1-клавишный ВЫКЛЮЧАТЕЛЬ с подсветкой, сх.1а, 10АХ, механизм, БЕЖЕВЫЙ | 230.5 | За штуку | Systeme Electric (ранее Schneider Electric) | PTPWD | Ритейл Медиум | 15RTD | ЭУИ ATLASDESIGN | WAD | Механические функции | FMT | S | C1 | S | C1 | 20 |  |  | 5 | Локальный |  | 2024-01-12 | 276.6 | 230.5 | 0% | NU520144N |  | https://api.systeme.ru/catalog/view/ATN000213
ATN000199 | ATLASDESIGN ВЫВОД КАБЕЛЯ, механизм, БЕЛЫЙ | 154 | За штуку | Systeme Electric (ранее Schneider Electric) | PTPWD | Ритейл Медиум | 15RTD | ЭУИ ATLASDESIGN | WAD | Аксессуары | ACS | S | C1 | S | C1 | 10 |  |  | 5 | Локальный |  | 2024-01-12 | 184.8 | 154 | 0% | S52R662 |  | https://api.systeme.ru/catalog/view/ATN000199
ATN000193 | ATLASDESIGN TV АНТЕННА коннектор, механизм, БЕЛЫЙ | 175 | За штуку | Systeme Electric (ранее Schneider Electric) | PTPWD | Ритейл Медиум | 15RTD | ЭУИ ATLASDESIGN | WAD | Телекоммуник. функции | TFU | S | C1 | S | C1 | 10 |  |  | 5 | Локальный |  | 2024-01-12 | 210 | 175 | 0% |  |  | https://api.systeme.ru/catalog/view/ATN000193
ATN000191 | ATLASDESIGN TV РОЗЕТКА оконечная 1DB, механизм, БЕЛЫЙ | 402.5 | За штуку | Systeme Electric (ранее Schneider Electric) | PTPWD | Ритейл Медиум | 15RTD | ЭУИ ATLASDESIGN | WAD | Телекоммуник. функции | TFU | S | C1 | S | C1 | 10 |  |  | 5 | Локальный |  | 2024-01-12 | 483 | 402.5 | 0% |  |  | https://api.systeme.ru/catalog/view/ATN000191
ATN000851 | ATLASDESIGN 2-клавишный ВЫКЛЮЧАТЕЛЬ, сх.5, 10АХ, механизм, ИЗУМРУД | 352 | За штуку | Systeme Electric (ранее Schneider Electric) | PTPWD | Ритейл Медиум | 15RTD | ЭУИ ATLASDESIGN | WAD | Механические функции, цветные | FMC | S | C1 | S | C1 | 10 |  |  | 5 | Локальный |  | 2024-01-12 | 422.4 | 352 | 0% |  |  | https://api.systeme.ru/catalog/view/ATN000851
GSL000385 | GLOSSA РОЗЕТКА двойная RJ11+RJ45, кат.5Е, механизм, АЛЮМИНИЙ | 866 | За штуку | Systeme Electric (ранее Schneider Electric) | PTPWD | Ритейл Медиум | 15RTD | ЭУИ GLOSSA | WGL | Телекоммуник. функции, цветные | TFC | S | C1 | S | C1 | 2 |  |  | 5 | Локальный |  | 2024-01-12 | 1039.2 | 866 | 0% | WDE000385 |  | https://api.systeme.ru/catalog/view/GSL000385
GSL000381T | GLOSSA РОЗЕТКА телефонная RJ11, механизм, АЛЮМИНИЙ | 438 | За штуку | Systeme Electric (ранее Schneider Electric) | PTPWD | Ритейл Медиум | 15RTD | ЭУИ GLOSSA | WGL | Телекоммуник. функции, цветные | TFC | S | C1 | N | C3(5) | 2 |  |  | 5 | Локальный |  | 2024-01-12 | 525.6 | 438 | 0% | WDE000381 |  | https://api.systeme.ru/catalog/view/GSL000381T
GSL000381K | GLOSSA РОЗЕТКА компьютерная RJ45 кат.5Е, механизм, АЛЮМИНИЙ | 764 | За штуку | Systeme Electric (ранее Schneider Electric) | PTPWD | Ритейл Медиум | 15RTD | ЭУИ GLOSSA | WGL | Телекоммуник. функции, цветные | TFC | S | C1 | S | C1 | 5 |  |  | 5 | Локальный |  | 2024-01-12 | 916.8 | 764 | 0% | WDE000383 |  | https://api.systeme.ru/catalog/view/GSL000381K
GSL000363 | GLOSSA 1-клавишный ПЕРЕКЛЮЧАТЕЛЬ с подсветкой, сх.6а, 10АХ, механизам, АЛЮМИНИЙ | 365 | За штуку | Systeme Electric (ранее Schneider Electric) | PTPWD | Ритейл Медиум | 15RTD | ЭУИ GLOSSA | WGL | Механические функции, цветные | FMC | S | C1 | S | C1 | 10 |  |  | 5 | Локальный |  | 2024-01-12 | 438 | 365 | 0% | WDE000363 |  | https://api.systeme.ru/catalog/view/GSL000363
GSL000353 | GLOSSA 2-клавишный ВЫКЛЮЧАТЕЛЬ с подсветкой, сх.5а, 10АХ, механизм, АЛЮМИНИЙ | 405.5 | За штуку | Systeme Electric (ранее Schneider Electric) | PTPWD | Ритейл Медиум | 15RTD | ЭУИ GLOSSA | WGL | Механические функции, цветные | FMC | S | C1 | S | C1 | 20 |  |  | 5 | Локальный |  | 2024-01-12 | 486.6 | 405.5 | 0% | WDE000353 |  | https://api.systeme.ru/catalog/view/GSL000353
GSL000348 | GLOSSA РОЗЕТКА с заземлением со шторками с крышкой, 16А, IP44, в сборе, АЛЮМИНИЙ | 437.5 | За штуку | Systeme Electric (ранее Schneider Electric) | PTPWD | Ритейл Медиум | 15RTD | ЭУИ GLOSSA | WGL | Механические функции, цветные | FMC | S | C1 | S | C1 | 10 |  |  | 5 | Локальный |  | 2024-01-12 | 525 | 437.5 | 0% | WDE000348 |  | https://api.systeme.ru/catalog/view/GSL000348
GSL000345 | GLOSSA РОЗЕТКА с заземлением со шторками, 16А, механизм, АЛЮМИНИЙ | 264.5 | За штуку | Systeme Electric (ранее Schneider Electric) | PTPWD | Ритейл Медиум | 15RTD | ЭУИ GLOSSA | WGL | Механические функции, цветные | FMC | S | C1 | S | C1 | 20 |  |  | 5 | Локальный |  | 2024-01-12 | 317.4 | 264.5 | 0% | WDE000345 |  | https://api.systeme.ru/catalog/view/GSL000345
GSL000341 | GLOSSA РОЗЕТКА без заземления, 16А, механизм, АЛЮМИНИЙ | 197.5 | За штуку | Systeme Electric (ранее Schneider Electric) | PTPWD | Ритейл Медиум | 15RTD | ЭУИ GLOSSA | WGL | Механические функции, цветные | FMC | S | C1 | S | C1 | 20 |  |  | 5 | Локальный |  | 2024-01-12 | 237 | 197.5 | 0% | WDE000341 |  | https://api.systeme.ru/catalog/view/GSL000341
GSL000334 | GLOSSA СВЕТОРЕГУЛЯТОР (диммер) поворотный, 300Вт, в сборе, АЛЮМИНИЙ | 3170 | За штуку | Systeme Electric (ранее Schneider Electric) | PTPWD | Ритейл Медиум | 15RTD | ЭУИ GLOSSA | WGL | Электронные функции, цветные | FEC | N | C3(4) | N | C3(6) | 1 |  |  | 5 | Локальный |  | 2024-01-12 | 3804 | 3170 | 0% | WDE000334 |  | https://api.systeme.ru/catalog/view/GSL000334
GSL000333 | GLOSSA USB РОЗЕТКА A+A, 5В/2,1 А, 2х5В/1,05 А, механизм, АЛЮМИНИЙ | 2600 | За штуку | Systeme Electric (ранее Schneider Electric) | PTPWD | Ритейл Медиум | 15RTD | ЭУИ GLOSSA | WGL | Механические функции, цветные | FMC | S | C1 | S | C1 | 1 |  |  | 5 | Локальный |  | 2024-01-12 | 3120 | 2600 | 0% | GSL000332 |  | https://api.systeme.ru/catalog/view/GSL000333
GSL000331 | GLOSSA 3-клавишный ВЫКЛЮЧАТЕЛЬ, сх.1+1+1, 10АХ, механизм, АЛЮМИНИЙ | 393.5 | За штуку | Systeme Electric (ранее Schneider Electric) | PTPWD | Ритейл Медиум | 15RTD | ЭУИ GLOSSA | WGL | Механические функции, цветные | FMC | S | C1 | S | C1 | 20 |  |  | 5 | Локальный |  | 2024-01-12 | 472.2 | 393.5 | 0% | WDE000331 |  | https://api.systeme.ru/catalog/view/GSL000331
GSL000326 | GLOSSA РОЗЕТКА двойная с заземлением со шторками, 16А, в сборе, АЛЮМИНИЙ | 379 | За штуку | Systeme Electric (ранее Schneider Electric) | PTPWD | Ритейл Медиум | 15RTD | ЭУИ GLOSSA | WGL | Механические функции, цветные | FMC | S | C1 | S | C1 | 10 |  |  | 5 | Локальный |  | 2024-01-12 | 454.8 | 379 | 0% | WDE000326 |  | https://api.systeme.ru/catalog/view/GSL000326
GSL000324 | GLOSSA РОЗЕТКА двойная с заземлением, 16А, в сборе, АЛЮМИНИЙ | 351.5 | За штуку | Systeme Electric (ранее Schneider Electric) | PTPWD | Ритейл Медиум | 15RTD | ЭУИ GLOSSA | WGL | Механические функции, цветные | FMC | S | C1 | S | C1 | 10 |  |  | 5 | Локальный |  | 2024-01-12 | 421.8 | 351.5 | 0% | WDE000324 |  | https://api.systeme.ru/catalog/view/GSL000324
GSL000320 | GLOSSA РОЗЕТКА двойная без заземления,16А, в сборе, АЛЮМИНИЙ | 308.5 | За штуку | Systeme Electric (ранее Schneider Electric) | PTPWD | Ритейл Медиум | 15RTD | ЭУИ GLOSSA | WGL | Механические функции, цветные | FMC | S | C1 | S | C1 | 15 |  |  | 5 | Локальный |  | 2024-01-12 | 370.2 | 308.5 | 0% | WDE000320 |  | https://api.systeme.ru/catalog/view/GSL000320
GSL000315 | GLOSSA Нажимная КНОПКА, сх.1, 10АХ, механизм, АЛЮМИНИЙ | 296 | За штуку | Systeme Electric (ранее Schneider Electric) | PTPWD | Ритейл Медиум | 15RTD | ЭУИ GLOSSA | WGL | Механические функции, цветные | FMC | S | C2 | N | C3(5) | 5 |  |  | 5 | Локальный |  | 2024-01-12 | 355.2 | 296 | 0% | GSL000317 |  | https://api.systeme.ru/catalog/view/GSL000315
GSL000313 | GLOSSA 1-клавишный ВЫКЛЮЧАТЕЛЬ с подсветкой, сх.1а, 10АХ, механизм, АЛЮМИНИЙ | 285 | За штуку | Systeme Electric (ранее Schneider Electric) | PTPWD | Ритейл Медиум | 15RTD | ЭУИ GLOSSA | WGL | Механические функции, цветные | FMC | S | C1 | S | C1 | 20 |  |  | 5 | Локальный |  | 2024-01-12 | 342 | 285 | 0% | WDE000313 |  | https://api.systeme.ru/catalog/view/GSL000313
GSL000311 | GLOSSA 1-клавишный ВЫКЛЮЧАТЕЛЬ, сх.1, 10АХ, механизм, АЛЮМИНИЙ | 216 | За штуку | Systeme Electric (ранее Schneider Electric) | PTPWD | Ритейл Медиум | 15RTD | ЭУИ GLOSSA | WGL | Механические функции, цветные | FMC | S | C1 | S | C1 | 20 |  |  | 5 | Локальный |  | 2024-01-12 | 259.2 | 216 | 0% | WDE000311 |  | https://api.systeme.ru/catalog/view/GSL000311
GSL000306 | GLOSSA 2-постовая РАМКА, вертикальная, АЛЮМИНИЙ | 114 | За штуку | Systeme Electric (ранее Schneider Electric) | PTPWD | Ритейл Медиум | 15RTD | ЭУИ GLOSSA | WGL | Декоративные рамки | DES | S | C1 | S | C1 | 15 |  |  | 5 | Локальный |  | 2024-01-12 | 136.8 | 114 | 0% |  |  | https://api.systeme.ru/catalog/view/GSL000306
GSL000305 | GLOSSA 5-постовая РАМКА, горизонтальная, АЛЮМИНИЙ | 373.5 | За штуку | Systeme Electric (ранее Schneider Electric) | PTPWD | Ритейл Медиум | 15RTD | ЭУИ GLOSSA | WGL | Декоративные рамки | DES | S | C1 | S | C1 | 5 |  |  | 5 | Локальный |  | 2024-01-12 | 448.2 | 373.5 | 0% | WDE000305 |  | https://api.systeme.ru/catalog/view/GSL000305
GSL000208 | GLOSSA 4-постовая РАМКА, вертикальная, БЕЖЕВЫЙ | 187 | За штуку | Systeme Electric (ранее Schneider Electric) | PTPWD | Ритейл Медиум | 15RTD | ЭУИ GLOSSA | WGL | Декоративные рамки | DES | S | C1 | S | C1 | 15 |  |  | 5 | Локальный |  | 2024-01-12 | 224.4 | 187 | 0% |  |  | https://api.systeme.ru/catalog/view/GSL000208
GSL001334 | GLOSSA СВЕТОРЕГУЛЯТОР (диммер) поворотный, 300Вт, в сборе, ГРАФИТ | 3170 | За штуку | Systeme Electric (ранее Schneider Electric) | PTPWD | Ритейл Медиум | 15RTD | ЭУИ GLOSSA | WGL | Электронные функции, цветные | FEC | N | C3(4) | N | C3(6) | 1 |  |  | 5 | Локальный |  | 2024-01-12 | 3804 | 3170 | 0% |  |  | https://api.systeme.ru/catalog/view/GSL001334
GSL001333 | GLOSSA USB РОЗЕТКА A+A, 5В/2,1 А, 2х5В/1,05 А, механизм, ГРАФИТ | 2600 | За штуку | Systeme Electric (ранее Schneider Electric) | PTPWD | Ритейл Медиум | 15RTD | ЭУИ GLOSSA | WGL | Механические функции, цветные | FMC | S | C1 | S | C1 | 1 |  |  | 5 | Локальный |  | 2024-01-12 | 3120 | 2600 | 0% | GSL001332 |  | https://api.systeme.ru/catalog/view/GSL001333
GSL001233 | GLOSSA USB РОЗЕТКА A+A, 5В/2,1 А, 2х5В/1,05 А, механизм, ПЛАТИНА | 2600 | За штуку | Systeme Electric (ранее Schneider Electric) | PTPWD | Ритейл Медиум | 15RTD | ЭУИ GLOSSA | WGL | Механические функции, цветные | FMC | S | C2 | S | C2 | 1 |  |  | 5 | Локальный |  | 2024-01-12 | 3120 | 2600 | 0% | GSL001232 |  | https://api.systeme.ru/catalog/view/GSL001233
GSL001200 | GLOSSA КОРОБКА для наружного монтажа, ПЛАТИНА | 357 | За штуку | Systeme Electric (ранее Schneider Electric) | PTPWD | Ритейл Медиум | 15RTD | ЭУИ GLOSSA | WGL | Аксессуары, цветные | ACC | N | C3(3) | N | C3(5) | 2 |  |  | 5 | Локальный |  | 2024-01-12 | 428.4 | 357 | 0% |  |  | https://api.systeme.ru/catalog/view/GSL001200
GSL001133 | GLOSSA USB РОЗЕТКА A+A, 5В/2,1 А, 2х5В/1,05 А, механизм, БАКЛАЖАНОВЫЙ | 2600 | За штуку | Systeme Electric (ранее Schneider Electric) | PTPWD | Ритейл Медиум | 15RTD | ЭУИ GLOSSA | WGL | Механические функции, цветные | FMC | N | C3(4) | N | C3(6) | 1 |  |  | 5 | Локальный |  | 2024-01-12 | 3120 | 2600 | 0% | GSL001132 |  | https://api.systeme.ru/catalog/view/GSL001133
GSL000207 | GLOSSA 3-постовая РАМКА, вертикальная, БЕЖЕВЫЙ | 127.5 | За штуку | Systeme Electric (ранее Schneider Electric) | PTPWD | Ритейл Медиум | 15RTD | ЭУИ GLOSSA | WGL | Декоративные рамки | DES | S | C1 | S | C1 | 15 |  |  | 5 | Локальный |  | 2024-01-12 | 153 | 127.5 | 0% |  |  | https://api.systeme.ru/catalog/view/GSL000207
GSL000206 | GLOSSA 2-постовая РАМКА, вертикальная, БЕЖЕВЫЙ | 74.25 | За штуку | Systeme Electric (ранее Schneider Electric) | PTPWD | Ритейл Медиум | 15RTD | ЭУИ GLOSSA | WGL | Декоративные рамки | DES | S | C1 | S | C1 | 30 |  |  | 5 | Локальный |  | 2024-01-12 | 89.1 | 74.25 | 0% |  |  | https://api.systeme.ru/catalog/view/GSL000206
GSL000205 | GLOSSA 5-постовая РАМКА, горизонтальная, БЕЖЕВЫЙ | 243.5 | За штуку | Systeme Electric (ранее Schneider Electric) | PTPWD | Ритейл Медиум | 15RTD | ЭУИ GLOSSA | WGL | Декоративные рамки | DES | S | C1 | S | C1 | 5 |  |  | 5 | Локальный |  | 2024-01-12 | 292.2 | 243.5 | 0% | WDE000205 |  | https://api.systeme.ru/catalog/view/GSL000205
GSL000204 | GLOSSA 4-постовая РАМКА, горизонтальная, БЕЖЕВЫЙ | 187 | За штуку | Systeme Electric (ранее Schneider Electric) | PTPWD | Ритейл Медиум | 15RTD | ЭУИ GLOSSA | WGL | Декоративные рамки | DES | S | C1 | S | C1 | 15 |  |  | 5 | Локальный |  | 2024-01-12 | 224.4 | 187 | 0% | WDE000204 |  | https://api.systeme.ru/catalog/view/GSL000204
GSL000199 | GLOSSA ВЫВОД КАБЕЛЯ, механизм, БЕЛЫЙ | 191.5 | За штуку | Systeme Electric (ранее Schneider Electric) | PTPWD | Ритейл Медиум | 15RTD | ЭУИ GLOSSA | WGL | Аксессуары | ACS | S | C1 | S | C1 | 10 |  |  | 5 | Локальный |  | 2024-01-12 | 229.8 | 191.5 | 0% |  |  | https://api.systeme.ru/catalog/view/GSL000199
GSL000198 | GLOSSA TV-SAT РОЗЕТКА проходная 4DB, механизм, БЕЛЫЙ | 847 | За штуку | Systeme Electric (ранее Schneider Electric) | PTPWD | Ритейл Медиум | 15RTD | ЭУИ GLOSSA | WGL | Телекоммуник. функции | TFU | S | C2 | N | C3(5) | 10 |  |  | 5 | Локальный |  | 2024-01-12 | 1016.4 | 847 | 0% |  |  | https://api.systeme.ru/catalog/view/GSL000198
GSL000185KK | GLOSSA РОЗЕТКА двойная компьютерная RJ45+RJ45, кат.5Е, механизм, БЕЛЫЙ | 754 | За штуку | Systeme Electric (ранее Schneider Electric) | PTPWD | Ритейл Медиум | 15RTD | ЭУИ GLOSSA | WGL | Телекоммуник. функции | TFU | S | C1 | S | C1 | 10 |  |  | 5 | Локальный |  | 2024-01-12 | 904.8 | 754 | 0% |  |  | https://api.systeme.ru/catalog/view/GSL000185KK
GSL001108 | GLOSSA 4-постовая РАМКА, вертикальная, БАКЛАЖАНОВЫЙ | 286 | За штуку | Systeme Electric (ранее Schneider Electric) | PTPWD | Ритейл Медиум | 15RTD | ЭУИ GLOSSA | WGL | Декоративные рамки | DES | N | C3(3) | N | C3(5) | 5 |  |  | 5 | Локальный |  | 2024-01-12 | 343.2 | 286 | 0% |  |  | https://api.systeme.ru/catalog/view/GSL001108
GSL001107 | GLOSSA 3-постовая РАМКА, вертикальная, БАКЛАЖАНОВЫЙ | 197.5 | За штуку | Systeme Electric (ранее Schneider Electric) | PTPWD | Ритейл Медиум | 15RTD | ЭУИ GLOSSA | WGL | Декоративные рамки | DES | N | C3(3) | N | C3(5) | 2 |  |  | 5 | Локальный |  | 2024-01-12 | 237 | 197.5 | 0% |  |  | https://api.systeme.ru/catalog/view/GSL001107
GSL001105 | GLOSSA 5-постовая РАМКА, горизонтальная, БАКЛАЖАНОВЫЙ | 373.5 | За штуку | Systeme Electric (ранее Schneider Electric) | PTPWD | Ритейл Медиум | 15RTD | ЭУИ GLOSSA | WGL | Декоративные рамки | DES | S | C2 | N | C3(5) | 5 |  |  | 5 | Локальный |  | 2024-01-12 | 448.2 | 373.5 | 0% |  |  | https://api.systeme.ru/catalog/view/GSL001105
GSL001104 | GLOSSA 4-постовая РАМКА, горизонтальная, БАКЛАЖАНОВЫЙ | 286 | За штуку | Systeme Electric (ранее Schneider Electric) | PTPWD | Ритейл Медиум | 15RTD | ЭУИ GLOSSA | WGL | Декоративные рамки | DES | S | C2 | N | C3(5) | 5 |  |  | 5 | Локальный |  | 2024-01-12 | 343.2 | 286 | 0% |  |  | https://api.systeme.ru/catalog/view/GSL001104
GSL001103 | GLOSSA 3-постовая РАМКА, горизонтальная, БАКЛАЖАНОВЫЙ | 197.5 | За штуку | Systeme Electric (ранее Schneider Electric) | PTPWD | Ритейл Медиум | 15RTD | ЭУИ GLOSSA | WGL | Декоративные рамки | DES | S | C1 | N | C3(5) | 5 |  |  | 5 | Локальный |  | 2024-01-12 | 237 | 197.5 | 0% |  |  | https://api.systeme.ru/catalog/view/GSL001103
GSL001100C | GLOSSA Расширение КОРОБКИ наружного монтажа, БАКЛАЖАНОВЫЙ | 181 | За штуку | Systeme Electric (ранее Schneider Electric) | PTPWD | Ритейл Медиум | 15RTD | ЭУИ GLOSSA | WGL | Аксессуары, цветные | ACC | N | C3(3) | N | C3(5) | 2 |  |  | 5 | Локальный |  | 2024-01-12 | 217.2 | 181 | 0% |  |  | https://api.systeme.ru/catalog/view/GSL001100C
GSL001033 | GLOSSA USB РОЗЕТКА A+A, 5В/2,1 А, 2х5В/1,05 А, механизм, ФИСТАШКОВЫЙ | 2600 | За штуку | Systeme Electric (ранее Schneider Electric) | PTPWD | Ритейл Медиум | 15RTD | ЭУИ GLOSSA | WGL | Механические функции, цветные | FMC | N | C3(4) | N | C3(6) | 1 |  |  | 5 | Локальный |  | 2024-01-12 | 3120 | 2600 | 0% | GSL001032 |  | https://api.systeme.ru/catalog/view/GSL001033
GSL000999 | GLOSSA ВЫВОД КАБЕЛЯ, механизм, МОЛОЧНЫЙ | 191.5 | За штуку | Systeme Electric (ранее Schneider Electric) | PTPWD | Ритейл Медиум | 15RTD | ЭУИ GLOSSA | WGL | Аксессуары | ACS | S | C1 | S | C1 | 10 |  |  | 5 | Локальный |  | 2024-01-12 | 229.8 | 191.5 | 0% |  |  | https://api.systeme.ru/catalog/view/GSL000999
GSL000992 | GLOSSA TV РОЗЕТКА проходная 4DB, механизм, МОЛОЧНЫЙ | 375 | За штуку | Systeme Electric (ранее Schneider Electric) | PTPWD | Ритейл Медиум | 15RTD | ЭУИ GLOSSA | WGL | Телекоммуник. функции | TFU | S | C2 | N | C3(5) | 5 |  |  | 5 | Локальный |  | 2024-01-12 | 450 | 375 | 0% |  |  | https://api.systeme.ru/catalog/view/GSL000992
GSL000991 | GLOSSA TV РОЗЕТКА оконечная 1DB, механизм, МОЛОЧНЫЙ | 343 | За штуку | Systeme Electric (ранее Schneider Electric) | PTPWD | Ритейл Медиум | 15RTD | ЭУИ GLOSSA | WGL | Телекоммуник. функции | TFU | S | C1 | S | C1 | 10 |  |  | 5 | Локальный |  | 2024-01-12 | 411.6 | 343 | 0% |  |  | https://api.systeme.ru/catalog/view/GSL000991
GSL000181T | GLOSSA РОЗЕТКА телефонная RJ11, механизм, БЕЛЫЙ | 294 | За штуку | Systeme Electric (ранее Schneider Electric) | PTPWD | Ритейл Медиум | 15RTD | ЭУИ GLOSSA | WGL | Телекоммуник. функции | TFU | S | C1 | S | C1 | 10 |  |  | 5 | Локальный |  | 2024-01-12 | 352.8 | 294 | 0% | WDE000181 |  | https://api.systeme.ru/catalog/view/GSL000181T
GSL000173 | GLOSSA БЛОК: РОЗЕТКА + 2-клавишный ВЫКЛЮЧАТЕЛЬ с подсветкой БЕЛЫЙ | 451.5 | За штуку | Systeme Electric (ранее Schneider Electric) | PTPWD | Ритейл Медиум | 15RTD | ЭУИ GLOSSA | WGL | Механические функции | FMT | S | C1 | N | C3(6) | 9 |  |  | 5 | Локальный |  | 2024-01-12 | 541.8 | 451.5 | 0% |  |  | https://api.systeme.ru/catalog/view/GSL000173
GSL000172 | GLOSSA БЛОК: РОЗЕТКА + 2-клавишный ВЫКЛЮЧАТЕЛЬ БЕЛЫЙ | 371 | За штуку | Systeme Electric (ранее Schneider Electric) | PTPWD | Ритейл Медиум | 15RTD | ЭУИ GLOSSA | WGL | Механические функции | FMT | S | C1 | S | C1 | 9 |  |  | 5 | Локальный |  | 2024-01-12 | 445.2 | 371 | 0% |  |  | https://api.systeme.ru/catalog/view/GSL000172
GSL000171 | GLOSSA Перекрестный ПЕРЕКЛЮЧАТЕЛЬ, сх.7, 10АХ, механизм, БЕЛЫЙ | 316.5 | За штуку | Systeme Electric (ранее Schneider Electric) | PTPWD | Ритейл Медиум | 15RTD | ЭУИ GLOSSA | WGL | Механические функции | FMT | S | C1 | S | C1 | 20 |  |  | 5 | Локальный |  | 2024-01-12 | 379.8 | 316.5 | 0% | WDE000171 |  | https://api.systeme.ru/catalog/view/GSL000171
GSL000163 | GLOSSA 1-клавишный ПЕРЕКЛЮЧАТЕЛЬ с подсветкой, сх.6а, 10АХ, механизам, БЕЛЫЙ | 245 | За штуку | Systeme Electric (ранее Schneider Electric) | PTPWD | Ритейл Медиум | 15RTD | ЭУИ GLOSSA | WGL | Механические функции | FMT | S | C1 | S | C1 | 20 |  |  | 5 | Локальный |  | 2024-01-12 | 294 | 245 | 0% | WDE000163 |  | https://api.systeme.ru/catalog/view/GSL000163
GSL000146 | GLOSSA РОЗЕТКА с заземлением со шторками с крышкой, 16А, IP20, в сборе, БЕЛЫЙ | 248 | За штуку | Systeme Electric (ранее Schneider Electric) | PTPWD | Ритейл Медиум | 15RTD | ЭУИ GLOSSA | WGL | Механические функции | FMT | S | C1 | S | C1 | 15 |  |  | 5 | Локальный |  | 2024-01-12 | 297.6 | 248 | 0% | WDE000146 |  | https://api.systeme.ru/catalog/view/GSL000146
GSL000144 | GLOSSA РОЗЕТКА с заземлением со шторками, 16А, в сборе, БЕЛЫЙ | 191.5 | За штуку | Systeme Electric (ранее Schneider Electric) | PTPWD | Ритейл Медиум | 15RTD | ЭУИ GLOSSA | WGL | Механические функции | FMT | S | C1 | S | C1 | 15 |  |  | 5 | Локальный |  | 2024-01-12 | 229.8 | 191.5 | 0% | WDE000144 |  | https://api.systeme.ru/catalog/view/GSL000144
GSL000985KK | GLOSSA РОЗЕТКА двойная компьютерная RJ45+RJ45, кат.5Е, механизм, МОЛОЧНЫЙ | 718 | За штуку | Systeme Electric (ранее Schneider Electric) | PTPWD | Ритейл Медиум | 15RTD | ЭУИ GLOSSA | WGL | Телекоммуник. функции | TFU | S | C1 | N | C3(5) | 2 |  |  | 5 | Локальный |  | 2024-01-12 | 861.6 | 718 | 0% |  |  | https://api.systeme.ru/catalog/view/GSL000985KK
GSL000985 | GLOSSA РОЗЕТКА двойная RJ11+RJ45, кат.5Е,механизм, МОЛОЧНЫЙ | 579.5 | За штуку | Systeme Electric (ранее Schneider Electric) | PTPWD | Ритейл Медиум | 15RTD | ЭУИ GLOSSA | WGL | Телекоммуник. функции | TFU | S | C2 | S | C2 | 10 |  |  | 5 | Локальный |  | 2024-01-12 | 695.4 | 579.5 | 0% |  |  | https://api.systeme.ru/catalog/view/GSL000985
GSL000981T | GLOSSA РОЗЕТКА телефонная RJ11, механизм, МОЛОЧНЫЙ | 294 | За штуку | Systeme Electric (ранее Schneider Electric) | PTPWD | Ритейл Медиум | 15RTD | ЭУИ GLOSSA | WGL | Телекоммуник. функции | TFU | N | C3(3) | N | C3(5) | 2 |  |  | 5 | Локальный |  | 2024-01-12 | 352.8 | 294 | 0% |  |  | https://api.systeme.ru/catalog/view/GSL000981T
GSL000981K | GLOSSA РОЗЕТКА компьютерная RJ45 кат.5Е, механизм, МОЛОЧНЫЙ | 510 | За штуку | Systeme Electric (ранее Schneider Electric) | PTPWD | Ритейл Медиум | 15RTD | ЭУИ GLOSSA | WGL | Телекоммуник. функции | TFU | S | C1 | S | C1 | 5 |  |  | 5 | Локальный |  | 2024-01-12 | 612 | 510 | 0% |  |  | https://api.systeme.ru/catalog/view/GSL000981K
GSL000971 | GLOSSA Перекрестный ПЕРЕКЛЮЧАТЕЛЬ,сх.7,10AX, механизм,МОЛОЧНЫЙ | 316.5 | За штуку | Systeme Electric (ранее Schneider Electric) | PTPWD | Ритейл Медиум | 15RTD | ЭУИ GLOSSA | WGL | Механические функции | FMT | S | C1 | S | C1 | 5 |  |  | 5 | Локальный |  | 2024-01-12 | 379.8 | 316.5 | 0% |  |  | https://api.systeme.ru/catalog/view/GSL000971
GSL000969 | GLOSSA Карточный ВЫКЛЮЧАТЕЛЬ,10AX, механизм, МОЛОЧНЫЙ | 459.5 | За штуку | Systeme Electric (ранее Schneider Electric) | PTPWD | Ритейл Медиум | 15RTD | ЭУИ GLOSSA | WGL | Механические функции | FMT | S | C2 | N | C3(6) | 20 |  |  | 5 | Локальный |  | 2024-01-12 | 551.4 | 459.5 | 0% |  |  | https://api.systeme.ru/catalog/view/GSL000969
GSL000965 | GLOSSA 2-клавишный ПЕРЕКЛЮЧАТЕЛЬ,сх.6/2,10AX, механизм, МОЛОЧНЫЙ | 316.5 | За штуку | Systeme Electric (ранее Schneider Electric) | PTPWD | Ритейл Медиум | 15RTD | ЭУИ GLOSSA | WGL | Механические функции | FMT | S | C1 | S | C1 | 5 |  |  | 5 | Локальный |  | 2024-01-12 | 379.8 | 316.5 | 0% |  |  | https://api.systeme.ru/catalog/view/GSL000965
GSL000963 | GLOSSA 1-клавишный ПЕРЕКЛЮЧАТЕЛЬ с подсветкой,сх.6а,10AX, механизм, МОЛОЧНЫЙ | 245 | За штуку | Systeme Electric (ранее Schneider Electric) | PTPWD | Ритейл Медиум | 15RTD | ЭУИ GLOSSA | WGL | Механические функции | FMT | S | C1 | S | C1 | 5 |  |  | 5 | Локальный |  | 2024-01-12 | 294 | 245 | 0% |  |  | https://api.systeme.ru/catalog/view/GSL000963
GSL000961 | GLOSSA 1-клавишный ПЕРЕКЛЮЧАТЕЛЬ,сх.6,10AX, механизм, МОЛОЧНЫЙ | 190 | За штуку | Systeme Electric (ранее Schneider Electric) | PTPWD | Ритейл Медиум | 15RTD | ЭУИ GLOSSA | WGL | Механические функции | FMT | S | C1 | S | C1 | 5 |  |  | 5 | Локальный |  | 2024-01-12 | 228 | 190 | 0% |  |  | https://api.systeme.ru/catalog/view/GSL000961
GSL000953 | GLOSSA 2-клавишный ВЫКЛЮЧАТЕЛЬ с подсветкой,сх.5а,10AX, механизм, МОЛОЧНЫЙ | 264 | За штуку | Systeme Electric (ранее Schneider Electric) | PTPWD | Ритейл Медиум | 15RTD | ЭУИ GLOSSA | WGL | Механические функции | FMT | S | C1 | S | C1 | 5 |  |  | 5 | Локальный |  | 2024-01-12 | 316.8 | 264 | 0% |  |  | https://api.systeme.ru/catalog/view/GSL000953
GSL000951 | GLOSSA 2-клавишный ВЫКЛЮЧАТЕЛЬ,сх.5,10AX, механизм, МОЛОЧНЫЙ | 182 | За штуку | Systeme Electric (ранее Schneider Electric) | PTPWD | Ритейл Медиум | 15RTD | ЭУИ GLOSSA | WGL | Механические функции | FMT | S | C1 | S | C1 | 5 |  |  | 5 | Локальный |  | 2023-10-31 | 218.4 | 182 | 0% |  |  | https://api.systeme.ru/catalog/view/GSL000951
GSL000948 | GLOSSA РОЗЕТКА с зазем. со шторками с крышкой,IP44,16А, 250В, в сборе,МОЛОЧНЫЙ | 295 | За штуку | Systeme Electric (ранее Schneider Electric) | PTPWD | Ритейл Медиум | 15RTD | ЭУИ GLOSSA | WGL | Механические функции | FMT | S | C1 | S | C1 | 5 |  |  | 5 | Локальный |  | 2024-01-12 | 354 | 295 | 0% |  |  | https://api.systeme.ru/catalog/view/GSL000948
GSL000946 | GLOSSA РОЗЕТКА с зазем. со шторками с крышкой,IP20,16А, 250В, в сборе,МОЛОЧНЫЙ | 248 | За штуку | Systeme Electric (ранее Schneider Electric) | PTPWD | Ритейл Медиум | 15RTD | ЭУИ GLOSSA | WGL | Механические функции | FMT | S | C2 | N | C3(6) | 15 |  |  | 5 | Локальный |  | 2024-01-12 | 297.6 | 248 | 0% |  |  | https://api.systeme.ru/catalog/view/GSL000946
GSL000945 | GLOSSA РОЗЕТКА с заземлением со шторками,16А, 250В, механизм, МОЛОЧНЫЙ | 165 | За штуку | Systeme Electric (ранее Schneider Electric) | PTPWD | Ритейл Медиум | 15RTD | ЭУИ GLOSSA | WGL | Механические функции | FMT | S | C1 | S | C1 | 20 |  |  | 5 | Локальный |  | 2023-10-31 | 198 | 165 | 0% |  |  | https://api.systeme.ru/catalog/view/GSL000945
GSL000943 | GLOSSA РОЗЕТКА с заземлением,16А, 250В, механизм, МОЛОЧНЫЙ | 140 | За штуку | Systeme Electric (ранее Schneider Electric) | PTPWD | Ритейл Медиум | 15RTD | ЭУИ GLOSSA | WGL | Механические функции | FMT | S | C1 | S | C1 | 20 |  |  | 5 | Локальный |  | 2023-10-31 | 168 | 140 | 0% |  |  | https://api.systeme.ru/catalog/view/GSL000943
GSL000942 | GLOSSA РОЗЕТКА с заземлением,16А, 250В, в сборе,МОЛОЧНЫЙ | 173.5 | За штуку | Systeme Electric (ранее Schneider Electric) | PTPWD | Ритейл Медиум | 15RTD | ЭУИ GLOSSA | WGL | Механические функции | FMT | S | C1 | S | C1 | 5 |  |  | 5 | Локальный |  | 2024-01-12 | 208.2 | 173.5 | 0% |  |  | https://api.systeme.ru/catalog/view/GSL000942
GSL000934 | GLOSSA СВЕТОРЕГУЛЯТОР (диммер) поворотный, 300Вт, в сборе, МОЛОЧНЫЙ | 2140 | За штуку | Systeme Electric (ранее Schneider Electric) | PTPWD | Ритейл Медиум | 15RTD | ЭУИ GLOSSA | WGL | Электронные функции | FEX | N | C3(4) | N | C3(6) | 2 |  |  | 5 | Локальный |  | 2024-01-12 | 2568 | 2140 | 0% |  |  | https://api.systeme.ru/catalog/view/GSL000934
GSL000133 | GLOSSA USB РОЗЕТКА A+A, 5В/2,1 А, 2х5В/1,05 А, механизм, БЕЛЫЙ | 2430 | За штуку | Systeme Electric (ранее Schneider Electric) | PTPWD | Ритейл Медиум | 15RTD | ЭУИ GLOSSA | WGL | Механические функции | FMT | S | C1 | S | C1 | 1 |  |  | 5 | Локальный |  | 2024-01-12 | 2916 | 2430 | 0% | GSL000132 |  | https://api.systeme.ru/catalog/view/GSL000133
GSL000126 | GLOSSA РОЗЕТКА двойная с заземлением со шторками, 16А, в сборе, БЕЛЫЙ | 246 | За штуку | Systeme Electric (ранее Schneider Electric) | PTPWD | Ритейл Медиум | 15RTD | ЭУИ GLOSSA | WGL | Механические функции | FMT | S | C1 | S | C1 | 10 |  |  | 5 | Локальный |  | 2024-01-12 | 295.2 | 246 | 0% | WDE000126 |  | https://api.systeme.ru/catalog/view/GSL000126
GSL000115 | GLOSSA Нажимная КНОПКА, сх.1, 10АХ, механизм, БЕЛЫЙ | 195.5 | За штуку | Systeme Electric (ранее Schneider Electric) | PTPWD | Ритейл Медиум | 15RTD | ЭУИ GLOSSA | WGL | Механические функции | FMT | S | C1 | S | C1 | 10 |  |  | 5 | Локальный |  | 2024-01-12 | 234.6 | 195.5 | 0% | GSL000117 |  | https://api.systeme.ru/catalog/view/GSL000115
GSL000108 | GLOSSA 4-постовая РАМКА, вертикальная, БЕЛЫЙ | 187 | За штуку | Systeme Electric (ранее Schneider Electric) | PTPWD | Ритейл Медиум | 15RTD | ЭУИ GLOSSA | WGL | Декоративные рамки | DES | S | C1 | S | C1 | 15 |  |  | 5 | Локальный |  | 2024-01-12 | 224.4 | 187 | 0% |  |  | https://api.systeme.ru/catalog/view/GSL000108
GSL000107 | GLOSSA 3-постовая РАМКА, вертикальная, БЕЛЫЙ | 127.5 | За штуку | Systeme Electric (ранее Schneider Electric) | PTPWD | Ритейл Медиум | 15RTD | ЭУИ GLOSSA | WGL | Декоративные рамки | DES | S | C1 | S | C1 | 15 |  |  | 5 | Локальный |  | 2024-01-12 | 153 | 127.5 | 0% |  |  | https://api.systeme.ru/catalog/view/GSL000107
GSL000106 | GLOSSA 2-постовая РАМКА, вертикальная, БЕЛЫЙ | 74.25 | За штуку | Systeme Electric (ранее Schneider Electric) | PTPWD | Ритейл Медиум | 15RTD | ЭУИ GLOSSA | WGL | Декоративные рамки | DES | S | C1 | S | C1 | 30 |  |  | 5 | Локальный |  | 2024-01-12 | 89.1 | 74.25 | 0% |  |  | https://api.systeme.ru/catalog/view/GSL000106
GSL000105 | GLOSSA 5-постовая РАМКА, горизонтальная, БЕЛЫЙ | 243.5 | За штуку | Systeme Electric (ранее Schneider Electric) | PTPWD | Ритейл Медиум | 15RTD | ЭУИ GLOSSA | WGL | Декоративные рамки | DES | S | C1 | S | C1 | 5 |  |  | 5 | Локальный |  | 2024-01-12 | 292.2 | 243.5 | 0% | WDE000105 |  | https://api.systeme.ru/catalog/view/GSL000105
GSL000933 | GLOSSA USB РОЗЕТКА A+A, 5В/2,1 А, 2х5В/1,05 А, механизм, МОЛОЧНЫЙ | 2430 | За штуку | Systeme Electric (ранее Schneider Electric) | PTPWD | Ритейл Медиум | 15RTD | ЭУИ GLOSSA | WGL | Механические функции | FMT | S | C1 | S | C1 | 1 |  |  | 5 | Локальный |  | 2024-01-12 | 2916 | 2430 | 0% | GSL000932 |  | https://api.systeme.ru/catalog/view/GSL000933
GSL000915 | GLOSSA Нажимная КНОПКА,сх.1,10AX, механизм,МОЛОЧНЫЙ | 195.5 | За штуку | Systeme Electric (ранее Schneider Electric) | PTPWD | Ритейл Медиум | 15RTD | ЭУИ GLOSSA | WGL | Механические функции | FMT | S | C2 | N | C3(6) | 20 |  |  | 5 | Локальный |  | 2024-01-12 | 234.6 | 195.5 | 0% |  |  | https://api.systeme.ru/catalog/view/GSL000915
GSL000908 | GLOSSA 4-постовая РАМКА, вертикальная, МОЛОЧНЫЙ | 187 | За штуку | Systeme Electric (ранее Schneider Electric) | PTPWD | Ритейл Медиум | 15RTD | ЭУИ GLOSSA | WGL | Декоративные рамки | DES | S | C1 | N | C3(5) | 2 |  |  | 5 | Локальный |  | 2024-01-12 | 224.4 | 187 | 0% |  |  | https://api.systeme.ru/catalog/view/GSL000908
GSL000907 | GLOSSA 3-постовая РАМКА, вертикальная, МОЛОЧНЫЙ | 127.5 | За штуку | Systeme Electric (ранее Schneider Electric) | PTPWD | Ритейл Медиум | 15RTD | ЭУИ GLOSSA | WGL | Декоративные рамки | DES | S | C1 | N | C3(5) | 5 |  |  | 5 | Локальный |  | 2024-01-12 | 153 | 127.5 | 0% |  |  | https://api.systeme.ru/catalog/view/GSL000907
GSL000902 | GLOSSA 2-постовая РАМКА, горизонтальная, МОЛОЧНЫЙ | 68 | За штуку | Systeme Electric (ранее Schneider Electric) | PTPWD | Ритейл Медиум | 15RTD | ЭУИ GLOSSA | WGL | Декоративные рамки | DES | S | C1 | S | C1 | 10 |  |  | 5 | Локальный |  | 2023-10-31 | 81.6 | 68 | 0% |  |  | https://api.systeme.ru/catalog/view/GSL000902
GSL000799 | GLOSSA ВЫВОД КАБЕЛЯ, механизм, АНТРАЦИТ | 296.5 | За штуку | Systeme Electric (ранее Schneider Electric) | PTPWD | Ритейл Медиум | 15RTD | ЭУИ GLOSSA | WGL | Аксессуары, цветные | ACC | S | C1 | S | C1 | 5 |  |  | 5 | Локальный |  | 2024-01-12 | 355.8 | 296.5 | 0% |  |  | https://api.systeme.ru/catalog/view/GSL000799
GSL000792 | GLOSSA TV РОЗЕТКА проходная 4DB, АНТРАЦИТ | 560.5 | За штуку | Systeme Electric (ранее Schneider Electric) | PTPWD | Ритейл Медиум | 15RTD | ЭУИ GLOSSA | WGL | Телекоммуник. функции, цветные | TFC | S | C2 | N | C3(5) | 5 |  |  | 5 | Локальный |  | 2024-01-12 | 672.6 | 560.5 | 0% |  |  | https://api.systeme.ru/catalog/view/GSL000792
GSL000785KK | GLOSSA РОЗЕТКА двойная компьютерная RJ45+RJ45, кат.5Е, механизм, АНТРАЦИТ | 1080 | За штуку | Systeme Electric (ранее Schneider Electric) | PTPWD | Ритейл Медиум | 15RTD | ЭУИ GLOSSA | WGL | Телекоммуник. функции, цветные | TFC | S | C1 | S | C1 | 10 |  |  | 5 | Локальный |  | 2024-01-12 | 1296 | 1080 | 0% |  |  | https://api.systeme.ru/catalog/view/GSL000785KK
GSL000781T | GLOSSA РОЗЕТКА телефонная RJ11, АНТРАЦИТ | 438 | За штуку | Systeme Electric (ранее Schneider Electric) | PTPWD | Ритейл Медиум | 15RTD | ЭУИ GLOSSA | WGL | Телекоммуник. функции, цветные | TFC | S | C1 | N | C3(5) | 2 |  |  | 5 | Локальный |  | 2024-01-12 | 525.6 | 438 | 0% |  |  | https://api.systeme.ru/catalog/view/GSL000781T
GSL000781K | GLOSSA РОЗЕТКА компьютерная RJ45 кат.5Е, АНТРАЦИТ | 764 | За штуку | Systeme Electric (ранее Schneider Electric) | PTPWD | Ритейл Медиум | 15RTD | ЭУИ GLOSSA | WGL | Телекоммуник. функции, цветные | TFC | S | C1 | S | C1 | 5 |  |  | 5 | Локальный |  | 2024-01-12 | 916.8 | 764 | 0% |  |  | https://api.systeme.ru/catalog/view/GSL000781K
GSL000769 | GLOSSA Карточный ВЫКЛЮЧАТЕЛЬ, механизм, АНТРАЦИТ | 695 | За штуку | Systeme Electric (ранее Schneider Electric) | PTPWD | Ритейл Медиум | 15RTD | ЭУИ GLOSSA | WGL | Механические функции, цветные | FMC | S | C2 | N | C3(6) | 20 |  |  | 5 | Локальный |  | 2024-01-12 | 834 | 695 | 0% |  |  | https://api.systeme.ru/catalog/view/GSL000769
GSL000763 | GLOSSA 1-клавишный ПЕРЕКЛЮЧАТЕЛЬ с подсветкой, сх.6а,10АХ, механизам, АНТРАЦИТ | 365 | За штуку | Systeme Electric (ранее Schneider Electric) | PTPWD | Ритейл Медиум | 15RTD | ЭУИ GLOSSA | WGL | Механические функции, цветные | FMC | S | C1 | S | C1 | 10 |  |  | 5 | Локальный |  | 2024-01-12 | 438 | 365 | 0% |  |  | https://api.systeme.ru/catalog/view/GSL000763
GSL000753 | GLOSSA 2-клавишный ВЫКЛЮЧАТЕЛЬ с подсветкой, сх.5а, 10АХ, механизм, АНТРАЦИТ | 405.5 | За штуку | Systeme Electric (ранее Schneider Electric) | PTPWD | Ритейл Медиум | 15RTD | ЭУИ GLOSSA | WGL | Механические функции, цветные | FMC | S | C1 | S | C1 | 20 |  |  | 5 | Локальный |  | 2024-01-12 | 486.6 | 405.5 | 0% |  |  | https://api.systeme.ru/catalog/view/GSL000753
GSL000752 | GLOSSA 2-клавишный ВЫКЛЮЧАТЕЛЬ, сх.5, 10АХ, в сборе, АНТРАЦИТ | 351.5 | За штуку | Systeme Electric (ранее Schneider Electric) | PTPWD | Ритейл Медиум | 15RTD | ЭУИ GLOSSA | WGL | Механические функции, цветные | FMC | S | C1 | S | C1 | 5 |  |  | 5 | Локальный |  | 2024-01-12 | 421.8 | 351.5 | 0% |  |  | https://api.systeme.ru/catalog/view/GSL000752
GSL000748 | GLOSSA РОЗЕТКА с заземлением со шторками,с крышкой, IP44, в сборе, АНТРАЦИТ | 437.5 | За штуку | Systeme Electric (ранее Schneider Electric) | PTPWD | Ритейл Медиум | 15RTD | ЭУИ GLOSSA | WGL | Механические функции, цветные | FMC | S | C1 | S | C1 | 10 |  |  | 5 | Локальный |  | 2024-01-12 | 525 | 437.5 | 0% |  |  | https://api.systeme.ru/catalog/view/GSL000748
GSL000745 | GLOSSA РОЗЕТКА с заземлением со шторками, 16А, механизм, АНТРАЦИТ | 264.5 | За штуку | Systeme Electric (ранее Schneider Electric) | PTPWD | Ритейл Медиум | 15RTD | ЭУИ GLOSSA | WGL | Механические функции, цветные | FMC | S | C1 | S | C1 | 20 |  |  | 5 | Локальный |  | 2024-01-12 | 317.4 | 264.5 | 0% |  |  | https://api.systeme.ru/catalog/view/GSL000745
GSL000742 | GLOSSA РОЗЕТКА с заземлением, 16А, в сборе, АНТРАЦИТ | 264.5 | За штуку | Systeme Electric (ранее Schneider Electric) | PTPWD | Ритейл Медиум | 15RTD | ЭУИ GLOSSA | WGL | Механические функции, цветные | FMC | S | C1 | S | C1 | 15 |  |  | 5 | Локальный |  | 2024-01-12 | 317.4 | 264.5 | 0% |  |  | https://api.systeme.ru/catalog/view/GSL000742
GSL000741 | GLOSSA РОЗЕТКА без заземления, 16А, 250В, механизм, АНТРАЦИТ | 197.5 | За штуку | Systeme Electric (ранее Schneider Electric) | PTPWD | Ритейл Медиум | 15RTD | ЭУИ GLOSSA | WGL | Механические функции, цветные | FMC | S | C1 | S | C1 | 20 |  |  | 5 | Локальный |  | 2024-01-12 | 237 | 197.5 | 0% |  |  | https://api.systeme.ru/catalog/view/GSL000741
GSL000734 | GLOSSA СВЕТОРЕГУЛЯТОР (диммер) поворотный, 300Вт, в сборе, АНТРАЦИТ | 3170 | За штуку | Systeme Electric (ранее Schneider Electric) | PTPWD | Ритейл Медиум | 15RTD | ЭУИ GLOSSA | WGL | Электронные функции, цветные | FEC | N | C3(4) | N | C3(6) | 2 |  |  | 5 | Локальный |  | 2024-01-12 | 3804 | 3170 | 0% |  |  | https://api.systeme.ru/catalog/view/GSL000734
GSL000720 | GLOSSA РОЗЕТКА двойная без заземления,16А, в сборе, АНТРАЦИТ | 308.5 | За штуку | Systeme Electric (ранее Schneider Electric) | PTPWD | Ритейл Медиум | 15RTD | ЭУИ GLOSSA | WGL | Механические функции, цветные | FMC | S | C1 | S | C1 | 15 |  |  | 5 | Локальный |  | 2024-01-12 | 370.2 | 308.5 | 0% |  |  | https://api.systeme.ru/catalog/view/GSL000720
GSL000713 | GLOSSA 1-клавишный ВЫКЛЮЧАТЕЛЬ с подсветкой, сх.1а, 10АХ, механизм, АНТРАЦИТ | 285 | За штуку | Systeme Electric (ранее Schneider Electric) | PTPWD | Ритейл Медиум | 15RTD | ЭУИ GLOSSA | WGL | Механические функции, цветные | FMC | S | C1 | S | C1 | 20 |  |  | 5 | Локальный |  | 2024-01-12 | 342 | 285 | 0% |  |  | https://api.systeme.ru/catalog/view/GSL000713
GSL000712 | GLOSSA 1-клавишный ВЫКЛЮЧАТЕЛЬ, сх.1, 10АХ, в сборе, АНТРАЦИТ | 257 | За штуку | Systeme Electric (ранее Schneider Electric) | PTPWD | Ритейл Медиум | 15RTD | ЭУИ GLOSSA | WGL | Механические функции, цветные | FMC | S | C1 | S | C1 | 15 |  |  | 5 | Локальный |  | 2024-01-12 | 308.4 | 257 | 0% |  |  | https://api.systeme.ru/catalog/view/GSL000712
GSL000711 | GLOSSA 1-клавишный ВЫКЛЮЧАТЕЛЬ, сх.1, 10АХ, механизм, АНТРАЦИТ | 216 | За штуку | Systeme Electric (ранее Schneider Electric) | PTPWD | Ритейл Медиум | 15RTD | ЭУИ GLOSSA | WGL | Механические функции, цветные | FMC | S | C1 | S | C1 | 20 |  |  | 5 | Локальный |  | 2024-01-12 | 259.2 | 216 | 0% |  |  | https://api.systeme.ru/catalog/view/GSL000711
GSL000706 | GLOSSA 2-постовая РАМКА, вертикальная, АНТРАЦИТ | 114 | За штуку | Systeme Electric (ранее Schneider Electric) | PTPWD | Ритейл Медиум | 15RTD | ЭУИ GLOSSA | WGL | Декоративные рамки | DES | S | C1 | S | C1 | 15 |  |  | 5 | Локальный |  | 2024-01-12 | 136.8 | 114 | 0% |  |  | https://api.systeme.ru/catalog/view/GSL000706
GSL000705 | GLOSSA 5-постовая РАМКА, горизонтальная, АНТРАЦИТ | 373.5 | За штуку | Systeme Electric (ранее Schneider Electric) | PTPWD | Ритейл Медиум | 15RTD | ЭУИ GLOSSA | WGL | Декоративные рамки | DES | S | C1 | S | C1 | 5 |  |  | 5 | Локальный |  | 2024-01-12 | 448.2 | 373.5 | 0% |  |  | https://api.systeme.ru/catalog/view/GSL000705
GSL000702 | GLOSSA 2-постовая РАМКА, горизонтальная, АНТРАЦИТ | 114 | За штуку | Systeme Electric (ранее Schneider Electric) | PTPWD | Ритейл Медиум | 15RTD | ЭУИ GLOSSA | WGL | Декоративные рамки | DES | S | C1 | S | C1 | 30 |  |  | 5 | Локальный |  | 2024-01-12 | 136.8 | 114 | 0% |  |  | https://api.systeme.ru/catalog/view/GSL000702
GSL000665 | GLOSSA 2-клавишный ПЕРЕКЛЮЧАТЕЛЬ, сх.6/2, 10АХ, механизм, ПЕРЛАМУТР | 486 | За штуку | Systeme Electric (ранее Schneider Electric) | PTPWD | Ритейл Медиум | 15RTD | ЭУИ GLOSSA | WGL | Механические функции, цветные | FMC | S | C1 | S | C1 | 20 |  |  | 5 | Локальный |  | 2024-01-12 | 583.2 | 486 | 0% |  |  | https://api.systeme.ru/catalog/view/GSL000665
GSL000663 | GLOSSA 1-клавишный ПЕРЕКЛЮЧАТЕЛЬ с подсветкой, сх.6а,10АХ, механизам, ПЕРЛАМУТР | 365 | За штуку | Systeme Electric (ранее Schneider Electric) | PTPWD | Ритейл Медиум | 15RTD | ЭУИ GLOSSA | WGL | Механические функции, цветные | FMC | S | C2 | S | C2 | 10 |  |  | 5 | Локальный |  | 2024-01-12 | 438 | 365 | 0% |  |  | https://api.systeme.ru/catalog/view/GSL000663
GSL000661 | GLOSSA 1-клавишный ПЕРЕКЛЮЧАТЕЛЬ, сх.6, 10АХ, механизм, ПЕРЛАМУТР | 292 | За штуку | Systeme Electric (ранее Schneider Electric) | PTPWD | Ритейл Медиум | 15RTD | ЭУИ GLOSSA | WGL | Механические функции, цветные | FMC | S | C1 | S | C1 | 20 |  |  | 5 | Локальный |  | 2024-01-12 | 350.4 | 292 | 0% |  |  | https://api.systeme.ru/catalog/view/GSL000661
GSL000653 | GLOSSA 2-клавишный ВЫКЛЮЧАТЕЛЬ с подсветкой, сх.5а, 10АХ, механизм, ПЕРЛАМУТР | 405.5 | За штуку | Systeme Electric (ранее Schneider Electric) | PTPWD | Ритейл Медиум | 15RTD | ЭУИ GLOSSA | WGL | Механические функции, цветные | FMC | S | C1 | S | C1 | 20 |  |  | 5 | Локальный |  | 2024-01-12 | 486.6 | 405.5 | 0% |  |  | https://api.systeme.ru/catalog/view/GSL000653
GSL000652 | GLOSSA 2-клавишный ВЫКЛЮЧАТЕЛЬ, сх.5, 10АХ, в сборе, ПЕРЛАМУТР | 351.5 | За штуку | Systeme Electric (ранее Schneider Electric) | PTPWD | Ритейл Медиум | 15RTD | ЭУИ GLOSSA | WGL | Механические функции, цветные | FMC | S | C2 | S | C2 | 15 |  |  | 5 | Локальный |  | 2024-01-12 | 421.8 | 351.5 | 0% |  |  | https://api.systeme.ru/catalog/view/GSL000652
GSL000648 | GLOSSA РОЗЕТКА с заземлением со шторками с крышкой, в сборе,16А IP44, ПЕРЛАМУТР | 437.5 | За штуку | Systeme Electric (ранее Schneider Electric) | PTPWD | Ритейл Медиум | 15RTD | ЭУИ GLOSSA | WGL | Механические функции, цветные | FMC | S | C1 | S | C1 | 5 |  |  | 5 | Локальный |  | 2024-01-12 | 525 | 437.5 | 0% |  |  | https://api.systeme.ru/catalog/view/GSL000648
GSL000645 | GLOSSA РОЗЕТКА с заземлением со шторками, 16А, механизм, ПЕРЛАМУТР | 264.5 | За штуку | Systeme Electric (ранее Schneider Electric) | PTPWD | Ритейл Медиум | 15RTD | ЭУИ GLOSSA | WGL | Механические функции, цветные | FMC | S | C1 | S | C1 | 20 |  |  | 5 | Локальный |  | 2024-01-12 | 317.4 | 264.5 | 0% |  |  | https://api.systeme.ru/catalog/view/GSL000645
GSL000644 | GLOSSA РОЗЕТКА с заземлением со шторками, в сборе, ПЕРЛАМУТР | 296.5 | За штуку | Systeme Electric (ранее Schneider Electric) | PTPWD | Ритейл Медиум | 15RTD | ЭУИ GLOSSA | WGL | Механические функции, цветные | FMC | S | C2 | N | C3(6) | 15 |  |  | 5 | Локальный |  | 2024-01-12 | 355.8 | 296.5 | 0% |  |  | https://api.systeme.ru/catalog/view/GSL000644
GSL000642 | GLOSSA РОЗЕТКА с заземлением, 16А, в сборе, ПЕРЛАМУТР | 264.5 | За штуку | Systeme Electric (ранее Schneider Electric) | PTPWD | Ритейл Медиум | 15RTD | ЭУИ GLOSSA | WGL | Механические функции, цветные | FMC | S | C1 | S | C1 | 15 |  |  | 5 | Локальный |  | 2024-01-12 | 317.4 | 264.5 | 0% |  |  | https://api.systeme.ru/catalog/view/GSL000642
GSL000633 | GLOSSA USB РОЗЕТКА A+A, 5В/2,1 А, 2х5В/1,05 А, механизм, ПЕРЛАМУТР | 2600 | За штуку | Systeme Electric (ранее Schneider Electric) | PTPWD | Ритейл Медиум | 15RTD | ЭУИ GLOSSA | WGL | Механические функции, цветные | FMC | S | C1 | N | C3(6) | 1 |  |  | 5 | Локальный |  | 2024-01-12 | 3120 | 2600 | 0% | GSL000632 |  | https://api.systeme.ru/catalog/view/GSL000633
GSL000631 | GLOSSA 3-клавишный ВЫКЛЮЧАТЕЛЬ, сх.1+1+1, 10АХ, механизм, ПЕРЛАМУТР | 393.5 | За штуку | Systeme Electric (ранее Schneider Electric) | PTPWD | Ритейл Медиум | 15RTD | ЭУИ GLOSSA | WGL | Механические функции, цветные | FMC | S | C1 | S | C1 | 10 |  |  | 5 | Локальный |  | 2024-01-12 | 472.2 | 393.5 | 0% |  |  | https://api.systeme.ru/catalog/view/GSL000631
GSL000626 | GLOSSA РОЗЕТКА двойная с заземлением, со шт,16А, 250В, в сборе, ПЕРЛАМУТР | 379 | За штуку | Systeme Electric (ранее Schneider Electric) | PTPWD | Ритейл Медиум | 15RTD | ЭУИ GLOSSA | WGL | Механические функции, цветные | FMC | S | C2 | S | C2 | 10 |  |  | 5 | Локальный |  | 2024-01-12 | 454.8 | 379 | 0% |  |  | https://api.systeme.ru/catalog/view/GSL000626
GSL000624 | GLOSSA РОЗЕТКА двойная с заземлением, 16А, в сборе, ПЕРЛАМУТР | 351.5 | За штуку | Systeme Electric (ранее Schneider Electric) | PTPWD | Ритейл Медиум | 15RTD | ЭУИ GLOSSA | WGL | Механические функции, цветные | FMC | S | C1 | S | C1 | 10 |  |  | 5 | Локальный |  | 2024-01-12 | 421.8 | 351.5 | 0% |  |  | https://api.systeme.ru/catalog/view/GSL000624
GSL000615 | GLOSSA Нажимная КНОПКА, сх.1, 10АХ, механизм, ПЕРЛАМУТР | 286 | За штуку | Systeme Electric (ранее Schneider Electric) | PTPWD | Ритейл Медиум | 15RTD | ЭУИ GLOSSA | WGL | Механические функции, цветные | FMC | S | C2 | N | C3(6) | 20 |  |  | 5 | Локальный |  | 2024-01-12 | 343.2 | 286 | 0% |  |  | https://api.systeme.ru/catalog/view/GSL000615
GSL000613 | GLOSSA 1-клавишный ВЫКЛЮЧАТЕЛЬ с подсветкой, сх.1а, 10АХ, механизм, ПЕРЛАМУТР | 285 | За штуку | Systeme Electric (ранее Schneider Electric) | PTPWD | Ритейл Медиум | 15RTD | ЭУИ GLOSSA | WGL | Механические функции, цветные | FMC | S | C1 | S | C1 | 20 |  |  | 5 | Локальный |  | 2024-01-12 | 342 | 285 | 0% |  |  | https://api.systeme.ru/catalog/view/GSL000613
GSL000611 | GLOSSA 1-клавишный ВЫКЛЮЧАТЕЛЬ, сх.1, 10АХ, механизм, ПЕРЛАМУТР | 216 | За штуку | Systeme Electric (ранее Schneider Electric) | PTPWD | Ритейл Медиум | 15RTD | ЭУИ GLOSSA | WGL | Механические функции, цветные | FMC | S | C1 | S | C1 | 20 |  |  | 5 | Локальный |  | 2024-01-12 | 259.2 | 216 | 0% |  |  | https://api.systeme.ru/catalog/view/GSL000611
GSL000606 | GLOSSA 2-постовая РАМКА, вертикальная, ПЕРЛАМУТР | 114 | За штуку | Systeme Electric (ранее Schneider Electric) | PTPWD | Ритейл Медиум | 15RTD | ЭУИ GLOSSA | WGL | Декоративные рамки | DES | S | C1 | S | C1 | 15 |  |  | 5 | Локальный |  | 2024-01-12 | 136.8 | 114 | 0% |  |  | https://api.systeme.ru/catalog/view/GSL000606
GSL000605 | GLOSSA 5-постовая РАМКА, горизонтальная, ПЕРЛАМУТР | 373.5 | За штуку | Systeme Electric (ранее Schneider Electric) | PTPWD | Ритейл Медиум | 15RTD | ЭУИ GLOSSA | WGL | Декоративные рамки | DES | S | C1 | S | C1 | 5 |  |  | 5 | Локальный |  | 2024-01-12 | 448.2 | 373.5 | 0% |  |  | https://api.systeme.ru/catalog/view/GSL000605
GSL000602 | GLOSSA 2-постовая РАМКА, горизонтальная, ПЕРЛАМУТР | 114 | За штуку | Systeme Electric (ранее Schneider Electric) | PTPWD | Ритейл Медиум | 15RTD | ЭУИ GLOSSA | WGL | Декоративные рамки | DES | S | C1 | S | C1 | 30 |  |  | 5 | Локальный |  | 2024-01-12 | 136.8 | 114 | 0% |  |  | https://api.systeme.ru/catalog/view/GSL000602
GSL000601 | GLOSSA 1-постовая РАМКА, ПЕРЛАМУТР | 69.85 | За штуку | Systeme Electric (ранее Schneider Electric) | PTPWD | Ритейл Медиум | 15RTD | ЭУИ GLOSSA | WGL | Декоративные рамки | DES | S | C1 | S | C1 | 45 |  |  | 5 | Локальный |  | 2024-01-12 | 83.82 | 69.85 | 0% |  |  | https://api.systeme.ru/catalog/view/GSL000601
GSL000599 | GLOSSA ВЫВОД КАБЕЛЯ, механизм, ДУБ | 392 | За штуку | Systeme Electric (ранее Schneider Electric) | PTPWD | Ритейл Медиум | 15RTD | ЭУИ GLOSSA | WGL | Аксессуары, цветные | ACC | S | C2 | S | C2 | 2 |  |  | 5 | Локальный |  | 2024-01-12 | 470.4 | 392 | 0% |  |  | https://api.systeme.ru/catalog/view/GSL000599
GSL000597 | GLOSSA TV-SAT РОЗЕТКА оконечная 1DB, механизм, ДЕРЕВО ДУБ | 1720 | За штуку | Systeme Electric (ранее Schneider Electric) | PTPWD | Ритейл Медиум | 15RTD | ЭУИ GLOSSA | WGL | Телекоммуник. функции, цветные | TFC | N | C3(3) | N | C3(5) | 2 |  |  | 5 | Локальный |  | 2024-01-12 | 2064 | 1720 | 0% | GSL000598 |  | https://api.systeme.ru/catalog/view/GSL000597
GSL000592 | GLOSSA TV РОЗЕТКА проходная 4DB, механизм, ДЕРЕВО ДУБ | 749 | За штуку | Systeme Electric (ранее Schneider Electric) | PTPWD | Ритейл Медиум | 15RTD | ЭУИ GLOSSA | WGL | Телекоммуник. функции, цветные | TFC | S | C2 | N | C3(5) | 2 |  |  | 5 | Локальный |  | 2024-01-12 | 898.8 | 749 | 0% |  |  | https://api.systeme.ru/catalog/view/GSL000592
GSL000591 | GLOSSA TV РОЗЕТКА оконечная 1DB, механизм, ДЕРЕВО ДУБ | 679 | За штуку | Systeme Electric (ранее Schneider Electric) | PTPWD | Ритейл Медиум | 15RTD | ЭУИ GLOSSA | WGL | Телекоммуник. функции, цветные | TFC | S | C2 | S | C2 | 10 |  |  | 5 | Локальный |  | 2024-01-12 | 814.8 | 679 | 0% | GSL000594 |  | https://api.systeme.ru/catalog/view/GSL000591
GSL000585KK | GLOSSA РОЗЕТКА двойная компьютерная RJ45+RJ45, кат.5Е, механизм, ДУБ | 1450 | За штуку | Systeme Electric (ранее Schneider Electric) | PTPWD | Ритейл Медиум | 15RTD | ЭУИ GLOSSA | WGL | Телекоммуник. функции, цветные | TFC | S | C2 | N | C3(5) | 10 |  |  | 5 | Локальный |  | 2024-01-12 | 1740 | 1450 | 0% | RSI-251TK5E-8-86 |  | https://api.systeme.ru/catalog/view/GSL000585KK
GSL000585 | GLOSSA РОЗЕТКА двойная RJ11+RJ45, кат.5Е, механизм, ДЕРЕВО ДУБ | 1165 | За штуку | Systeme Electric (ранее Schneider Electric) | PTPWD | Ритейл Медиум | 15RTD | ЭУИ GLOSSA | WGL | Телекоммуник. функции, цветные | TFC | N | C3(3) | N | C3(5) | 10 |  |  | 5 | Локальный |  | 2024-01-12 | 1398 | 1165 | 0% | RSI-251KK5E-8-86 |  | https://api.systeme.ru/catalog/view/GSL000585
GSL000581T | GLOSSA РОЗЕТКА телефонная RJ11, механизм, ДЕРЕВО ДУБ | 584 | За штуку | Systeme Electric (ранее Schneider Electric) | PTPWD | Ритейл Медиум | 15RTD | ЭУИ GLOSSA | WGL | Телекоммуник. функции, цветные | TFC | S | C2 | N | C3(5) | 2 |  |  | 5 | Локальный |  | 2024-01-12 | 700.8 | 584 | 0% | RSI-152T-8-86 |  | https://api.systeme.ru/catalog/view/GSL000581T
GSL000581K | GLOSSA РОЗЕТКА компьютерная RJ45 кат.5Е, механизм, ДЕРЕВО ДУБ | 1020 | За штуку | Systeme Electric (ранее Schneider Electric) | PTPWD | Ритейл Медиум | 15RTD | ЭУИ GLOSSA | WGL | Телекоммуник. функции, цветные | TFC | S | C1 | S | C1 | 2 |  |  | 5 | Локальный |  | 2024-01-12 | 1224 | 1020 | 0% | RSI-152K5E-8-86 |  | https://api.systeme.ru/catalog/view/GSL000581K
GSL000565 | GLOSSA 2-клавишный ПЕРЕКЛЮЧАТЕЛЬ, сх.6/2, 10АХ, механизм, ДЕРЕВО ДУБ | 647 | За штуку | Systeme Electric (ранее Schneider Electric) | PTPWD | Ритейл Медиум | 15RTD | ЭУИ GLOSSA | WGL | Механические функции, цветные | FMC | S | C1 | S | C1 | 2 |  |  | 5 | Локальный |  | 2024-01-12 | 776.4 | 647 | 0% | VS610-256-8-86 |  | https://api.systeme.ru/catalog/view/GSL000565
GSL000563 | GLOSSA 1-клавишный ПЕРЕКЛЮЧАТЕЛЬ с подсветкой, сх.6а,10АХ, механизам, ДЕРЕВО ДУБ | 486 | За штуку | Systeme Electric (ранее Schneider Electric) | PTPWD | Ритейл Медиум | 15RTD | ЭУИ GLOSSA | WGL | Механические функции, цветные | FMC | S | C2 | S | C2 | 2 |  |  | 5 | Локальный |  | 2024-01-12 | 583.2 | 486 | 0% | VS610-157-8-86 |  | https://api.systeme.ru/catalog/view/GSL000563
GSL000561 | GLOSSA 1-клавишный ПЕРЕКЛЮЧАТЕЛЬ, сх.6, 10АХ, механизм, ДЕРЕВО ДУБ | 386.5 | За штуку | Systeme Electric (ранее Schneider Electric) | PTPWD | Ритейл Медиум | 15RTD | ЭУИ GLOSSA | WGL | Механические функции, цветные | FMC | S | C1 | S | C1 | 20 |  |  | 5 | Локальный |  | 2024-01-12 | 463.8 | 386.5 | 0% | VS610-156-8-86 |  | https://api.systeme.ru/catalog/view/GSL000561
GSL000546 | GLOSSA РОЗЕТКА с заземлением со шторками с крышкой, 16А,IP20,в сборе, ДЕРЕВО ДУБ | 492 | За штуку | Systeme Electric (ранее Schneider Electric) | PTPWD | Ритейл Медиум | 15RTD | ЭУИ GLOSSA | WGL | Механические функции, цветные | FMC | S | C2 | N | C3(6) | 15 |  |  | 5 | Локальный |  | 2024-01-12 | 590.4 | 492 | 0% |  |  | https://api.systeme.ru/catalog/view/GSL000546
GSL000545 | GLOSSA РОЗЕТКА с заземлением со шторками, 16А, механизм, ДЕРЕВО ДУБ | 351.5 | За штуку | Systeme Electric (ранее Schneider Electric) | PTPWD | Ритейл Медиум | 15RTD | ЭУИ GLOSSA | WGL | Механические функции, цветные | FMC | S | C1 | S | C1 | 20 |  |  | 5 | Локальный |  | 2024-01-12 | 421.8 | 351.5 | 0% | RS16-152-8-86 |  | https://api.systeme.ru/catalog/view/GSL000545
GSL000543 | GLOSSA РОЗЕТКА с заземлением, 16А, механизм, ДЕРЕВО ДУБ | 304 | За штуку | Systeme Electric (ранее Schneider Electric) | PTPWD | Ритейл Медиум | 15RTD | ЭУИ GLOSSA | WGL | Механические функции, цветные | FMC | S | C1 | S | C1 | 20 |  |  | 5 | Локальный |  | 2024-01-12 | 364.8 | 304 | 0% | RS16-154-8-86 |  | https://api.systeme.ru/catalog/view/GSL000543
GSL000542 | GLOSSA РОЗЕТКА с заземлением, 16А, в сборе, ДЕРЕВО ДУБ | 351.5 | За штуку | Systeme Electric (ранее Schneider Electric) | PTPWD | Ритейл Медиум | 15RTD | ЭУИ GLOSSA | WGL | Механические функции, цветные | FMC | S | C1 | N | C3(6) | 15 |  |  | 5 | Локальный |  | 2024-01-12 | 421.8 | 351.5 | 0% |  |  | https://api.systeme.ru/catalog/view/GSL000542
GSL000541 | GLOSSA РОЗЕТКА без заземления, 16А, механизм, ДЕРЕВО ДУБ | 264.5 | За штуку | Systeme Electric (ранее Schneider Electric) | PTPWD | Ритейл Медиум | 15RTD | ЭУИ GLOSSA | WGL | Механические функции, цветные | FMC | S | C1 | S | C1 | 5 |  |  | 5 | Локальный |  | 2024-01-12 | 317.4 | 264.5 | 0% | RS16-153-8-86 |  | https://api.systeme.ru/catalog/view/GSL000541
GSL000534 | GLOSSA СВЕТОРЕГУЛЯТОР (диммер) поворотный, 300Вт, в сборе, ДЕРЕВО ДУБ | 4235 | За штуку | Systeme Electric (ранее Schneider Electric) | PTPWD | Ритейл Медиум | 15RTD | ЭУИ GLOSSA | WGL | Электронные функции, цветные | FEC | S | C2 | N | C3(6) | 1 |  |  | 5 | Локальный |  | 2024-01-12 | 5082 | 4235 | 0% |  |  | https://api.systeme.ru/catalog/view/GSL000534
GSL000533 | GLOSSA USB РОЗЕТКА A+A, 5В/2,1 А, 2х5В/1,05 А, механизм, ДЕРЕВО ДУБ | 3445 | За штуку | Systeme Electric (ранее Schneider Electric) | PTPWD | Ритейл Медиум | 15RTD | ЭУИ GLOSSA | WGL | Механические функции, цветные | FMC | S | C2 | S | C2 | 1 |  |  | 5 | Локальный |  | 2024-01-12 | 4134 | 3445 | 0% | GSL000532 |  | https://api.systeme.ru/catalog/view/GSL000533
GSL000531 | GLOSSA 3-клавишный ВЫКЛЮЧАТЕЛЬ, сх.1+1+1, 10АХ, механизм, ДЕРЕВО ДУБ | 525 | За штуку | Systeme Electric (ранее Schneider Electric) | PTPWD | Ритейл Медиум | 15RTD | ЭУИ GLOSSA | WGL | Механические функции, цветные | FMC | S | C2 | N | C3(6) | 20 |  |  | 5 | Локальный |  | 2024-01-12 | 630 | 525 | 0% | VS0510-351-8-86 |  | https://api.systeme.ru/catalog/view/GSL000531
GSL000526 | GLOSSA РОЗЕТКА двойная с заземлением со шторками, 16А, в сборе, ДЕРЕВО ДУБ | 501 | За штуку | Systeme Electric (ранее Schneider Electric) | PTPWD | Ритейл Медиум | 15RTD | ЭУИ GLOSSA | WGL | Механические функции, цветные | FMC | S | C2 | S | C2 | 10 |  |  | 5 | Локальный |  | 2024-01-12 | 601.2 | 501 | 0% | RS16-255-88 |  | https://api.systeme.ru/catalog/view/GSL000526
GSL000524 | GLOSSA РОЗЕТКА двойная с заземлением, 16А, в сборе, ДЕРЕВО ДУБ | 467 | За штуку | Systeme Electric (ранее Schneider Electric) | PTPWD | Ритейл Медиум | 15RTD | ЭУИ GLOSSA | WGL | Механические функции, цветные | FMC | S | C1 | S | C1 | 10 |  |  | 5 | Локальный |  | 2024-01-12 | 560.4 | 467 | 0% |  |  | https://api.systeme.ru/catalog/view/GSL000524
GSL000520 | GLOSSA РОЗЕТКА двойная без заземления,16А, в сборе, ДЕРЕВО ДУБ | 410.5 | За штуку | Systeme Electric (ранее Schneider Electric) | PTPWD | Ритейл Медиум | 15RTD | ЭУИ GLOSSA | WGL | Механические функции, цветные | FMC | S | C1 | S | C1 | 15 |  |  | 5 | Локальный |  | 2024-01-12 | 492.6 | 410.5 | 0% |  |  | https://api.systeme.ru/catalog/view/GSL000520
GSL000515 | GLOSSA Нажимная КНОПКА, сх.1, 10АХ, механизм, ДЕРЕВО ДУБ | 390.5 | За штуку | Systeme Electric (ранее Schneider Electric) | PTPWD | Ритейл Медиум | 15RTD | ЭУИ GLOSSA | WGL | Механические функции, цветные | FMC | S | C2 | N | C3(6) | 20 |  |  | 5 | Локальный |  | 2024-01-12 | 468.6 | 390.5 | 0% | GSL000517 |  | https://api.systeme.ru/catalog/view/GSL000515
GSL000513 | GLOSSA 1-клавишный ВЫКЛЮЧАТЕЛЬ с подсветкой, сх.1а, 10АХ, механизм, ДЕРЕВО ДУБ | 380 | За штуку | Systeme Electric (ранее Schneider Electric) | PTPWD | Ритейл Медиум | 15RTD | ЭУИ GLOSSA | WGL | Механические функции, цветные | FMC | S | C1 | S | C1 | 5 |  |  | 5 | Локальный |  | 2024-01-12 | 456 | 380 | 0% | VS110-153-8-86 |  | https://api.systeme.ru/catalog/view/GSL000513
GSL000512 | GLOSSA 1-клавишный ВЫКЛЮЧАТЕЛЬ, сх.1, 10АХ, в сборе, ДЕРЕВО ДУБ | 342 | За штуку | Systeme Electric (ранее Schneider Electric) | PTPWD | Ритейл Медиум | 15RTD | ЭУИ GLOSSA | WGL | Механические функции, цветные | FMC | S | C2 | S | C2 | 15 |  |  | 5 | Локальный |  | 2024-01-12 | 410.4 | 342 | 0% |  |  | https://api.systeme.ru/catalog/view/GSL000512
GSL000511 | GLOSSA 1-клавишный ВЫКЛЮЧАТЕЛЬ, сх.1, 10АХ, механизм, ДЕРЕВО ДУБ | 285 | За штуку | Systeme Electric (ранее Schneider Electric) | PTPWD | Ритейл Медиум | 15RTD | ЭУИ GLOSSA | WGL | Механические функции, цветные | FMC | S | C1 | S | C1 | 20 |  |  | 5 | Локальный |  | 2024-01-12 | 342 | 285 | 0% | VS110-154-8-86 |  | https://api.systeme.ru/catalog/view/GSL000511
GSL000506 | GLOSSA 2-постовая РАМКА, вертикальная, ДЕРЕВО ДУБ | 313 | За штуку | Systeme Electric (ранее Schneider Electric) | PTPWD | Ритейл Медиум | 15RTD | ЭУИ GLOSSA | WGL | Декоративные рамки | DES | S | C1 | N | C3(5) | 2 |  |  | 5 | Локальный |  | 2024-01-12 | 375.6 | 313 | 0% |  |  | https://api.systeme.ru/catalog/view/GSL000506
GSL000505 | GLOSSA 5-постовая РАМКА, горизонтальная, ДЕРЕВО ДУБ | 999.5 | За штуку | Systeme Electric (ранее Schneider Electric) | PTPWD | Ритейл Медиум | 15RTD | ЭУИ GLOSSA | WGL | Декоративные рамки | DES | S | C1 | S | C1 | 1 |  |  | 5 | Локальный |  | 2024-01-12 | 1199.4 | 999.5 | 0% |  |  | https://api.systeme.ru/catalog/view/GSL000505
GSL000502 | GLOSSA 2-постовая РАМКА, горизонтальная, ДЕРЕВО ДУБ | 304 | За штуку | Systeme Electric (ранее Schneider Electric) | PTPWD | Ритейл Медиум | 15RTD | ЭУИ GLOSSA | WGL | Декоративные рамки | DES | S | C1 | S | C1 | 30 |  |  | 5 | Локальный |  | 2024-01-12 | 364.8 | 304 | 0% | KD-2-88 |  | https://api.systeme.ru/catalog/view/GSL000502
GSL000501 | GLOSSA 1-постовая РАМКА, ДЕРЕВО ДУБ | 189 | За штуку | Systeme Electric (ранее Schneider Electric) | PTPWD | Ритейл Медиум | 15RTD | ЭУИ GLOSSA | WGL | Декоративные рамки | DES | S | C1 | S | C1 | 1 |  |  | 5 | Локальный |  | 2024-01-12 | 226.8 | 189 | 0% | KD-1-88 |  | https://api.systeme.ru/catalog/view/GSL000501
GSL000499 | GLOSSA ВЫВОД КАБЕЛЯ, механизм, ТИТАН | 296.5 | За штуку | Systeme Electric (ранее Schneider Electric) | PTPWD | Ритейл Медиум | 15RTD | ЭУИ GLOSSA | WGL | Аксессуары, цветные | ACC | S | C1 | N | C1 | 5 |  |  | 5 | Локальный |  | 2024-01-12 | 355.8 | 296.5 | 0% |  |  | https://api.systeme.ru/catalog/view/GSL000499
GSL000497 | GLOSSA TV-SAT РОЗЕТКА оконечная 1DB, механизм, ТИТАН | 1285 | За штуку | Systeme Electric (ранее Schneider Electric) | PTPWD | Ритейл Медиум | 15RTD | ЭУИ GLOSSA | WGL | Телекоммуник. функции, цветные | TFC | N | C3(3) | N | C3(5) | 10 |  |  | 5 | Локальный |  | 2024-01-12 | 1542 | 1285 | 0% | GSL000498 |  | https://api.systeme.ru/catalog/view/GSL000497
GSL000491 | GLOSSA TV РОЗЕТКА оконечная 1DB, механизм, ТИТАН | 510 | За штуку | Systeme Electric (ранее Schneider Electric) | PTPWD | Ритейл Медиум | 15RTD | ЭУИ GLOSSA | WGL | Телекоммуник. функции, цветные | TFC | S | C1 | S | C1 | 10 |  |  | 5 | Локальный |  | 2024-01-12 | 612 | 510 | 0% |  |  | https://api.systeme.ru/catalog/view/GSL000491
GSL000485KK | GLOSSA РОЗЕТКА двойная компьютерная RJ45+RJ45, кат.5Е, механизм, ТИТАН | 1080 | За штуку | Systeme Electric (ранее Schneider Electric) | PTPWD | Ритейл Медиум | 15RTD | ЭУИ GLOSSA | WGL | Телекоммуник. функции, цветные | TFC | S | C2 | N | C3(5) | 10 |  |  | 5 | Локальный |  | 2024-01-12 | 1296 | 1080 | 0% |  |  | https://api.systeme.ru/catalog/view/GSL000485KK
GSL000481T | GLOSSA РОЗЕТКА телефонная RJ11, механизм, ТИТАН | 438 | За штуку | Systeme Electric (ранее Schneider Electric) | PTPWD | Ритейл Медиум | 15RTD | ЭУИ GLOSSA | WGL | Телекоммуник. функции, цветные | TFC | S | C2 | N | C3(5) | 2 |  |  | 5 | Локальный |  | 2024-01-12 | 525.6 | 438 | 0% | WDE000481 |  | https://api.systeme.ru/catalog/view/GSL000481T
GSL000481K | GLOSSA РОЗЕТКА компьютерная RJ45 кат.5Е, механизм, ТИТАН | 764 | За штуку | Systeme Electric (ранее Schneider Electric) | PTPWD | Ритейл Медиум | 15RTD | ЭУИ GLOSSA | WGL | Телекоммуник. функции, цветные | TFC | S | C1 | S | C1 | 5 |  |  | 5 | Локальный |  | 2024-01-12 | 916.8 | 764 | 0% | WDE000483 |  | https://api.systeme.ru/catalog/view/GSL000481K
GSL000471 | GLOSSA Перекрестный ПЕРЕКЛЮЧАТЕЛЬ, сх.7, 10АХ, механизм, ТИТАН | 471 | За штуку | Systeme Electric (ранее Schneider Electric) | PTPWD | Ритейл Медиум | 15RTD | ЭУИ GLOSSA | WGL | Механические функции, цветные | FMC | S | C1 | N | C3(6) | 10 |  |  | 5 | Локальный |  | 2024-01-12 | 565.2 | 471 | 0% | WDE000471 |  | https://api.systeme.ru/catalog/view/GSL000471
GSL000469 | КАРТОЧНЫЙ ВЫКЛЮЧАТЕЛЬ, СХ.6, МЕХ., ТИТАН | 695 | За штуку | Systeme Electric (ранее Schneider Electric) | PTPWD | Ритейл Медиум | 15RTD | ЭУИ GLOSSA | WGL | Механические функции, цветные | FMC | N | C3(3) | N | C3(5) | 5 |  |  | 5 | Локальный |  | 2024-01-12 | 834 | 695 | 0% |  |  | https://api.systeme.ru/catalog/view/GSL000469
GSL000465 | GLOSSA 2-клавишный ПЕРЕКЛЮЧАТЕЛЬ, сх.6/2, 10АХ, механизм, ТИТАН | 486 | За штуку | Systeme Electric (ранее Schneider Electric) | PTPWD | Ритейл Медиум | 15RTD | ЭУИ GLOSSA | WGL | Механические функции, цветные | FMC | S | C1 | S | C1 | 20 |  |  | 5 | Локальный |  | 2024-01-12 | 583.2 | 486 | 0% |  |  | https://api.systeme.ru/catalog/view/GSL000465
GSL000463 | GLOSSA 1-клавишный ПЕРЕКЛЮЧАТЕЛЬ с подсветкой, сх.6а, 10АХ, механизам, ТИТАН | 365 | За штуку | Systeme Electric (ранее Schneider Electric) | PTPWD | Ритейл Медиум | 15RTD | ЭУИ GLOSSA | WGL | Механические функции, цветные | FMC | S | C1 | N | C3(5) | 20 |  |  | 5 | Локальный |  | 2024-01-12 | 438 | 365 | 0% | WDE000463 |  | https://api.systeme.ru/catalog/view/GSL000463
GSL000451 | GLOSSA 2-клавишный ВЫКЛЮЧАТЕЛЬ, сх.5, 10АХ, механизм, ТИТАН | 296.5 | За штуку | Systeme Electric (ранее Schneider Electric) | PTPWD | Ритейл Медиум | 15RTD | ЭУИ GLOSSA | WGL | Механические функции, цветные | FMC | S | C1 | S | C1 | 20 |  |  | 5 | Локальный |  | 2024-01-12 | 355.8 | 296.5 | 0% | WDE000451 |  | https://api.systeme.ru/catalog/view/GSL000451
GSL000448 | GLOSSA РОЗЕТКА с заземлением со шторками с крышкой, 16А, IP44, в сборе, ТИТАН | 437.5 | За штуку | Systeme Electric (ранее Schneider Electric) | PTPWD | Ритейл Медиум | 15RTD | ЭУИ GLOSSA | WGL | Механические функции, цветные | FMC | S | C1 | S | C1 | 5 |  |  | 5 | Локальный |  | 2024-01-12 | 525 | 437.5 | 0% | WDE000438 |  | https://api.systeme.ru/catalog/view/GSL000448
GSL000446 | GLOSSA РОЗЕТКА с заземлением со шторками с крышкой, 16А, IP20, в сборе, ТИТАН | 369.5 | За штуку | Systeme Electric (ранее Schneider Electric) | PTPWD | Ритейл Медиум | 15RTD | ЭУИ GLOSSA | WGL | Механические функции, цветные | FMC | S | C2 | N | C3(5) | 5 |  |  | 5 | Локальный |  | 2024-01-12 | 443.4 | 369.5 | 0% | WDE000446 |  | https://api.systeme.ru/catalog/view/GSL000446
GSL000445 | GLOSSA РОЗЕТКА с заземлением со шторками, 16А, механизм, ТИТАН | 264.5 | За штуку | Systeme Electric (ранее Schneider Electric) | PTPWD | Ритейл Медиум | 15RTD | ЭУИ GLOSSA | WGL | Механические функции, цветные | FMC | S | C1 | S | C1 | 20 |  |  | 5 | Локальный |  | 2024-01-12 | 317.4 | 264.5 | 0% | WDE000445 |  | https://api.systeme.ru/catalog/view/GSL000445
GSL000442 | GLOSSA РОЗЕТКА с заземлением, 16А, в сборе, ТИТАН | 264.5 | За штуку | Systeme Electric (ранее Schneider Electric) | PTPWD | Ритейл Медиум | 15RTD | ЭУИ GLOSSA | WGL | Механические функции, цветные | FMC | S | C1 | S | C1 | 15 |  |  | 5 | Локальный |  | 2024-01-12 | 317.4 | 264.5 | 0% | WDE000442 |  | https://api.systeme.ru/catalog/view/GSL000442
GSL000441 | GLOSSA РОЗЕТКА без заземления, 16А, механизм, ТИТАН | 197.5 | За штуку | Systeme Electric (ранее Schneider Electric) | PTPWD | Ритейл Медиум | 15RTD | ЭУИ GLOSSA | WGL | Механические функции, цветные | FMC | S | C1 | S | C1 | 20 |  |  | 5 | Локальный |  | 2024-01-12 | 237 | 197.5 | 0% | WDE000441 |  | https://api.systeme.ru/catalog/view/GSL000441
GSL000434 | GLOSSA СВЕТОРЕГУЛЯТОР (диммер) поворотный, 300Вт, в сборе, ТИТАН | 3170 | За штуку | Systeme Electric (ранее Schneider Electric) | PTPWD | Ритейл Медиум | 15RTD | ЭУИ GLOSSA | WGL | Электронные функции, цветные | FEC | N | C3(4) | N | C3(6) | 1 |  |  | 5 | Локальный |  | 2024-01-12 | 3804 | 3170 | 0% |  |  | https://api.systeme.ru/catalog/view/GSL000434
GSL000433 | GLOSSA USB РОЗЕТКА A+A, 5В/2,1 А, 2х5В/1,05 А, механизм, ТИТАН | 2600 | За штуку | Systeme Electric (ранее Schneider Electric) | PTPWD | Ритейл Медиум | 15RTD | ЭУИ GLOSSA | WGL | Механические функции, цветные | FMC | S | C1 | N | C3(5) | 1 |  |  | 5 | Локальный |  | 2024-01-12 | 3120 | 2600 | 0% | GSL000432 |  | https://api.systeme.ru/catalog/view/GSL000433
GSL000431 | GLOSSA 3-клавишный ВЫКЛЮЧАТЕЛЬ, сх.1+1+1, 10АХ, механизм, ТИТАН | 393.5 | За штуку | Systeme Electric (ранее Schneider Electric) | PTPWD | Ритейл Медиум | 15RTD | ЭУИ GLOSSA | WGL | Механические функции, цветные | FMC | S | C1 | S | C1 | 10 |  |  | 5 | Локальный |  | 2024-01-12 | 472.2 | 393.5 | 0% | WDE000431 |  | https://api.systeme.ru/catalog/view/GSL000431
GSL000412 | GLOSSA 1-клавишный ВЫКЛЮЧАТЕЛЬ, сх.1, 10АХ, в сборе, ТИТАН | 257 | За штуку | Systeme Electric (ранее Schneider Electric) | PTPWD | Ритейл Медиум | 15RTD | ЭУИ GLOSSA | WGL | Механические функции, цветные | FMC | S | C1 | S | C1 | 15 |  |  | 5 | Локальный |  | 2024-01-12 | 308.4 | 257 | 0% | WDE000412 |  | https://api.systeme.ru/catalog/view/GSL000412
GSL000411 | GLOSSA 1-клавишный ВЫКЛЮЧАТЕЛЬ, сх.1, 10АХ, механизм, ТИТАН | 216 | За штуку | Systeme Electric (ранее Schneider Electric) | PTPWD | Ритейл Медиум | 15RTD | ЭУИ GLOSSA | WGL | Механические функции, цветные | FMC | S | C1 | S | C1 | 20 |  |  | 5 | Локальный |  | 2024-01-12 | 259.2 | 216 | 0% | WDE000411 |  | https://api.systeme.ru/catalog/view/GSL000411
GSL000406 | GLOSSA 2-постовая РАМКА, вертикальная, ТИТАН | 117.5 | За штуку | Systeme Electric (ранее Schneider Electric) | PTPWD | Ритейл Медиум | 15RTD | ЭУИ GLOSSA | WGL | Декоративные рамки | DES | S | C1 | S | C1 | 15 |  |  | 5 | Локальный |  | 2024-01-12 | 141 | 117.5 | 0% |  |  | https://api.systeme.ru/catalog/view/GSL000406
GSL000405 | GLOSSA 5-постовая РАМКА, горизонтальная, ТИТАН | 373.5 | За штуку | Systeme Electric (ранее Schneider Electric) | PTPWD | Ритейл Медиум | 15RTD | ЭУИ GLOSSA | WGL | Декоративные рамки | DES | S | C1 | S | C1 | 5 |  |  | 5 | Локальный |  | 2024-01-12 | 448.2 | 373.5 | 0% | WDE000405 |  | https://api.systeme.ru/catalog/view/GSL000405
GSL000402 | GLOSSA 2-постовая РАМКА, горизонтальная, ТИТАН | 114 | За штуку | Systeme Electric (ранее Schneider Electric) | PTPWD | Ритейл Медиум | 15RTD | ЭУИ GLOSSA | WGL | Декоративные рамки | DES | S | C1 | S | C1 | 30 |  |  | 5 | Локальный |  | 2024-01-12 | 136.8 | 114 | 0% | WDE000402 |  | https://api.systeme.ru/catalog/view/GSL000402
GSL000401 | GLOSSA 1-постовая РАМКА, ТИТАН | 69.85 | За штуку | Systeme Electric (ранее Schneider Electric) | PTPWD | Ритейл Медиум | 15RTD | ЭУИ GLOSSA | WGL | Декоративные рамки | DES | S | C1 | S | C1 | 45 |  |  | 5 | Локальный |  | 2024-01-12 | 83.82 | 69.85 | 0% | WDE000401 |  | https://api.systeme.ru/catalog/view/GSL000401
GSL000399 | GLOSSA ВЫВОД КАБЕЛЯ, механизм, АЛЮМИНИЙ | 296.5 | За штуку | Systeme Electric (ранее Schneider Electric) | PTPWD | Ритейл Медиум | 15RTD | ЭУИ GLOSSA | WGL | Аксессуары, цветные | ACC | S | C1 | S | C1 | 5 |  |  | 5 | Локальный |  | 2024-01-12 | 355.8 | 296.5 | 0% |  |  | https://api.systeme.ru/catalog/view/GSL000399
GSL000397 | GLOSSA TV-SAT РОЗЕТКА оконечная 1DB, механизм, АЛЮМИНИЙ | 1285 | За штуку | Systeme Electric (ранее Schneider Electric) | PTPWD | Ритейл Медиум | 15RTD | ЭУИ GLOSSA | WGL | Телекоммуник. функции, цветные | TFC | S | C2 | N | C3(5) | 2 |  |  | 5 | Локальный |  | 2024-01-12 | 1542 | 1285 | 0% | GSL000398 |  | https://api.systeme.ru/catalog/view/GSL000397
GSL000391 | GLOSSA TV РОЗЕТКА оконечная 1DB, механизм, АЛЮМИНИЙ | 510 | За штуку | Systeme Electric (ранее Schneider Electric) | PTPWD | Ритейл Медиум | 15RTD | ЭУИ GLOSSA | WGL | Телекоммуник. функции, цветные | TFC | S | C1 | S | C1 | 10 |  |  | 5 | Локальный |  | 2024-01-12 | 612 | 510 | 0% |  |  | https://api.systeme.ru/catalog/view/GSL000391
GSL000385KK | GLOSSA РОЗЕТКА двойная компьютерная RJ45+RJ45, кат.5Е, механизм, АЛЮМИНИЙ | 1080 | За штуку | Systeme Electric (ранее Schneider Electric) | PTPWD | Ритейл Медиум | 15RTD | ЭУИ GLOSSA | WGL | Телекоммуник. функции, цветные | TFC | S | C1 | S | C1 | 2 |  |  | 5 | Локальный |  | 2024-01-12 | 1296 | 1080 | 0% |  |  | https://api.systeme.ru/catalog/view/GSL000385KK
GSL000297 | GLOSSA TV-SAT РОЗЕТКА оконечная 1DB, механизм, БЕЖЕВЫЙ | 847 | За штуку | Systeme Electric (ранее Schneider Electric) | PTPWD | Ритейл Медиум | 15RTD | ЭУИ GLOSSA | WGL | Телекоммуник. функции | TFU | S | C2 | N | C3(5) | 10 |  |  | 5 | Локальный |  | 2024-01-12 | 1016.4 | 847 | 0% |  |  | https://api.systeme.ru/catalog/view/GSL000297
GSL000292 | GLOSSA TV РОЗЕТКА проходная 4DB, механизм, БЕЖЕВЫЙ | 375 | За штуку | Systeme Electric (ранее Schneider Electric) | PTPWD | Ритейл Медиум | 15RTD | ЭУИ GLOSSA | WGL | Телекоммуник. функции | TFU | S | C1 | S | C1 | 10 |  |  | 5 | Локальный |  | 2024-01-12 | 450 | 375 | 0% |  |  | https://api.systeme.ru/catalog/view/GSL000292
GSL000285KK | GLOSSA РОЗЕТКА двойная компьютерная RJ45+RJ45, кат.5Е, механизм, БЕЖЕВЫЙ | 754 | За штуку | Systeme Electric (ранее Schneider Electric) | PTPWD | Ритейл Медиум | 15RTD | ЭУИ GLOSSA | WGL | Телекоммуник. функции | TFU | S | C1 | S | C1 | 5 |  |  | 5 | Локальный |  | 2024-01-12 | 904.8 | 754 | 0% |  |  | https://api.systeme.ru/catalog/view/GSL000285KK
GSL000285 | GLOSSA РОЗЕТКА двойная RJ11+RJ45, кат.5Е, механизм, БЕЖЕВЫЙ | 608.5 | За штуку | Systeme Electric (ранее Schneider Electric) | PTPWD | Ритейл Медиум | 15RTD | ЭУИ GLOSSA | WGL | Телекоммуник. функции | TFU | S | C1 | S | C1 | 5 |  |  | 5 | Локальный |  | 2024-01-12 | 730.2 | 608.5 | 0% | WDE000285 |  | https://api.systeme.ru/catalog/view/GSL000285
GSL000281T | GLOSSA РОЗЕТКА телефонная RJ11, механизм, БЕЖЕВЫЙ | 294 | За штуку | Systeme Electric (ранее Schneider Electric) | PTPWD | Ритейл Медиум | 15RTD | ЭУИ GLOSSA | WGL | Телекоммуник. функции | TFU | S | C1 | S | C1 | 10 |  |  | 5 | Локальный |  | 2024-01-12 | 352.8 | 294 | 0% | WDE000281 |  | https://api.systeme.ru/catalog/view/GSL000281T
GSL000275 | GLOSSA БЛОК: РОЗЕТКА с зазем. со шт. + 2-клавишный ВЫКЛЮЧАТЕЛЬ с подсв. БЕЖЕВЫЙ | 632 | За штуку | Systeme Electric (ранее Schneider Electric) | PTPWD | Ритейл Медиум | 15RTD | ЭУИ GLOSSA | WGL | Механические функции | FMT | S | C1 | S | C1 | 9 |  |  | 5 | Локальный |  | 2024-01-12 | 758.4 | 632 | 0% |  |  | https://api.systeme.ru/catalog/view/GSL000275
GSL000273 | GLOSSA БЛОК: РОЗЕТКА + 2-клавишный ВЫКЛЮЧАТЕЛЬ с подсветкой БЕЖЕВЫЙ | 556 | За штуку | Systeme Electric (ранее Schneider Electric) | PTPWD | Ритейл Медиум | 15RTD | ЭУИ GLOSSA | WGL | Механические функции | FMT | N | C3(3) | S | C2 | 9 |  |  | 5 | Локальный |  | 2024-01-12 | 667.2 | 556 | 0% |  |  | https://api.systeme.ru/catalog/view/GSL000273
GSL000272 | GLOSSA БЛОК: РОЗЕТКА + 2-клавишный ВЫКЛЮЧАТЕЛЬ БЕЖЕВЫЙ | 445 | За штуку | Systeme Electric (ранее Schneider Electric) | PTPWD | Ритейл Медиум | 15RTD | ЭУИ GLOSSA | WGL | Механические функции | FMT | S | C1 | S | C1 | 9 |  |  | 5 | Локальный |  | 2024-01-12 | 534 | 445 | 0% |  |  | https://api.systeme.ru/catalog/view/GSL000272
GSL000271 | GLOSSA Перекрестный ПЕРЕКЛЮЧАТЕЛЬ, сх.7, 10АХ, механизм, БЕЖЕВЫЙ | 316.5 | За штуку | Systeme Electric (ранее Schneider Electric) | PTPWD | Ритейл Медиум | 15RTD | ЭУИ GLOSSA | WGL | Механические функции | FMT | S | C1 | S | C1 | 20 |  |  | 5 | Локальный |  | 2024-01-12 | 379.8 | 316.5 | 0% | WDE000271 |  | https://api.systeme.ru/catalog/view/GSL000271
GSL000269 | GLOSSA Карточный ВЫКЛЮЧАТЕЛЬ, механизм, БЕЖЕВЫЙ | 459.5 | За штуку | Systeme Electric (ранее Schneider Electric) | PTPWD | Ритейл Медиум | 15RTD | ЭУИ GLOSSA | WGL | Механические функции | FMT | S | C1 | N | C3(5) | 20 |  |  | 5 | Локальный |  | 2024-01-12 | 551.4 | 459.5 | 0% |  |  | https://api.systeme.ru/catalog/view/GSL000269
GSL000265 | GLOSSA 2-клавишный ПЕРЕКЛЮЧАТЕЛЬ, сх.6/2, 10АХ, механизм, БЕЖЕВЫЙ | 316.5 | За штуку | Systeme Electric (ранее Schneider Electric) | PTPWD | Ритейл Медиум | 15RTD | ЭУИ GLOSSA | WGL | Механические функции | FMT | S | C1 | S | C1 | 20 |  |  | 5 | Локальный |  | 2024-01-12 | 379.8 | 316.5 | 0% |  |  | https://api.systeme.ru/catalog/view/GSL000265
GSL000263 | GLOSSA 1-клавишный ПЕРЕКЛЮЧАТЕЛЬ с подсветкой, сх.6а, 10АХ, механизам, БЕЖЕВЫЙ | 245 | За штуку | Systeme Electric (ранее Schneider Electric) | PTPWD | Ритейл Медиум | 15RTD | ЭУИ GLOSSA | WGL | Механические функции | FMT | S | C1 | S | C1 | 10 |  |  | 5 | Локальный |  | 2024-01-12 | 294 | 245 | 0% | WDE000263 |  | https://api.systeme.ru/catalog/view/GSL000263
GSL000252 | GLOSSA 2-клавишный ВЫКЛЮЧАТЕЛЬ, сх.5, 10АХ, в сборе, БЕЖЕВЫЙ | 217 | За штуку | Systeme Electric (ранее Schneider Electric) | PTPWD | Ритейл Медиум | 15RTD | ЭУИ GLOSSA | WGL | Механические функции | FMT | S | C1 | S | C1 | 15 |  |  | 5 | Локальный |  | 2023-10-31 | 260.4 | 217 | 0% | WDE000252 |  | https://api.systeme.ru/catalog/view/GSL000252
GSL000248 | GLOSSA РОЗЕТКА с заземлением со шторками с крышкой, 16А, IP44, в сборе, БЕЖЕВЫЙ | 295 | За штуку | Systeme Electric (ранее Schneider Electric) | PTPWD | Ритейл Медиум | 15RTD | ЭУИ GLOSSA | WGL | Механические функции | FMT | S | C1 | S | C1 | 10 |  |  | 5 | Локальный |  | 2024-01-12 | 354 | 295 | 0% | WDE000248 |  | https://api.systeme.ru/catalog/view/GSL000248
GSL000246 | GLOSSA РОЗЕТКА с заземлением со шторками с крышкой, 16А, IP20, в сборе, БЕЖЕВЫЙ | 248 | За штуку | Systeme Electric (ранее Schneider Electric) | PTPWD | Ритейл Медиум | 15RTD | ЭУИ GLOSSA | WGL | Механические функции | FMT | S | C1 | S | C1 | 15 |  |  | 5 | Локальный |  | 2024-01-12 | 297.6 | 248 | 0% | WDE000246 |  | https://api.systeme.ru/catalog/view/GSL000246
GSL000244 | GLOSSA РОЗЕТКА с заземлением со шторками, 16А, в сборе, БЕЖЕВЫЙ | 191.5 | За штуку | Systeme Electric (ранее Schneider Electric) | PTPWD | Ритейл Медиум | 15RTD | ЭУИ GLOSSA | WGL | Механические функции | FMT | S | C1 | S | C1 | 15 |  |  | 5 | Локальный |  | 2024-01-12 | 229.8 | 191.5 | 0% | WDE000244 |  | https://api.systeme.ru/catalog/view/GSL000244
GSL000242 | GLOSSA РОЗЕТКА с заземлением, 16А, в сборе, БЕЖЕВЫЙ | 173.5 | За штуку | Systeme Electric (ранее Schneider Electric) | PTPWD | Ритейл Медиум | 15RTD | ЭУИ GLOSSA | WGL | Механические функции | FMT | S | C1 | S | C1 | 15 |  |  | 5 | Локальный |  | 2024-01-12 | 208.2 | 173.5 | 0% | WDE000242 |  | https://api.systeme.ru/catalog/view/GSL000242
GSL000233 | GLOSSA USB РОЗЕТКА A+A, 5В/2,1 А, 2х5В/1,05 А, механизм, БЕЖЕВЫЙ | 2430 | За штуку | Systeme Electric (ранее Schneider Electric) | PTPWD | Ритейл Медиум | 15RTD | ЭУИ GLOSSA | WGL | Механические функции | FMT | S | C1 | S | C1 | 1 |  |  | 5 | Локальный |  | 2024-01-12 | 2916 | 2430 | 0% | GSL000232 |  | https://api.systeme.ru/catalog/view/GSL000233
GSL000231 | GLOSSA 3-клавишный ВЫКЛЮЧАТЕЛЬ, сх.1+1+1, 10АХ, механизм, БЕЖЕВЫЙ | 257 | За штуку | Systeme Electric (ранее Schneider Electric) | PTPWD | Ритейл Медиум | 15RTD | ЭУИ GLOSSA | WGL | Механические функции | FMT | S | C1 | S | C1 | 20 |  |  | 5 | Локальный |  | 2024-01-12 | 308.4 | 257 | 0% | WDE000231 |  | https://api.systeme.ru/catalog/view/GSL000231
GSL000226 | GLOSSA РОЗЕТКА двойная с заземлением со шторками, 16А, в сборе, БЕЖЕВЫЙ | 246 | За штуку | Systeme Electric (ранее Schneider Electric) | PTPWD | Ритейл Медиум | 15RTD | ЭУИ GLOSSA | WGL | Механические функции | FMT | S | C1 | S | C1 | 10 |  |  | 5 | Локальный |  | 2024-01-12 | 295.2 | 246 | 0% | WDE000226 |  | https://api.systeme.ru/catalog/view/GSL000226
GSL000215 | GLOSSA Нажимная КНОПКА, сх.1, 10АХ, механизм, БЕЖЕВЫЙ | 195.5 | За штуку | Systeme Electric (ранее Schneider Electric) | PTPWD | Ритейл Медиум | 15RTD | ЭУИ GLOSSA | WGL | Механические функции | FMT | S | C1 | N | C3(5) | 10 |  |  | 5 | Локальный |  | 2024-01-12 | 234.6 | 195.5 | 0% | GSL000217 |  | https://api.systeme.ru/catalog/view/GSL000215
GSL000212 | GLOSSA 1-клавишный ВЫКЛЮЧАТЕЛЬ, сх.1, 10АХ, в сборе, БЕЖЕВЫЙ | 167 | За штуку | Systeme Electric (ранее Schneider Electric) | PTPWD | Ритейл Медиум | 15RTD | ЭУИ GLOSSA | WGL | Механические функции | FMT | S | C1 | S | C1 | 15 |  |  | 5 | Локальный |  | 2024-01-12 | 200.4 | 167 | 0% | WDE000212 |  | https://api.systeme.ru/catalog/view/GSL000212
GSL000302 | GLOSSA 2-постовая РАМКА, горизонтальная, АЛЮМИНИЙ | 114 | За штуку | Systeme Electric (ранее Schneider Electric) | PTPWD | Ритейл Медиум | 15RTD | ЭУИ GLOSSA | WGL | Декоративные рамки | DES | S | C1 | S | C1 | 30 |  |  | 5 | Локальный |  | 2024-01-12 | 136.8 | 114 | 0% | WDE000302 |  | https://api.systeme.ru/catalog/view/GSL000302
GSL000299 | GLOSSA ВЫВОД КАБЕЛЯ, механизм, БЕЖЕВЫЙ | 191.5 | За штуку | Systeme Electric (ранее Schneider Electric) | PTPWD | Ритейл Медиум | 15RTD | ЭУИ GLOSSA | WGL | Аксессуары | ACS | S | C1 | S | C1 | 10 |  |  | 5 | Локальный |  | 2024-01-12 | 229.8 | 191.5 | 0% |  |  | https://api.systeme.ru/catalog/view/GSL000299
GSL000298 | GLOSSA TV-SAT РОЗЕТКА проходная 4DB, механизм, БЕЖЕВЫЙ | 847 | За штуку | Systeme Electric (ранее Schneider Electric) | PTPWD | Ритейл Медиум | 15RTD | ЭУИ GLOSSA | WGL | Телекоммуник. функции | TFU | S | C2 | N | C3(5) | 10 |  |  | 5 | Локальный |  | 2024-01-12 | 1016.4 | 847 | 0% |  |  | https://api.systeme.ru/catalog/view/GSL000298
ATN343204 | ATLASDESIGN NATURE 4-постовая РАМКА, МРАМОР АЙС ГРЕЙ | 3015 | За штуку | Systeme Electric (ранее Schneider Electric) | PTPWD | Ритейл Медиум | 15RTD | ЭУИ ATLASDESIGN | WAD | Декоративные рамки из натуральных материалов | FED | S | C1 | S | C1 | 1 |  |  | 5 | Локальный |  | 2024-01-12 | 3618 | 3015 | 0% |  |  | https://api.systeme.ru/catalog/view/ATN343204
ATN343203 | ATLASDESIGN NATURE 3-постовая РАМКА, МРАМОР АЙС ГРЕЙ | 2295 | За штуку | Systeme Electric (ранее Schneider Electric) | PTPWD | Ритейл Медиум | 15RTD | ЭУИ ATLASDESIGN | WAD | Декоративные рамки из натуральных материалов | FED | S | C1 | S | C1 | 1 |  |  | 5 | Локальный |  | 2024-01-12 | 2754 | 2295 | 0% |  |  | https://api.systeme.ru/catalog/view/ATN343203
ATN343202 | ATLASDESIGN NATURE 2-постовая РАМКА, МРАМОР АЙС ГРЕЙ | 1575 | За штуку | Systeme Electric (ранее Schneider Electric) | PTPWD | Ритейл Медиум | 15RTD | ЭУИ ATLASDESIGN | WAD | Декоративные рамки из натуральных материалов | FED | S | C1 | S | C1 | 2 |  |  | 5 | Локальный |  | 2024-01-12 | 1890 | 1575 | 0% |  |  | https://api.systeme.ru/catalog/view/ATN343202
ATN343201 | ATLASDESIGN NATURE 1-постовая РАМКА, МРАМОР АЙС ГРЕЙ | 853.5 | За штуку | Systeme Electric (ранее Schneider Electric) | PTPWD | Ритейл Медиум | 15RTD | ЭУИ ATLASDESIGN | WAD | Декоративные рамки из натуральных материалов | FED | S | C1 | S | C1 | 3 |  |  | 5 | Локальный |  | 2024-01-12 | 1024.2 | 853.5 | 0% |  |  | https://api.systeme.ru/catalog/view/ATN343201
ATN343104 | ATLASDESIGN NATURE 4-постовая РАМКА, МРАМОР КРЕМ РОЯЛ | 3015 | За штуку | Systeme Electric (ранее Schneider Electric) | PTPWD | Ритейл Медиум | 15RTD | ЭУИ ATLASDESIGN | WAD | Декоративные рамки из натуральных материалов | FED | S | C1 | S | C1 | 1 |  |  | 5 | Локальный |  | 2024-01-12 | 3618 | 3015 | 0% |  |  | https://api.systeme.ru/catalog/view/ATN343104
ATN343103 | ATLASDESIGN NATURE 3-постовая РАМКА, МРАМОР КРЕМ РОЯЛ | 2295 | За штуку | Systeme Electric (ранее Schneider Electric) | PTPWD | Ритейл Медиум | 15RTD | ЭУИ ATLASDESIGN | WAD | Декоративные рамки из натуральных материалов | FED | S | C1 | S | C1 | 1 |  |  | 5 | Локальный |  | 2024-01-12 | 2754 | 2295 | 0% |  |  | https://api.systeme.ru/catalog/view/ATN343103
ATN343102 | ATLASDESIGN NATURE 2-постовая РАМКА, МРАМОР КРЕМ РОЯЛ | 1575 | За штуку | Systeme Electric (ранее Schneider Electric) | PTPWD | Ритейл Медиум | 15RTD | ЭУИ ATLASDESIGN | WAD | Декоративные рамки из натуральных материалов | FED | S | C1 | S | C1 | 2 |  |  | 5 | Локальный |  | 2024-01-12 | 1890 | 1575 | 0% |  |  | https://api.systeme.ru/catalog/view/ATN343102
ATN343101 | ATLASDESIGN NATURE 1-постовая РАМКА, МРАМОР КРЕМ РОЯЛ | 853.5 | За штуку | Systeme Electric (ранее Schneider Electric) | PTPWD | Ритейл Медиум | 15RTD | ЭУИ ATLASDESIGN | WAD | Декоративные рамки из натуральных материалов | FED | S | C1 | S | C1 | 3 |  |  | 5 | Локальный |  | 2024-01-12 | 1024.2 | 853.5 | 0% |  |  | https://api.systeme.ru/catalog/view/ATN343101
ATN331004 | ATLASDESIGN NATURE 4-постовая РАМКА, МАТОВОЕ ОРГАНИЧЕСКОЕ СТЕКЛО ЧЕРНЫЙ | 2015 | За штуку | Systeme Electric (ранее Schneider Electric) | PTPWD | Ритейл Медиум | 15RTD | ЭУИ ATLASDESIGN | WAD | Декоративные рамки из натуральных материалов | FED | S | C1 | S | C1 | 1 |  |  | 5 | Локальный |  | 2024-01-12 | 2418 | 2015 | 0% |  |  | https://api.systeme.ru/catalog/view/ATN331004
ATN331003 | ATLASDESIGN NATURE 3-постовая РАМКА, МАТОВОЕ ОРГАНИЧЕСКОЕ СТЕКЛО ЧЕРНЫЙ | 1505 | За штуку | Systeme Electric (ранее Schneider Electric) | PTPWD | Ритейл Медиум | 15RTD | ЭУИ ATLASDESIGN | WAD | Декоративные рамки из натуральных материалов | FED | S | C1 | S | C1 | 1 |  |  | 5 | Локальный |  | 2024-01-12 | 1806 | 1505 | 0% |  |  | https://api.systeme.ru/catalog/view/ATN331003
ATN331002 | ATLASDESIGN NATURE 2-постовая РАМКА, МАТОВОЕ ОРГАНИЧЕСКОЕ СТЕКЛО ЧЕРНЫЙ | 993.5 | За штуку | Systeme Electric (ранее Schneider Electric) | PTPWD | Ритейл Медиум | 15RTD | ЭУИ ATLASDESIGN | WAD | Декоративные рамки из натуральных материалов | FED | S | C1 | S | C1 | 2 |  |  | 5 | Локальный |  | 2024-01-12 | 1192.2 | 993.5 | 0% |  |  | https://api.systeme.ru/catalog/view/ATN331002
ATN331001 | ATLASDESIGN NATURE 1-постовая РАМКА, МАТОВОЕ ОРГАНИЧЕСКОЕ СТЕКЛО ЧЕРНЫЙ | 498.5 | За штуку | Systeme Electric (ранее Schneider Electric) | PTPWD | Ритейл Медиум | 15RTD | ЭУИ ATLASDESIGN | WAD | Декоративные рамки из натуральных материалов | FED | S | C1 | S | C1 | 3 |  |  | 5 | Локальный |  | 2024-01-12 | 598.2 | 498.5 | 0% |  |  | https://api.systeme.ru/catalog/view/ATN331001
ATN330104 | ATLASDESIGN NATURE 4-постовая РАМКА, МАТОВОЕ ОРГАНИЧЕСКОЕ СТЕКЛО БЕЛЫЙ | 2015 | За штуку | Systeme Electric (ранее Schneider Electric) | PTPWD | Ритейл Медиум | 15RTD | ЭУИ ATLASDESIGN | WAD | Декоративные рамки из натуральных материалов | FED | S | C1 | S | C1 | 1 |  |  | 5 | Локальный |  | 2024-01-12 | 2418 | 2015 | 0% |  |  | https://api.systeme.ru/catalog/view/ATN330104
ATN330103 | ATLASDESIGN NATURE 3-постовая РАМКА, МАТОВОЕ ОРГАНИЧЕСКОЕ СТЕКЛО БЕЛЫЙ | 1505 | За штуку | Systeme Electric (ранее Schneider Electric) | PTPWD | Ритейл Медиум | 15RTD | ЭУИ ATLASDESIGN | WAD | Декоративные рамки из натуральных материалов | FED | S | C1 | S | C1 | 1 |  |  | 5 | Локальный |  | 2024-01-12 | 1806 | 1505 | 0% |  |  | https://api.systeme.ru/catalog/view/ATN330103
ATN330102 | ATLASDESIGN NATURE 2-постовая РАМКА, МАТОВОЕ ОРГАНИЧЕСКОЕ СТЕКЛО БЕЛЫЙ | 993.5 | За штуку | Systeme Electric (ранее Schneider Electric) | PTPWD | Ритейл Медиум | 15RTD | ЭУИ ATLASDESIGN | WAD | Декоративные рамки из натуральных материалов | FED | S | C1 | S | C1 | 2 |  |  | 5 | Локальный |  | 2024-01-12 | 1192.2 | 993.5 | 0% |  |  | https://api.systeme.ru/catalog/view/ATN330102
ATN330101 | ATLASDESIGN NATURE 1-постовая РАМКА, МАТОВОЕ ОРГАНИЧЕСКОЕ СТЕКЛО БЕЛЫЙ | 498.5 | За штуку | Systeme Electric (ранее Schneider Electric) | PTPWD | Ритейл Медиум | 15RTD | ЭУИ ATLASDESIGN | WAD | Декоративные рамки из натуральных материалов | FED | S | C1 | S | C1 | 3 |  |  | 5 | Локальный |  | 2024-01-12 | 598.2 | 498.5 | 0% |  |  | https://api.systeme.ru/catalog/view/ATN330101
ATN321004 | ATLASDESIGN NATURE 4-постовая РАМКА, ОРГАНИЧЕСКОЕ СТЕКЛО ЧЕРНЫЙ | 2015 | За штуку | Systeme Electric (ранее Schneider Electric) | PTPWD | Ритейл Медиум | 15RTD | ЭУИ ATLASDESIGN | WAD | Декоративные рамки из натуральных материалов | FED | S | C1 | S | C1 | 1 |  |  | 5 | Локальный |  | 2024-01-12 | 2418 | 2015 | 0% |  |  | https://api.systeme.ru/catalog/view/ATN321004
ATN321003 | ATLASDESIGN NATURE 3-постовая РАМКА, ОРГАНИЧЕСКОЕ СТЕКЛО ЧЕРНЫЙ | 1505 | За штуку | Systeme Electric (ранее Schneider Electric) | PTPWD | Ритейл Медиум | 15RTD | ЭУИ ATLASDESIGN | WAD | Декоративные рамки из натуральных материалов | FED | S | C1 | S | C1 | 1 |  |  | 5 | Локальный |  | 2024-01-12 | 1806 | 1505 | 0% |  |  | https://api.systeme.ru/catalog/view/ATN321003
ATN321002 | ATLASDESIGN NATURE 2-постовая РАМКА, ОРГАНИЧЕСКОЕ СТЕКЛО ЧЕРНЫЙ | 993.5 | За штуку | Systeme Electric (ранее Schneider Electric) | PTPWD | Ритейл Медиум | 15RTD | ЭУИ ATLASDESIGN | WAD | Декоративные рамки из натуральных материалов | FED | S | C1 | S | C1 | 2 |  |  | 5 | Локальный |  | 2024-01-12 | 1192.2 | 993.5 | 0% |  |  | https://api.systeme.ru/catalog/view/ATN321002
ATN321001 | ATLASDESIGN NATURE 1-постовая РАМКА, ОРГАНИЧЕСКОЕ СТЕКЛО ЧЕРНЫЙ | 498.5 | За штуку | Systeme Electric (ранее Schneider Electric) | PTPWD | Ритейл Медиум | 15RTD | ЭУИ ATLASDESIGN | WAD | Декоративные рамки из натуральных материалов | FED | S | C1 | S | C1 | 3 |  |  | 5 | Локальный |  | 2024-01-12 | 598.2 | 498.5 | 0% |  |  | https://api.systeme.ru/catalog/view/ATN321001
ATN320604 | ATLASDESIGN NATURE 4-постовая РАМКА, ОРГАНИЧЕСКОЕ СТЕКЛО МОККО | 2015 | За штуку | Systeme Electric (ранее Schneider Electric) | PTPWD | Ритейл Медиум | 15RTD | ЭУИ ATLASDESIGN | WAD | Декоративные рамки из натуральных материалов | FED | S | C1 | S | C1 | 1 |  |  | 5 | Локальный |  | 2024-01-12 | 2418 | 2015 | 0% |  |  | https://api.systeme.ru/catalog/view/ATN320604
ATN320603 | ATLASDESIGN NATURE 3-постовая РАМКА, ОРГАНИЧЕСКОЕ СТЕКЛО МОККО | 1505 | За штуку | Systeme Electric (ранее Schneider Electric) | PTPWD | Ритейл Медиум | 15RTD | ЭУИ ATLASDESIGN | WAD | Декоративные рамки из натуральных материалов | FED | S | C1 | S | C1 | 1 |  |  | 5 | Локальный |  | 2024-01-12 | 1806 | 1505 | 0% |  |  | https://api.systeme.ru/catalog/view/ATN320603
ATN320602 | ATLASDESIGN NATURE 2-постовая РАМКА, ОРГАНИЧЕСКОЕ СТЕКЛО МОККО | 993.5 | За штуку | Systeme Electric (ранее Schneider Electric) | PTPWD | Ритейл Медиум | 15RTD | ЭУИ ATLASDESIGN | WAD | Декоративные рамки из натуральных материалов | FED | S | C1 | S | C1 | 2 |  |  | 5 | Локальный |  | 2024-01-12 | 1192.2 | 993.5 | 0% |  |  | https://api.systeme.ru/catalog/view/ATN320602
ATN320601 | ATLASDESIGN NATURE 1-постовая РАМКА, ОРГАНИЧЕСКОЕ СТЕКЛО МОККО | 498.5 | За штуку | Systeme Electric (ранее Schneider Electric) | PTPWD | Ритейл Медиум | 15RTD | ЭУИ ATLASDESIGN | WAD | Декоративные рамки из натуральных материалов | FED | S | C1 | S | C1 | 3 |  |  | 5 | Локальный |  | 2024-01-12 | 598.2 | 498.5 | 0% |  |  | https://api.systeme.ru/catalog/view/ATN320601
ATN320504 | ATLASDESIGN NATURE 4-постовая РАМКА, ОРГАНИЧЕСКОЕ СТЕКЛО ШАМПАНЬ | 2015 | За штуку | Systeme Electric (ранее Schneider Electric) | PTPWD | Ритейл Медиум | 15RTD | ЭУИ ATLASDESIGN | WAD | Декоративные рамки из натуральных материалов | FED | S | C1 | S | C1 | 1 |  |  | 5 | Локальный |  | 2024-01-12 | 2418 | 2015 | 0% |  |  | https://api.systeme.ru/catalog/view/ATN320504
ATN320503 | ATLASDESIGN NATURE 3-постовая РАМКА, ОРГАНИЧЕСКОЕ СТЕКЛО ШАМПАНЬ | 1505 | За штуку | Systeme Electric (ранее Schneider Electric) | PTPWD | Ритейл Медиум | 15RTD | ЭУИ ATLASDESIGN | WAD | Декоративные рамки из натуральных материалов | FED | S | C1 | S | C1 | 1 |  |  | 5 | Локальный |  | 2024-01-12 | 1806 | 1505 | 0% |  |  | https://api.systeme.ru/catalog/view/ATN320503
ATN320502 | ATLASDESIGN NATURE 2-постовая РАМКА, ОРГАНИЧЕСКОЕ СТЕКЛО ШАМПАНЬ | 993.5 | За штуку | Systeme Electric (ранее Schneider Electric) | PTPWD | Ритейл Медиум | 15RTD | ЭУИ ATLASDESIGN | WAD | Декоративные рамки из натуральных материалов | FED | S | C1 | S | C1 | 2 |  |  | 5 | Локальный |  | 2024-01-12 | 1192.2 | 993.5 | 0% |  |  | https://api.systeme.ru/catalog/view/ATN320502
ATN320501 | ATLASDESIGN NATURE 1-постовая РАМКА, ОРГАНИЧЕСКОЕ СТЕКЛО ШАМПАНЬ | 498.5 | За штуку | Systeme Electric (ранее Schneider Electric) | PTPWD | Ритейл Медиум | 15RTD | ЭУИ ATLASDESIGN | WAD | Декоративные рамки из натуральных материалов | FED | S | C1 | S | C1 | 3 |  |  | 5 | Локальный |  | 2024-01-12 | 598.2 | 498.5 | 0% |  |  | https://api.systeme.ru/catalog/view/ATN320501
ATN320304 | ATLASDESIGN NATURE 4-постовая РАМКА, ОРГАНИЧЕСКОЕ СТЕКЛО АЛЮМИНИЙ | 2015 | За штуку | Systeme Electric (ранее Schneider Electric) | PTPWD | Ритейл Медиум | 15RTD | ЭУИ ATLASDESIGN | WAD | Декоративные рамки из натуральных материалов | FED | S | C1 | S | C1 | 1 |  |  | 5 | Локальный |  | 2024-01-12 | 2418 | 2015 | 0% |  |  | https://api.systeme.ru/catalog/view/ATN320304
ATN320303 | ATLASDESIGN NATURE 3-постовая РАМКА, ОРГАНИЧЕСКОЕ СТЕКЛО АЛЮМИНИЙ | 1505 | За штуку | Systeme Electric (ранее Schneider Electric) | PTPWD | Ритейл Медиум | 15RTD | ЭУИ ATLASDESIGN | WAD | Декоративные рамки из натуральных материалов | FED | S | C1 | S | C1 | 1 |  |  | 5 | Локальный |  | 2024-01-12 | 1806 | 1505 | 0% |  |  | https://api.systeme.ru/catalog/view/ATN320303
ATN320302 | ATLASDESIGN NATURE 2-постовая РАМКА, ОРГАНИЧЕСКОЕ СТЕКЛО АЛЮМИНИЙ | 993.5 | За штуку | Systeme Electric (ранее Schneider Electric) | PTPWD | Ритейл Медиум | 15RTD | ЭУИ ATLASDESIGN | WAD | Декоративные рамки из натуральных материалов | FED | S | C1 | S | C1 | 2 |  |  | 5 | Локальный |  | 2024-01-12 | 1192.2 | 993.5 | 0% |  |  | https://api.systeme.ru/catalog/view/ATN320302
ATN320301 | ATLASDESIGN NATURE 1-постовая РАМКА, ОРГАНИЧЕСКОЕ СТЕКЛО АЛЮМИНИЙ | 498.5 | За штуку | Systeme Electric (ранее Schneider Electric) | PTPWD | Ритейл Медиум | 15RTD | ЭУИ ATLASDESIGN | WAD | Декоративные рамки из натуральных материалов | FED | S | C1 | S | C1 | 3 |  |  | 5 | Локальный |  | 2024-01-12 | 598.2 | 498.5 | 0% |  |  | https://api.systeme.ru/catalog/view/ATN320301
ATN320104 | ATLASDESIGN NATURE 4-постовая РАМКА, ОРГАНИЧЕСКОЕ СТЕКЛО БЕЛЫЙ | 2015 | За штуку | Systeme Electric (ранее Schneider Electric) | PTPWD | Ритейл Медиум | 15RTD | ЭУИ ATLASDESIGN | WAD | Декоративные рамки из натуральных материалов | FED | S | C1 | S | C1 | 1 |  |  | 5 | Локальный |  | 2024-01-12 | 2418 | 2015 | 0% |  |  | https://api.systeme.ru/catalog/view/ATN320104
ATN320103 | ATLASDESIGN NATURE 3-постовая РАМКА, ОРГАНИЧЕСКОЕ СТЕКЛО БЕЛЫЙ | 1505 | За штуку | Systeme Electric (ранее Schneider Electric) | PTPWD | Ритейл Медиум | 15RTD | ЭУИ ATLASDESIGN | WAD | Декоративные рамки из натуральных материалов | FED | S | C1 | S | C1 | 1 |  |  | 5 | Локальный |  | 2024-01-12 | 1806 | 1505 | 0% |  |  | https://api.systeme.ru/catalog/view/ATN320103
ATN320102 | ATLASDESIGN NATURE 2-постовая РАМКА, ОРГАНИЧЕСКОЕ СТЕКЛО БЕЛЫЙ | 993.5 | За штуку | Systeme Electric (ранее Schneider Electric) | PTPWD | Ритейл Медиум | 15RTD | ЭУИ ATLASDESIGN | WAD | Декоративные рамки из натуральных материалов | FED | S | C1 | S | C1 | 2 |  |  | 5 | Локальный |  | 2024-01-12 | 1192.2 | 993.5 | 0% |  |  | https://api.systeme.ru/catalog/view/ATN320102
ATN320101 | ATLASDESIGN NATURE 1-постовая РАМКА, ОРГАНИЧЕСКОЕ СТЕКЛО БЕЛЫЙ | 498.5 | За штуку | Systeme Electric (ранее Schneider Electric) | PTPWD | Ритейл Медиум | 15RTD | ЭУИ ATLASDESIGN | WAD | Декоративные рамки из натуральных материалов | FED | S | C1 | S | C1 | 3 |  |  | 5 | Локальный |  | 2024-01-12 | 598.2 | 498.5 | 0% |  |  | https://api.systeme.ru/catalog/view/ATN320101
ATN312304 | ATLASDESIGN NATURE 4-постовая РАМКА, МЕТАЛЛ ОНИКС | 3015 | За штуку | Systeme Electric (ранее Schneider Electric) | PTPWD | Ритейл Медиум | 15RTD | ЭУИ ATLASDESIGN | WAD | Декоративные рамки из натуральных материалов | FED | S | C1 | S | C1 | 1 |  |  | 5 | Локальный |  | 2024-01-12 | 3618 | 3015 | 0% |  |  | https://api.systeme.ru/catalog/view/ATN312304
ATN312303 | ATLASDESIGN NATURE 3-постовая РАМКА, МЕТАЛЛ ОНИКС | 2295 | За штуку | Systeme Electric (ранее Schneider Electric) | PTPWD | Ритейл Медиум | 15RTD | ЭУИ ATLASDESIGN | WAD | Декоративные рамки из натуральных материалов | FED | S | C1 | S | C1 | 1 |  |  | 5 | Локальный |  | 2024-01-12 | 2754 | 2295 | 0% |  |  | https://api.systeme.ru/catalog/view/ATN312303
ATN312302 | ATLASDESIGN NATURE 2-постовая РАМКА, МЕТАЛЛ ОНИКС | 1575 | За штуку | Systeme Electric (ранее Schneider Electric) | PTPWD | Ритейл Медиум | 15RTD | ЭУИ ATLASDESIGN | WAD | Декоративные рамки из натуральных материалов | FED | S | C1 | S | C1 | 2 |  |  | 5 | Локальный |  | 2024-01-12 | 1890 | 1575 | 0% | S52P804U |  | https://api.systeme.ru/catalog/view/ATN312302
ATN353204 | ATLASDESIGN NATURE 4-постовая РАМКА, ДЕРЕВО БАМБУК | 3015 | За штуку | Systeme Electric (ранее Schneider Electric) | PTPWD | Ритейл Медиум | 15RTD | ЭУИ ATLASDESIGN | WAD | Декоративные рамки из натуральных материалов | FED | S | C1 | S | C1 | 1 |  |  | 5 | Локальный |  | 2024-01-12 | 3618 | 3015 | 0% | S52P808M |  | https://api.systeme.ru/catalog/view/ATN353204
ATN353203 | ATLASDESIGN NATURE 3-постовая РАМКА, ДЕРЕВО БАМБУК | 2295 | За штуку | Systeme Electric (ранее Schneider Electric) | PTPWD | Ритейл Медиум | 15RTD | ЭУИ ATLASDESIGN | WAD | Декоративные рамки из натуральных материалов | FED | S | C1 | S | C1 | 1 |  |  | 5 | Локальный |  | 2024-01-12 | 2754 | 2295 | 0% | S52P806M |  | https://api.systeme.ru/catalog/view/ATN353203
ATN353202 | ATLASDESIGN NATURE 2-постовая РАМКА, ДЕРЕВО БАМБУК | 1575 | За штуку | Systeme Electric (ранее Schneider Electric) | PTPWD | Ритейл Медиум | 15RTD | ЭУИ ATLASDESIGN | WAD | Декоративные рамки из натуральных материалов | FED | S | C1 | S | C1 | 2 |  |  | 5 | Локальный |  | 2024-01-12 | 1890 | 1575 | 0% | S52P804M |  | https://api.systeme.ru/catalog/view/ATN353202
ATN353201 | ATLASDESIGN NATURE 1-постовая РАМКА, ДЕРЕВО БАМБУК | 853.5 | За штуку | Systeme Electric (ранее Schneider Electric) | PTPWD | Ритейл Медиум | 15RTD | ЭУИ ATLASDESIGN | WAD | Декоративные рамки из натуральных материалов | FED | S | C1 | S | C1 | 3 |  |  | 5 | Локальный |  | 2024-01-12 | 1024.2 | 853.5 | 0% | S53P802P |  | https://api.systeme.ru/catalog/view/ATN353201
ATN312301 | ATLASDESIGN NATURE 1-постовая РАМКА, МЕТАЛЛ ОНИКС | 853.5 | За штуку | Systeme Electric (ранее Schneider Electric) | PTPWD | Ритейл Медиум | 15RTD | ЭУИ ATLASDESIGN | WAD | Декоративные рамки из натуральных материалов | FED | S | C1 | S | C1 | 3 |  |  | 5 | Локальный |  | 2024-01-12 | 1024.2 | 853.5 | 0% | S52P802U |  | https://api.systeme.ru/catalog/view/ATN312301
ATN312204 | ATLASDESIGN NATURE 4-постовая РАМКА, МЕТАЛЛ ЛАТУНЬ | 3015 | За штуку | Systeme Electric (ранее Schneider Electric) | PTPWD | Ритейл Медиум | 15RTD | ЭУИ ATLASDESIGN | WAD | Декоративные рамки из натуральных материалов | FED | S | C1 | S | C1 | 1 |  |  | 5 | Локальный |  | 2024-01-12 | 3618 | 3015 | 0% |  |  | https://api.systeme.ru/catalog/view/ATN312204
ATN312203 | ATLASDESIGN NATURE 3-постовая РАМКА, МЕТАЛЛ ЛАТУНЬ | 2295 | За штуку | Systeme Electric (ранее Schneider Electric) | PTPWD | Ритейл Медиум | 15RTD | ЭУИ ATLASDESIGN | WAD | Декоративные рамки из натуральных материалов | FED | S | C1 | S | C1 | 1 |  |  | 5 | Локальный |  | 2024-01-12 | 2754 | 2295 | 0% |  |  | https://api.systeme.ru/catalog/view/ATN312203
ATN312202 | ATLASDESIGN NATURE 2-постовая РАМКА, МЕТАЛЛ ЛАТУНЬ | 1575 | За штуку | Systeme Electric (ранее Schneider Electric) | PTPWD | Ритейл Медиум | 15RTD | ЭУИ ATLASDESIGN | WAD | Декоративные рамки из натуральных материалов | FED | S | C1 | S | C1 | 2 |  |  | 5 | Локальный |  | 2024-01-12 | 1890 | 1575 | 0% |  |  | https://api.systeme.ru/catalog/view/ATN312202
ATN312201 | ATLASDESIGN NATURE 1-постовая РАМКА, МЕТАЛЛ ЛАТУНЬ | 853.5 | За штуку | Systeme Electric (ранее Schneider Electric) | PTPWD | Ритейл Медиум | 15RTD | ЭУИ ATLASDESIGN | WAD | Декоративные рамки из натуральных материалов | FED | S | C1 | S | C1 | 3 |  |  | 5 | Локальный |  | 2024-01-12 | 1024.2 | 853.5 | 0% |  |  | https://api.systeme.ru/catalog/view/ATN312201
ATN312104 | ATLASDESIGN NATURE 4-постовая РАМКА, МЕТАЛЛ СЕРЕБРО | 3015 | За штуку | Systeme Electric (ранее Schneider Electric) | PTPWD | Ритейл Медиум | 15RTD | ЭУИ ATLASDESIGN | WAD | Декоративные рамки из натуральных материалов | FED | S | C1 | S | C1 | 1 |  |  | 5 | Локальный |  | 2024-01-12 | 3618 | 3015 | 0% |  |  | https://api.systeme.ru/catalog/view/ATN312104
ATN312103 | ATLASDESIGN NATURE 3-постовая РАМКА, МЕТАЛЛ СЕРЕБРО | 2295 | За штуку | Systeme Electric (ранее Schneider Electric) | PTPWD | Ритейл Медиум | 15RTD | ЭУИ ATLASDESIGN | WAD | Декоративные рамки из натуральных материалов | FED | S | C1 | S | C1 | 1 |  |  | 5 | Локальный |  | 2024-01-12 | 2754 | 2295 | 0% |  |  | https://api.systeme.ru/catalog/view/ATN312103
ATN312102 | ATLASDESIGN NATURE 2-постовая РАМКА, МЕТАЛЛ СЕРЕБРО | 1575 | За штуку | Systeme Electric (ранее Schneider Electric) | PTPWD | Ритейл Медиум | 15RTD | ЭУИ ATLASDESIGN | WAD | Декоративные рамки из натуральных материалов | FED | S | C1 | S | C1 | 2 |  |  | 5 | Локальный |  | 2024-01-12 | 1890 | 1575 | 0% |  |  | https://api.systeme.ru/catalog/view/ATN312102
ATN312101 | ATLASDESIGN NATURE 1-постовая РАМКА, МЕТАЛЛ СЕРЕБРО | 853.5 | За штуку | Systeme Electric (ранее Schneider Electric) | PTPWD | Ритейл Медиум | 15RTD | ЭУИ ATLASDESIGN | WAD | Декоративные рамки из натуральных материалов | FED | S | C1 | S | C1 | 3 |  |  | 5 | Локальный |  | 2024-01-12 | 1024.2 | 853.5 | 0% |  |  | https://api.systeme.ru/catalog/view/ATN312101
ATN000320 | ATLASDESIGN РОЗЕТКА двойная без заземления,16А, в сборе, АЛЮМИНИЙ | 292.5 | За штуку | Systeme Electric (ранее Schneider Electric) | PTPWD | Ритейл Медиум | 15RTD | ЭУИ ATLASDESIGN | WAD | Механические функции, цветные | FMC | S | C1 | S | C1 | 6 |  |  | 5 | Локальный |  | 2024-01-12 | 351 | 292.5 | 0% |  |  | https://api.systeme.ru/catalog/view/ATN000320
ATN000315 | ATLASDESIGN ВЫКЛЮЧАТЕЛЬ с самовозвратом, сх.1, 10АХ, механизм, АЛЮМИНИЙ | 336 | За штуку | Systeme Electric (ранее Schneider Electric) | PTPWD | Ритейл Медиум | 15RTD | ЭУИ ATLASDESIGN | WAD | Механические функции, цветные | FMC | S | C1 | S | C1 | 5 |  |  | 5 | Локальный |  | 2024-01-12 | 403.2 | 336 | 0% |  |  | https://api.systeme.ru/catalog/view/ATN000315
ATN000313 | ATLASDESIGN 1-клавишный ВЫКЛЮЧАТЕЛЬ с подсвет., сх.1а, 10АХ, механизм, АЛЮМИНИЙ | 352 | За штуку | Systeme Electric (ранее Schneider Electric) | PTPWD | Ритейл Медиум | 15RTD | ЭУИ ATLASDESIGN | WAD | Механические функции, цветные | FMC | S | C1 | S | C1 | 10 |  |  | 5 | Локальный |  | 2024-01-12 | 422.4 | 352 | 0% | NU520130N |  | https://api.systeme.ru/catalog/view/ATN000313
ATN000312 | ATLASDESIGN 1-клавишный ВЫКЛЮЧАТЕЛЬ, сх.1, 10АХ, в сборе, АЛЮМИНИЙ | 264.5 | За штуку | Systeme Electric (ранее Schneider Electric) | PTPWD | Ритейл Медиум | 15RTD | ЭУИ ATLASDESIGN | WAD | Механические функции, цветные | FMC | S | C1 | S | C1 | 10 |  |  | 5 | Локальный |  | 2024-01-12 | 317.4 | 264.5 | 0% |  |  | https://api.systeme.ru/catalog/view/ATN000312
ATN000311 | ATLASDESIGN 1-клавишный ВЫКЛЮЧАТЕЛЬ, сх.1, 10АХ, механизм, АЛЮМИНИЙ | 205.5 | За штуку | Systeme Electric (ранее Schneider Electric) | PTPWD | Ритейл Медиум | 15RTD | ЭУИ ATLASDESIGN | WAD | Механические функции, цветные | FMC | S | C1 | S | C1 | 10 |  |  | 5 | Локальный |  | 2024-01-12 | 246.6 | 205.5 | 0% | S53R201 |  | https://api.systeme.ru/catalog/view/ATN000311
ATN000305 | ATLASDESIGN 5-постовая РАМКА, универсальная, АЛЮМИНИЙ | 408 | За штуку | Systeme Electric (ранее Schneider Electric) | PTPWD | Ритейл Медиум | 15RTD | ЭУИ ATLASDESIGN | WAD | Механические функции, цветные | FMC | S | C1 | S | C1 | 5 |  |  | 5 | Локальный |  | 2024-01-12 | 489.6 | 408 | 0% |  |  | https://api.systeme.ru/catalog/view/ATN000305
ATN000289 | ATLASDESIGN РОЗЕТКА двойная ТВ + компьютерная RJ45, кат. 5Е, БЕЖЕВЫЙ | 699 | За штуку | Systeme Electric (ранее Schneider Electric) | PTPWD | Ритейл Медиум | 15RTD | ЭУИ ATLASDESIGN | WAD | Телекоммуник. функции | TFU | S | C1 | S | C1 | 5 |  |  | 5 | Локальный |  | 2024-01-12 | 838.8 | 699 | 0% |  |  | https://api.systeme.ru/catalog/view/ATN000289
ATN000287 | ATLASDESIGN АУДИОРОЗЕТКА двойная, БЕЖЕВЫЙ | 996.5 | За штуку | Systeme Electric (ранее Schneider Electric) | PTPWD | Ритейл Медиум | 15RTD | ЭУИ ATLASDESIGN | WAD | Механические функции | FMT | S | C1 | N | C3(5) | 5 |  |  | 5 | Локальный |  | 2024-01-12 | 1195.8 | 996.5 | 0% | NU548644 |  | https://api.systeme.ru/catalog/view/ATN000287
ATN000285 | ATLASDESIGN РОЗЕТКА двойная компьютерная RJ45+RJ45, кат.5Е, механизм, БЕЖЕВЫЙ | 779 | За штуку | Systeme Electric (ранее Schneider Electric) | PTPWD | Ритейл Медиум | 15RTD | ЭУИ ATLASDESIGN | WAD | Телекоммуник. функции | TFU | S | C1 | S | C1 | 5 |  |  | 5 | Локальный |  | 2024-01-12 | 934.8 | 779 | 0% |  |  | https://api.systeme.ru/catalog/view/ATN000285
ATN000283 | ATLASDESIGN РОЗЕТКА компьютерная RJ45, кат. 5Е, механизм, БЕЖЕВЫЙ | 539.5 | За штуку | Systeme Electric (ранее Schneider Electric) | PTPWD | Ритейл Медиум | 15RTD | ЭУИ ATLASDESIGN | WAD | Телекоммуник. функции | TFU | S | C1 | S | C1 | 10 |  |  | 5 | Локальный |  | 2024-01-12 | 647.4 | 539.5 | 0% | NU541144 |  | https://api.systeme.ru/catalog/view/ATN000283
ATN000281 | ATLASDESIGN РОЗЕТКА телефонная RJ11, механизм, БЕЖЕВЫЙ | 287.5 | За штуку | Systeme Electric (ранее Schneider Electric) | PTPWD | Ритейл Медиум | 15RTD | ЭУИ ATLASDESIGN | WAD | Телекоммуник. функции | TFU | S | C1 | S | C1 | 10 |  |  | 5 | Локальный |  | 2024-01-12 | 345 | 287.5 | 0% |  |  | https://api.systeme.ru/catalog/view/ATN000281
ATN000271 | ATLASDESIGN Перекрестный ПЕРЕКЛЮЧАТЕЛЬ, сх.7, 10АХ, механизм, БЕЖЕВЫЙ | 383 | За штуку | Systeme Electric (ранее Schneider Electric) | PTPWD | Ритейл Медиум | 15RTD | ЭУИ ATLASDESIGN | WAD | Механические функции | FMT | S | C1 | S | C1 | 5 |  |  | 5 | Локальный |  | 2024-01-12 | 459.6 | 383 | 0% |  |  | https://api.systeme.ru/catalog/view/ATN000271
ATN000265 | ATLASDESIGN 2-клавишный ПЕРЕКЛЮЧАТЕЛЬ, сх.6/2, 10АХ, механизм, БЕЖЕВЫЙ | 383 | За штуку | Systeme Electric (ранее Schneider Electric) | PTPWD | Ритейл Медиум | 15RTD | ЭУИ ATLASDESIGN | WAD | Механические функции | FMT | S | C1 | S | C1 | 20 |  |  | 5 | Локальный |  | 2024-01-12 | 459.6 | 383 | 0% |  |  | https://api.systeme.ru/catalog/view/ATN000265
ATN000263 | ATLASDESIGN 1-кл ПЕРЕКЛЮЧАТЕЛЬ с подсветкой, сх.6а, 10АХ, механизам, БЕЖЕВЫЙ | 316.5 | За штуку | Systeme Electric (ранее Schneider Electric) | PTPWD | Ритейл Медиум | 15RTD | ЭУИ ATLASDESIGN | WAD | Механические функции | FMT | S | C1 | S | C1 | 20 |  |  | 5 | Локальный |  | 2024-01-12 | 379.8 | 316.5 | 0% | NU520344N |  | https://api.systeme.ru/catalog/view/ATN000263
ATN000261 | ATLASDESIGN 1-клавишный ПЕРЕКЛЮЧАТЕЛЬ, сх.6, 10АХ, механизм, БЕЖЕВЫЙ | 213 | За штуку | Systeme Electric (ранее Schneider Electric) | PTPWD | Ритейл Медиум | 15RTD | ЭУИ ATLASDESIGN | WAD | Механические функции | FMT | S | C1 | S | C1 | 20 |  |  | 5 | Локальный |  | 2024-01-12 | 255.6 | 213 | 0% |  |  | https://api.systeme.ru/catalog/view/ATN000261
ATN000253 | ATLASDESIGN 2-клавишный ВЫКЛЮЧАТЕЛЬ с подсветкой, сх.5а, 10АХ, механизм, БЕЖЕВЫЙ | 297 | За штуку | Systeme Electric (ранее Schneider Electric) | PTPWD | Ритейл Медиум | 15RTD | ЭУИ ATLASDESIGN | WAD | Механические функции | FMT | S | C1 | S | C1 | 20 |  |  | 5 | Локальный |  | 2024-01-12 | 356.4 | 297 | 0% | NU521144N |  | https://api.systeme.ru/catalog/view/ATN000253
ATN000252 | ATLASDESIGN 2-клавишный ВЫКЛЮЧАТЕЛЬ, сх.5, 10АХ, в сборе, БЕЖЕВЫЙ | 192 | За штуку | Systeme Electric (ранее Schneider Electric) | PTPWD | Ритейл Медиум | 15RTD | ЭУИ ATLASDESIGN | WAD | Механические функции | FMT | S | C1 | S | C1 | 15 |  |  | 5 | Локальный |  | 2023-10-31 | 230.4 | 192 | 0% |  |  | https://api.systeme.ru/catalog/view/ATN000252
ATN000251 | ATLASDESIGN 2-клавишный ВЫКЛЮЧАТЕЛЬ, сх.5, 10АХ, механизм, БЕЖЕВЫЙ | 166.5 | За штуку | Systeme Electric (ранее Schneider Electric) | PTPWD | Ритейл Медиум | 15RTD | ЭУИ ATLASDESIGN | WAD | Механические функции | FMT | S | C1 | S | C1 | 20 |  |  | 5 | Локальный |  | 2023-10-31 | 199.8 | 166.5 | 0% | NU521144 |  | https://api.systeme.ru/catalog/view/ATN000251
ATN440161 | ATLASDESIGN AQUA 1-клавишный ПЕРЕКЛЮЧАТЕЛЬ IP44, сх.6, 10АХ, механизм, БЕЛЫЙ | 241.5 | За штуку | Systeme Electric (ранее Schneider Electric) | PTPWD | Ритейл Медиум | 15RTD | ЭУИ ATLASDESIGN | WAD | Механические функции | FMT | S | C1 | S | C1 | 20 |  |  | 5 | Локальный |  | 2024-01-12 | 289.8 | 241.5 | 0% |  |  | https://api.systeme.ru/catalog/view/ATN440161
ATN440146 | ATLASDESIGN AQUA РОЗЕТКА с заземл. со шт. с прозрач. крышк.,16А, IP44, мех,БЕЛЫЙ | 241.5 | За штуку | Systeme Electric (ранее Schneider Electric) | PTPWD | Ритейл Медиум | 15RTD | ЭУИ ATLASDESIGN | WAD | Механические функции | FMT | S | C1 | S | C1 | 15 |  |  | 5 | Локальный |  | 2024-01-12 | 289.8 | 241.5 | 0% | NU003718 |  | https://api.systeme.ru/catalog/view/ATN440146
ATN440102 | ATLASDESIGN AQUA 2-постовая РАМКА IP44, БЕЛЫЙ | 130 | За штуку | Systeme Electric (ранее Schneider Electric) | PTPWD | Ритейл Медиум | 15RTD | ЭУИ ATLASDESIGN | WAD | Механические функции | FMT | S | C1 | S | C1 | 5 |  |  | 5 | Локальный |  | 2024-01-12 | 156 | 130 | 0% |  |  | https://api.systeme.ru/catalog/view/ATN440102
ATN440101 | ATLASDESIGN AQUA 1-постовая РАМКА IP44, БЕЛЫЙ | 69.75 | За штуку | Systeme Electric (ранее Schneider Electric) | PTPWD | Ритейл Медиум | 15RTD | ЭУИ ATLASDESIGN | WAD | Механические функции | FMT | S | C1 | S | C1 | 10 |  |  | 5 | Локальный |  | 2024-01-12 | 83.7 | 69.75 | 0% |  |  | https://api.systeme.ru/catalog/view/ATN440101
ATN200145 | ATLASDESIGN ART РОЗЕТКА с заземлением со шторками, 16А, механизм, БЕЛЫЙ | 307.5 | За штуку | Systeme Electric (ранее Schneider Electric) | PTPWD | Ритейл Медиум | 15RTD | ЭУИ ATLASDESIGN | WAD | Механические функции | FMT | S | C1 | S | C1 | 10 |  |  | 5 | Локальный |  | 2024-01-12 | 369 | 307.5 | 0% |  |  | https://api.systeme.ru/catalog/view/ATN200145
ATN001091 | ATLASDESIGN TV РОЗЕТКА оконечная 1DB, механизм, КАРБОН | 611.5 | За штуку | Systeme Electric (ранее Schneider Electric) | PTPWD | Ритейл Медиум | 15RTD | ЭУИ ATLASDESIGN | WAD | Телекоммуник. функции, цветные | TFC | S | C1 | S | C1 | 5 |  |  | 5 | Локальный |  | 2024-01-12 | 733.8 | 611.5 | 0% |  |  | https://api.systeme.ru/catalog/view/ATN001091
ATN001089 | ATLASDESIGN РОЗЕТКА двойная ТВ + компьютерная RJ45, кат. 5Е, КАРБОН | 1075 | За штуку | Systeme Electric (ранее Schneider Electric) | PTPWD | Ритейл Медиум | 15RTD | ЭУИ ATLASDESIGN | WAD | Телекоммуник. функции, цветные | TFC | S | C1 | S | C1 | 5 |  |  | 5 | Локальный |  | 2024-01-12 | 1290 | 1075 | 0% |  |  | https://api.systeme.ru/catalog/view/ATN001089
ATN001087 | ATLASDESIGN АУДИОРОЗЕТКА двойная, КАРБОН | 1535 | За штуку | Systeme Electric (ранее Schneider Electric) | PTPWD | Ритейл Медиум | 15RTD | ЭУИ ATLASDESIGN | WAD | Механические функции, цветные | FMC | S | C1 | N | C3(5) | 5 |  |  | 5 | Локальный |  | 2024-01-12 | 1842 | 1535 | 0% | NU548654 |  | https://api.systeme.ru/catalog/view/ATN001087
ATN001085 | ATLASDESIGN РОЗЕТКА двойная компьютерная RJ45+RJ45, кат.5Е, механизм, КАРБОН | 1195 | За штуку | Systeme Electric (ранее Schneider Electric) | PTPWD | Ритейл Медиум | 15RTD | ЭУИ ATLASDESIGN | WAD | Телекоммуник. функции, цветные | TFC | S | C1 | S | C1 | 5 |  |  | 5 | Локальный |  | 2024-01-12 | 1434 | 1195 | 0% |  |  | https://api.systeme.ru/catalog/view/ATN001085
ATN001083 | ATLASDESIGN РОЗЕТКА компьютерная RJ45, кат. 5Е, механизм, КАРБОН | 822.5 | За штуку | Systeme Electric (ранее Schneider Electric) | PTPWD | Ритейл Медиум | 15RTD | ЭУИ ATLASDESIGN | WAD | Телекоммуник. функции, цветные | TFC | S | C1 | S | C1 | 5 |  |  | 5 | Локальный |  | 2024-01-12 | 987 | 822.5 | 0% | NU541154 |  | https://api.systeme.ru/catalog/view/ATN001083
ATN001081 | ATLASDESIGN РОЗЕТКА телефонная RJ11, механизм, КАРБОН | 437 | За штуку | Systeme Electric (ранее Schneider Electric) | PTPWD | Ритейл Медиум | 15RTD | ЭУИ ATLASDESIGN | WAD | Телекоммуник. функции, цветные | TFC | S | C1 | S | C1 | 5 |  |  | 5 | Локальный |  | 2024-01-12 | 524.4 | 437 | 0% | NU549254 |  | https://api.systeme.ru/catalog/view/ATN001081
ATN001071 | ATLASDESIGN Перекрестный ПЕРЕКЛЮЧАТЕЛЬ, сх.7, 10АХ, механизм, КАРБОН | 775 | За штуку | Systeme Electric (ранее Schneider Electric) | PTPWD | Ритейл Медиум | 15RTD | ЭУИ ATLASDESIGN | WAD | Механические функции, цветные | FMC | S | C1 | S | C1 | 5 |  |  | 5 | Локальный |  | 2024-01-12 | 930 | 775 | 0% |  |  | https://api.systeme.ru/catalog/view/ATN001071
ATN001065 | ATLASDESIGN 2-клавишный ПЕРЕКЛЮЧАТЕЛЬ, сх.6/2, 10АХ, механизм, КАРБОН | 775 | За штуку | Systeme Electric (ранее Schneider Electric) | PTPWD | Ритейл Медиум | 15RTD | ЭУИ ATLASDESIGN | WAD | Механические функции, цветные | FMC | S | C1 | S | C1 | 5 |  |  | 5 | Локальный |  | 2024-01-12 | 930 | 775 | 0% |  |  | https://api.systeme.ru/catalog/view/ATN001065
ATN001063 | ATLASDESIGN 1-кл ПЕРЕКЛЮЧАТЕЛЬ с подсветкой, сх.6а, 10АХ, механизам, КАРБОН | 639.5 | За штуку | Systeme Electric (ранее Schneider Electric) | PTPWD | Ритейл Медиум | 15RTD | ЭУИ ATLASDESIGN | WAD | Механические функции, цветные | FMC | S | C1 | S | C1 | 5 |  |  | 5 | Локальный |  | 2024-01-12 | 767.4 | 639.5 | 0% | NU520354N |  | https://api.systeme.ru/catalog/view/ATN001063
ATN001061 | ATLASDESIGN 1-клавишный ПЕРЕКЛЮЧАТЕЛЬ, сх.6, 10АХ, механизм, КАРБОН | 427.5 | За штуку | Systeme Electric (ранее Schneider Electric) | PTPWD | Ритейл Медиум | 15RTD | ЭУИ ATLASDESIGN | WAD | Механические функции, цветные | FMC | S | C1 | S | C1 | 10 |  |  | 5 | Локальный |  | 2024-01-12 | 513 | 427.5 | 0% |  |  | https://api.systeme.ru/catalog/view/ATN001061
ATN001053 | ATLASDESIGN 2-клавишный ВЫКЛЮЧАТЕЛЬ с подсветкой, сх.5а, 10АХ, механизм, КАРБОН | 601.5 | За штуку | Systeme Electric (ранее Schneider Electric) | PTPWD | Ритейл Медиум | 15RTD | ЭУИ ATLASDESIGN | WAD | Механические функции, цветные | FMC | S | C1 | S | C1 | 5 |  |  | 5 | Локальный |  | 2024-01-12 | 721.8 | 601.5 | 0% | NU521154N |  | https://api.systeme.ru/catalog/view/ATN001053
ATN001052 | ATLASDESIGN 2-клавишный ВЫКЛЮЧАТЕЛЬ, сх.5, 10АХ, в сборе, КАРБОН | 408 | За штуку | Systeme Electric (ранее Schneider Electric) | PTPWD | Ритейл Медиум | 15RTD | ЭУИ ATLASDESIGN | WAD | Механические функции, цветные | FMC | S | C1 | S | C1 | 5 |  |  | 5 | Локальный |  | 2024-01-12 | 489.6 | 408 | 0% |  |  | https://api.systeme.ru/catalog/view/ATN001052
ATN001051 | ATLASDESIGN 2-клавишный ВЫКЛЮЧАТЕЛЬ, сх.5, 10АХ, механизм, КАРБОН | 352 | За штуку | Systeme Electric (ранее Schneider Electric) | PTPWD | Ритейл Медиум | 15RTD | ЭУИ ATLASDESIGN | WAD | Механические функции, цветные | FMC | S | C1 | S | C1 | 10 |  |  | 5 | Локальный |  | 2024-01-12 | 422.4 | 352 | 0% | NU521154 |  | https://api.systeme.ru/catalog/view/ATN001051
ATN001049 | ATLASDESIGN РОЗЕТКА без заземления со шторками, 16А, механизм, КАРБОН | 288.5 | За штуку | Systeme Electric (ранее Schneider Electric) | PTPWD | Ритейл Медиум | 15RTD | ЭУИ ATLASDESIGN | WAD | Механические функции, цветные | FMC | S | C1 | S | C1 | 5 |  |  | 5 | Локальный |  | 2024-01-12 | 346.2 | 288.5 | 0% | NU503354 |  | https://api.systeme.ru/catalog/view/ATN001049
ATN001046 | ATLASDESIGN РОЗЕТКА с заземл. со шторками с крышкой, 16А, IP20, механизм, КАРБОН | 503.5 | За штуку | Systeme Electric (ранее Schneider Electric) | PTPWD | Ритейл Медиум | 15RTD | ЭУИ ATLASDESIGN | WAD | Механические функции, цветные | FMC | S | C1 | S | C1 | 5 |  |  | 5 | Локальный |  | 2024-01-12 | 604.2 | 503.5 | 0% |  |  | https://api.systeme.ru/catalog/view/ATN001046
ATN001045 | ATLASDESIGN РОЗЕТКА с заземлением со шторками, 16А, механизм, КАРБОН | 352 | За штуку | Systeme Electric (ранее Schneider Electric) | PTPWD | Ритейл Медиум | 15RTD | ЭУИ ATLASDESIGN | WAD | Механические функции, цветные | FMC | S | C1 | S | C1 | 10 |  |  | 5 | Локальный |  | 2024-01-12 | 422.4 | 352 | 0% |  |  | https://api.systeme.ru/catalog/view/ATN001045
ATN001044 | ATLASDESIGN РОЗЕТКА с заземлением со шторками, 16А, в сборе, КАРБОН | 408 | За штуку | Systeme Electric (ранее Schneider Electric) | PTPWD | Ритейл Медиум | 15RTD | ЭУИ ATLASDESIGN | WAD | Механические функции, цветные | FMC | S | C1 | S | C1 | 5 |  |  | 5 | Локальный |  | 2024-01-12 | 489.6 | 408 | 0% |  |  | https://api.systeme.ru/catalog/view/ATN001044
ATN001043 | ATLASDESIGN РОЗЕТКА с заземлением, 16А, механизм, КАРБОН | 292.5 | За штуку | Systeme Electric (ранее Schneider Electric) | PTPWD | Ритейл Медиум | 15RTD | ЭУИ ATLASDESIGN | WAD | Механические функции, цветные | FMC | S | C1 | S | C1 | 10 |  |  | 5 | Локальный |  | 2024-01-12 | 351 | 292.5 | 0% |  |  | https://api.systeme.ru/catalog/view/ATN001043
ATN001041 | ATLASDESIGN РОЗЕТКА без заземления без шторок, 16А, механизм, КАРБОН | 254.5 | За штуку | Systeme Electric (ранее Schneider Electric) | PTPWD | Ритейл Медиум | 15RTD | ЭУИ ATLASDESIGN | WAD | Механические функции, цветные | FMC | S | C1 | S | C1 | 10 |  |  | 5 | Локальный |  | 2024-01-12 | 305.4 | 254.5 | 0% |  |  | https://api.systeme.ru/catalog/view/ATN001041
ATN001040 | ATLASDESIGN РОЗЕТКА без заземления, 16А, в сборе, КАРБОН | 313 | За штуку | Systeme Electric (ранее Schneider Electric) | PTPWD | Ритейл Медиум | 15RTD | ЭУИ ATLASDESIGN | WAD | Механические функции, цветные | FMC | S | C1 | S | C1 | 5 |  |  | 5 | Локальный |  | 2024-01-12 | 375.6 | 313 | 0% |  |  | https://api.systeme.ru/catalog/view/ATN001040
ATN001033 | ATLASDESIGN USB РОЗЕТКА A+A, 5В/2,1 А, 2х5В/1,05 А, механизм, КАРБОН | 3520 | За штуку | Systeme Electric (ранее Schneider Electric) | PTPWD | Ритейл Медиум | 15RTD | ЭУИ ATLASDESIGN | WAD | Механические функции, цветные | FMC | S | C1 | S | C1 | 1 |  |  | 5 | Локальный |  | 2024-01-12 | 4224 | 3520 | 0% | NU541854 |  | https://api.systeme.ru/catalog/view/ATN001033
ATN001031 | ATLASDESIGN 3-клавишный ВЫКЛЮЧАТЕЛЬ, сх.1+1+1, 10АХ, механизм, КАРБОН | 543 | За штуку | Systeme Electric (ранее Schneider Electric) | PTPWD | Ритейл Медиум | 15RTD | ЭУИ ATLASDESIGN | WAD | Механические функции, цветные | FMC | S | C1 | S | C1 | 5 |  |  | 5 | Локальный |  | 2024-01-12 | 651.6 | 543 | 0% |  |  | https://api.systeme.ru/catalog/view/ATN001031
ATN001026 | ATLASDESIGN РОЗЕТКА двойная с заземлением со шторками, 16А, в сборе, КАРБОН | 543 | За штуку | Systeme Electric (ранее Schneider Electric) | PTPWD | Ритейл Медиум | 15RTD | ЭУИ ATLASDESIGN | WAD | Механические функции, цветные | FMC | S | C1 | S | C1 | 6 |  |  | 5 | Локальный |  | 2024-01-12 | 651.6 | 543 | 0% | NU206754 |  | https://api.systeme.ru/catalog/view/ATN001026
ATN001024 | ATLASDESIGN РОЗЕТКА двойная с заземлением, 16А, в сборе, КАРБОН | 465.5 | За штуку | Systeme Electric (ранее Schneider Electric) | PTPWD | Ритейл Медиум | 15RTD | ЭУИ ATLASDESIGN | WAD | Механические функции, цветные | FMC | S | C1 | S | C1 | 6 |  |  | 5 | Локальный |  | 2024-01-12 | 558.6 | 465.5 | 0% |  |  | https://api.systeme.ru/catalog/view/ATN001024
ATN001022 | ATLASDESIGN РОЗЕТКА двойная без заземления со шторками,16А, в сборе, КАРБОН | 465.5 | За штуку | Systeme Electric (ранее Schneider Electric) | PTPWD | Ритейл Медиум | 15RTD | ЭУИ ATLASDESIGN | WAD | Механические функции, цветные | FMC | S | C1 | S | C1 | 6 |  |  | 5 | Локальный |  | 2024-01-12 | 558.6 | 465.5 | 0% |  |  | https://api.systeme.ru/catalog/view/ATN001022
ATN001020 | ATLASDESIGN РОЗЕТКА двойная без заземления,16А, в сборе, КАРБОН | 391.5 | За штуку | Systeme Electric (ранее Schneider Electric) | PTPWD | Ритейл Медиум | 15RTD | ЭУИ ATLASDESIGN | WAD | Механические функции, цветные | FMC | S | C1 | S | C1 | 6 |  |  | 5 | Локальный |  | 2024-01-12 | 469.8 | 391.5 | 0% |  |  | https://api.systeme.ru/catalog/view/ATN001020
ATN001015 | ATLASDESIGN ВЫКЛЮЧАТЕЛЬ с самовозвратом, сх.1, 10АХ, механизм, КАРБОН | 447 | За штуку | Systeme Electric (ранее Schneider Electric) | PTPWD | Ритейл Медиум | 15RTD | ЭУИ ATLASDESIGN | WAD | Механические функции, цветные | FMC | S | C1 | S | C1 | 5 |  |  | 5 | Локальный |  | 2024-01-12 | 536.4 | 447 | 0% |  |  | https://api.systeme.ru/catalog/view/ATN001015
ATN001013 | ATLASDESIGN 1-клавишный ВЫКЛЮЧАТЕЛЬ с подсветкой, сх.1а, 10АХ, механизм, КАРБОН | 465.5 | За штуку | Systeme Electric (ранее Schneider Electric) | PTPWD | Ритейл Медиум | 15RTD | ЭУИ ATLASDESIGN | WAD | Механические функции, цветные | FMC | S | C1 | S | C1 | 5 |  |  | 5 | Локальный |  | 2024-01-12 | 558.6 | 465.5 | 0% | NU520154N |  | https://api.systeme.ru/catalog/view/ATN001013
ATN001011 | ATLASDESIGN 1-клавишный ВЫКЛЮЧАТЕЛЬ, сх.1, 10АХ, механизм, КАРБОН | 272 | За штуку | Systeme Electric (ранее Schneider Electric) | PTPWD | Ритейл Медиум | 15RTD | ЭУИ ATLASDESIGN | WAD | Механические функции, цветные | FMC | S | C1 | S | C1 | 10 |  |  | 5 | Локальный |  | 2024-01-12 | 326.4 | 272 | 0% | NU520154 |  | https://api.systeme.ru/catalog/view/ATN001011
ATN001005 | ATLASDESIGN 5-постовая РАМКА, универсальная, КАРБОН | 813 | За штуку | Systeme Electric (ранее Schneider Electric) | PTPWD | Ритейл Медиум | 15RTD | ЭУИ ATLASDESIGN | WAD | Механические функции, цветные | FMC | S | C1 | S | C1 | 5 |  |  | 5 | Локальный |  | 2024-01-12 | 975.6 | 813 | 0% |  |  | https://api.systeme.ru/catalog/view/ATN001005
ATN001002 | ATLASDESIGN 2-постовая РАМКА, универсальная, КАРБОН | 224.5 | За штуку | Systeme Electric (ранее Schneider Electric) | PTPWD | Ритейл Медиум | 15RTD | ЭУИ ATLASDESIGN | WAD | Механические функции, цветные | FMC | S | C1 | S | C1 | 10 |  |  | 5 | Локальный |  | 2024-01-12 | 269.4 | 224.5 | 0% | S52P804T |  | https://api.systeme.ru/catalog/view/ATN001002
ATN001001 | ATLASDESIGN 1-постовая РАМКА, КАРБОН | 134 | За штуку | Systeme Electric (ранее Schneider Electric) | PTPWD | Ритейл Медиум | 15RTD | ЭУИ ATLASDESIGN | WAD | Механические функции, цветные | FMC | S | C1 | S | C1 | 20 |  |  | 5 | Локальный |  | 2024-01-12 | 160.8 | 134 | 0% | S52P802T |  | https://api.systeme.ru/catalog/view/ATN001001
ATN000999 | ATLASDESIGN ВЫВОД КАБЕЛЯ, механизм, СТАЛЬ | 465.5 | За штуку | Systeme Electric (ранее Schneider Electric) | PTPWD | Ритейл Медиум | 15RTD | ЭУИ ATLASDESIGN | WAD | Аксессуары, цветные | ACC | S | C1 | S | C1 | 5 |  |  | 5 | Локальный |  | 2024-01-12 | 558.6 | 465.5 | 0% |  |  | https://api.systeme.ru/catalog/view/ATN000999
ATN000993 | ATLASDESIGN TV АНТЕННА коннектор, механизм, СТАЛЬ | 264.5 | За штуку | Systeme Electric (ранее Schneider Electric) | PTPWD | Ритейл Медиум | 15RTD | ЭУИ ATLASDESIGN | WAD | Телекоммуник. функции, цветные | TFC | S | C1 | S | C1 | 5 |  |  | 5 | Локальный |  | 2024-01-12 | 317.4 | 264.5 | 0% |  |  | https://api.systeme.ru/catalog/view/ATN000993
ATN000992 | ATLASDESIGN TV РОЗЕТКА проходная 4DB, механизм, СТАЛЬ | 671.5 | За штуку | Systeme Electric (ранее Schneider Electric) | PTPWD | Ритейл Медиум | 15RTD | ЭУИ ATLASDESIGN | WAD | Телекоммуник. функции, цветные | TFC | S | C2 | S | C2 | 5 |  |  | 5 | Локальный |  | 2024-01-12 | 805.8 | 671.5 | 0% |  |  | https://api.systeme.ru/catalog/view/ATN000992
ATN000991 | ATLASDESIGN TV РОЗЕТКА оконечная 1DB, механизм, СТАЛЬ | 611.5 | За штуку | Systeme Electric (ранее Schneider Electric) | PTPWD | Ритейл Медиум | 15RTD | ЭУИ ATLASDESIGN | WAD | Телекоммуник. функции, цветные | TFC | S | C1 | S | C1 | 5 |  |  | 5 | Локальный |  | 2024-01-12 | 733.8 | 611.5 | 0% |  |  | https://api.systeme.ru/catalog/view/ATN000991
ATN000989 | ATLASDESIGN РОЗЕТКА двойная ТВ + компьютерная RJ45, кат. 5Е, СТАЛЬ | 1075 | За штуку | Systeme Electric (ранее Schneider Electric) | PTPWD | Ритейл Медиум | 15RTD | ЭУИ ATLASDESIGN | WAD | Телекоммуник. функции, цветные | TFC | S | C1 | S | C1 | 5 |  |  | 5 | Локальный |  | 2024-01-12 | 1290 | 1075 | 0% |  |  | https://api.systeme.ru/catalog/view/ATN000989
ATN000987 | ATLASDESIGN АУДИОРОЗЕТКА двойная, СТАЛЬ | 1535 | За штуку | Systeme Electric (ранее Schneider Electric) | PTPWD | Ритейл Медиум | 15RTD | ЭУИ ATLASDESIGN | WAD | Механические функции, цветные | FMC | S | C2 | N | C3(5) | 2 |  |  | 5 | Локальный |  | 2024-01-12 | 1842 | 1535 | 0% |  |  | https://api.systeme.ru/catalog/view/ATN000987
ATN000985 | ATLASDESIGN РОЗЕТКА двойная компьютерная RJ45+RJ45, кат.5Е, механизм, СТАЛЬ | 1195 | За штуку | Systeme Electric (ранее Schneider Electric) | PTPWD | Ритейл Медиум | 15RTD | ЭУИ ATLASDESIGN | WAD | Телекоммуник. функции, цветные | TFC | S | C1 | S | C1 | 1 |  |  | 5 | Локальный |  | 2024-01-12 | 1434 | 1195 | 0% |  |  | https://api.systeme.ru/catalog/view/ATN000985
ATN000983 | ATLASDESIGN РОЗЕТКА компьютерная RJ45, кат. 5Е, механизм, СТАЛЬ | 822.5 | За штуку | Systeme Electric (ранее Schneider Electric) | PTPWD | Ритейл Медиум | 15RTD | ЭУИ ATLASDESIGN | WAD | Телекоммуник. функции, цветные | TFC | S | C1 | S | C1 | 1 |  |  | 5 | Локальный |  | 2024-01-12 | 987 | 822.5 | 0% |  |  | https://api.systeme.ru/catalog/view/ATN000983
ATN000981 | ATLASDESIGN РОЗЕТКА телефонная RJ11, механизм, СТАЛЬ | 437 | За штуку | Systeme Electric (ранее Schneider Electric) | PTPWD | Ритейл Медиум | 15RTD | ЭУИ ATLASDESIGN | WAD | Телекоммуник. функции, цветные | TFC | S | C1 | N | C3(5) | 1 |  |  | 5 | Локальный |  | 2024-01-12 | 524.4 | 437 | 0% |  |  | https://api.systeme.ru/catalog/view/ATN000981
ATN000971 | ATLASDESIGN Перекрестный ПЕРЕКЛЮЧАТЕЛЬ, сх.7, 10АХ, механизм, СТАЛЬ | 1170 | За штуку | Systeme Electric (ранее Schneider Electric) | PTPWD | Ритейл Медиум | 15RTD | ЭУИ ATLASDESIGN | WAD | Механические функции, цветные | FMC | S | C1 | S | C1 | 2 |  |  | 5 | Локальный |  | 2024-01-12 | 1404 | 1170 | 0% |  |  | https://api.systeme.ru/catalog/view/ATN000971
ATN000965 | ATLASDESIGN 2-клавишный ПЕРЕКЛЮЧАТЕЛЬ, сх.6/2, 10АХ, механизм, СТАЛЬ | 1170 | За штуку | Systeme Electric (ранее Schneider Electric) | PTPWD | Ритейл Медиум | 15RTD | ЭУИ ATLASDESIGN | WAD | Механические функции, цветные | FMC | S | C1 | S | C1 | 5 |  |  | 5 | Локальный |  | 2024-01-12 | 1404 | 1170 | 0% |  |  | https://api.systeme.ru/catalog/view/ATN000965
ATN000963 | ATLASDESIGN 1-кл ПЕРЕКЛЮЧАТЕЛЬ с подсветкой, сх.6а, 10АХ, механизам, СТАЛЬ | 958 | За штуку | Systeme Electric (ранее Schneider Electric) | PTPWD | Ритейл Медиум | 15RTD | ЭУИ ATLASDESIGN | WAD | Механические функции, цветные | FMC | S | C1 | N | C3(5) | 2 |  |  | 5 | Локальный |  | 2024-01-12 | 1149.6 | 958 | 0% |  |  | https://api.systeme.ru/catalog/view/ATN000963
ATN000961 | ATLASDESIGN 1-клавишный ПЕРЕКЛЮЧАТЕЛЬ, сх.6, 10АХ, механизм, СТАЛЬ | 639.5 | За штуку | Systeme Electric (ранее Schneider Electric) | PTPWD | Ритейл Медиум | 15RTD | ЭУИ ATLASDESIGN | WAD | Механические функции, цветные | FMC | S | C1 | S | C1 | 5 |  |  | 5 | Локальный |  | 2024-01-12 | 767.4 | 639.5 | 0% |  |  | https://api.systeme.ru/catalog/view/ATN000961
ATN000953 | ATLASDESIGN 2-клавишный ВЫКЛЮЧАТЕЛЬ с подсветкой, сх.5а, 10АХ, механизм, СТАЛЬ | 900.5 | За штуку | Systeme Electric (ранее Schneider Electric) | PTPWD | Ритейл Медиум | 15RTD | ЭУИ ATLASDESIGN | WAD | Механические функции, цветные | FMC | S | C1 | S | C1 | 5 |  |  | 5 | Локальный |  | 2024-01-12 | 1080.6 | 900.5 | 0% |  |  | https://api.systeme.ru/catalog/view/ATN000953
ATN000952 | ATLASDESIGN 2-клавишный ВЫКЛЮЧАТЕЛЬ, сх.5, 10АХ, в сборе, СТАЛЬ | 612 | За штуку | Systeme Electric (ранее Schneider Electric) | PTPWD | Ритейл Медиум | 15RTD | ЭУИ ATLASDESIGN | WAD | Механические функции, цветные | FMC | S | C1 | S | C1 | 5 |  |  | 5 | Локальный |  | 2024-01-12 | 734.4 | 612 | 0% |  |  | https://api.systeme.ru/catalog/view/ATN000952
ATN000951 | ATLASDESIGN 2-клавишный ВЫКЛЮЧАТЕЛЬ, сх.5, 10АХ, механизм, СТАЛЬ | 524 | За штуку | Systeme Electric (ранее Schneider Electric) | PTPWD | Ритейл Медиум | 15RTD | ЭУИ ATLASDESIGN | WAD | Механические функции, цветные | FMC | S | C1 | S | C1 | 5 |  |  | 5 | Локальный |  | 2024-01-12 | 628.8 | 524 | 0% |  |  | https://api.systeme.ru/catalog/view/ATN000951
ATN000949 | ATLASDESIGN РОЗЕТКА без заземления со шторками, 16А, механизм, СТАЛЬ | 425.5 | За штуку | Systeme Electric (ранее Schneider Electric) | PTPWD | Ритейл Медиум | 15RTD | ЭУИ ATLASDESIGN | WAD | Механические функции, цветные | FMC | S | C2 | N | C3(5) | 5 |  |  | 5 | Локальный |  | 2024-01-12 | 510.6 | 425.5 | 0% |  |  | https://api.systeme.ru/catalog/view/ATN000949
ATN000946 | ATLASDESIGN РОЗЕТКА с заземл. со шторками с крышкой, 16А, IP20, механизм, СТАЛЬ | 755 | За штуку | Systeme Electric (ранее Schneider Electric) | PTPWD | Ритейл Медиум | 15RTD | ЭУИ ATLASDESIGN | WAD | Механические функции, цветные | FMC | S | C1 | S | C1 | 5 |  |  | 5 | Локальный |  | 2024-01-12 | 906 | 755 | 0% |  |  | https://api.systeme.ru/catalog/view/ATN000946
ATN000945 | ATLASDESIGN РОЗЕТКА с заземлением со шторками, 16А, механизм, СТАЛЬ | 524 | За штуку | Systeme Electric (ранее Schneider Electric) | PTPWD | Ритейл Медиум | 15RTD | ЭУИ ATLASDESIGN | WAD | Механические функции, цветные | FMC | S | C1 | S | C1 | 5 |  |  | 5 | Локальный |  | 2024-01-12 | 628.8 | 524 | 0% |  |  | https://api.systeme.ru/catalog/view/ATN000945
ATN000944 | ATLASDESIGN РОЗЕТКА с заземлением со шторками, 16А, в сборе, СТАЛЬ | 612 | За штуку | Systeme Electric (ранее Schneider Electric) | PTPWD | Ритейл Медиум | 15RTD | ЭУИ ATLASDESIGN | WAD | Механические функции, цветные | FMC | S | C1 | S | C1 | 5 |  |  | 5 | Локальный |  | 2024-01-12 | 734.4 | 612 | 0% |  |  | https://api.systeme.ru/catalog/view/ATN000944
ATN000943 | ATLASDESIGN РОЗЕТКА с заземлением, 16А, механизм, СТАЛЬ | 437 | За штуку | Systeme Electric (ранее Schneider Electric) | PTPWD | Ритейл Медиум | 15RTD | ЭУИ ATLASDESIGN | WAD | Механические функции, цветные | FMC | S | C1 | S | C1 | 5 |  |  | 5 | Локальный |  | 2024-01-12 | 524.4 | 437 | 0% |  |  | https://api.systeme.ru/catalog/view/ATN000943
ATN000941 | ATLASDESIGN РОЗЕТКА без заземления без шторок, 16А, механизм, СТАЛЬ | 380 | За штуку | Systeme Electric (ранее Schneider Electric) | PTPWD | Ритейл Медиум | 15RTD | ЭУИ ATLASDESIGN | WAD | Механические функции, цветные | FMC | S | C1 | S | C1 | 5 |  |  | 5 | Локальный |  | 2024-01-12 | 456 | 380 | 0% |  |  | https://api.systeme.ru/catalog/view/ATN000941
ATN000940 | ATLASDESIGN РОЗЕТКА без заземления, 16А, в сборе, СТАЛЬ | 465.5 | За штуку | Systeme Electric (ранее Schneider Electric) | PTPWD | Ритейл Медиум | 15RTD | ЭУИ ATLASDESIGN | WAD | Механические функции, цветные | FMC | S | C2 | S | C2 | 5 |  |  | 5 | Локальный |  | 2024-01-12 | 558.6 | 465.5 | 0% |  |  | https://api.systeme.ru/catalog/view/ATN000940
ATN000931 | ATLASDESIGN 3-клавишный ВЫКЛЮЧАТЕЛЬ, сх.1+1+1, 10АХ, механизм, СТАЛЬ | 813 | За штуку | Systeme Electric (ранее Schneider Electric) | PTPWD | Ритейл Медиум | 15RTD | ЭУИ ATLASDESIGN | WAD | Механические функции, цветные | FMC | S | C1 | S | C1 | 5 |  |  | 5 | Локальный |  | 2024-01-12 | 975.6 | 813 | 0% |  |  | https://api.systeme.ru/catalog/view/ATN000931
ATN000926 | ATLASDESIGN РОЗЕТКА двойная с заземлением со шторками, 16А, в сборе, СТАЛЬ | 813 | За штуку | Systeme Electric (ранее Schneider Electric) | PTPWD | Ритейл Медиум | 15RTD | ЭУИ ATLASDESIGN | WAD | Механические функции, цветные | FMC | S | C2 | S | C2 | 6 |  |  | 5 | Локальный |  | 2024-01-12 | 975.6 | 813 | 0% |  |  | https://api.systeme.ru/catalog/view/ATN000926
ATN000924 | ATLASDESIGN РОЗЕТКА двойная с заземлением, 16А, в сборе, СТАЛЬ | 697.5 | За штуку | Systeme Electric (ранее Schneider Electric) | PTPWD | Ритейл Медиум | 15RTD | ЭУИ ATLASDESIGN | WAD | Механические функции, цветные | FMC | S | C1 | S | C1 | 6 |  |  | 5 | Локальный |  | 2024-01-12 | 837 | 697.5 | 0% |  |  | https://api.systeme.ru/catalog/view/ATN000924
ATN000922 | ATLASDESIGN РОЗЕТКА двойная без заземления со шторками,16А, в сборе, СТАЛЬ | 697.5 | За штуку | Systeme Electric (ранее Schneider Electric) | PTPWD | Ритейл Медиум | 15RTD | ЭУИ ATLASDESIGN | WAD | Механические функции, цветные | FMC | S | C2 | N | C3(5) | 6 |  |  | 5 | Локальный |  | 2024-01-12 | 837 | 697.5 | 0% |  |  | https://api.systeme.ru/catalog/view/ATN000922
ATN000920 | ATLASDESIGN РОЗЕТКА двойная без заземления,16А, в сборе, СТАЛЬ | 582 | За штуку | Systeme Electric (ранее Schneider Electric) | PTPWD | Ритейл Медиум | 15RTD | ЭУИ ATLASDESIGN | WAD | Механические функции, цветные | FMC | S | C1 | S | C1 | 6 |  |  | 5 | Локальный |  | 2024-01-12 | 698.4 | 582 | 0% |  |  | https://api.systeme.ru/catalog/view/ATN000920
ATN000915 | ATLASDESIGN ВЫКЛЮЧАТЕЛЬ с самовозвратом, сх.1, 10АХ, механизм, СТАЛЬ | 668.5 | За штуку | Systeme Electric (ранее Schneider Electric) | PTPWD | Ритейл Медиум | 15RTD | ЭУИ ATLASDESIGN | WAD | Механические функции, цветные | FMC | S | C1 | S | C1 | 1 |  |  | 5 | Локальный |  | 2024-01-12 | 802.2 | 668.5 | 0% |  |  | https://api.systeme.ru/catalog/view/ATN000915
ATN000913 | ATLASDESIGN 1-клавишный ВЫКЛЮЧАТЕЛЬ с подсветкой, сх.1а, 10АХ, механизм, СТАЛЬ | 697.5 | За штуку | Systeme Electric (ранее Schneider Electric) | PTPWD | Ритейл Медиум | 15RTD | ЭУИ ATLASDESIGN | WAD | Механические функции, цветные | FMC | S | C1 | S | C1 | 5 |  |  | 5 | Локальный |  | 2024-01-12 | 837 | 697.5 | 0% |  |  | https://api.systeme.ru/catalog/view/ATN000913
ATN000912 | ATLASDESIGN 1-клавишный ВЫКЛЮЧАТЕЛЬ, сх.1, 10АХ, в сборе, СТАЛЬ | 524 | За штуку | Systeme Electric (ранее Schneider Electric) | PTPWD | Ритейл Медиум | 15RTD | ЭУИ ATLASDESIGN | WAD | Механические функции, цветные | FMC | S | C1 | S | C1 | 5 |  |  | 5 | Локальный |  | 2024-01-12 | 628.8 | 524 | 0% |  |  | https://api.systeme.ru/catalog/view/ATN000912
ATN000911 | ATLASDESIGN 1-клавишный ВЫКЛЮЧАТЕЛЬ, сх.1, 10АХ, механизм, СТАЛЬ | 408 | За штуку | Systeme Electric (ранее Schneider Electric) | PTPWD | Ритейл Медиум | 15RTD | ЭУИ ATLASDESIGN | WAD | Механические функции, цветные | FMC | S | C1 | S | C1 | 5 |  |  | 5 | Локальный |  | 2024-01-12 | 489.6 | 408 | 0% |  |  | https://api.systeme.ru/catalog/view/ATN000911
ATN000905 | ATLASDESIGN 5-постовая РАМКА, универсальная, СТАЛЬ | 1090 | За штуку | Systeme Electric (ранее Schneider Electric) | PTPWD | Ритейл Медиум | 15RTD | ЭУИ ATLASDESIGN | WAD | Механические функции, цветные | FMC | S | C1 | S | C1 | 5 |  |  | 5 | Локальный |  | 2024-01-12 | 1308 | 1090 | 0% |  |  | https://api.systeme.ru/catalog/view/ATN000905
ATN000902 | ATLASDESIGN 2-постовая РАМКА, универсальная, СТАЛЬ | 297 | За штуку | Systeme Electric (ранее Schneider Electric) | PTPWD | Ритейл Медиум | 15RTD | ЭУИ ATLASDESIGN | WAD | Механические функции, цветные | FMC | S | C1 | S | C1 | 5 |  |  | 5 | Локальный |  | 2024-01-12 | 356.4 | 297 | 0% |  |  | https://api.systeme.ru/catalog/view/ATN000902
ATN000899 | ATLASDESIGN ВЫВОД КАБЕЛЯ, механизм, ИЗУМРУД | 313 | За штуку | Systeme Electric (ранее Schneider Electric) | PTPWD | Ритейл Медиум | 15RTD | ЭУИ ATLASDESIGN | WAD | Аксессуары, цветные | ACC | S | C1 | S | C1 | 5 |  |  | 5 | Локальный |  | 2024-01-12 | 375.6 | 313 | 0% |  |  | https://api.systeme.ru/catalog/view/ATN000899
ATN000893 | ATLASDESIGN TV АНТЕННА коннектор, механизм, ИЗУМРУД | 264.5 | За штуку | Systeme Electric (ранее Schneider Electric) | PTPWD | Ритейл Медиум | 15RTD | ЭУИ ATLASDESIGN | WAD | Телекоммуник. функции, цветные | TFC | S | C1 | N | C3(5) | 5 |  |  | 5 | Локальный |  | 2024-01-12 | 317.4 | 264.5 | 0% |  |  | https://api.systeme.ru/catalog/view/ATN000893
ATN000892 | ATLASDESIGN TV РОЗЕТКА проходная 4DB, механизм, ИЗУМРУД | 671.5 | За штуку | Systeme Electric (ранее Schneider Electric) | PTPWD | Ритейл Медиум | 15RTD | ЭУИ ATLASDESIGN | WAD | Телекоммуник. функции, цветные | TFC | S | C2 | N | C3(5) | 5 |  |  | 5 | Локальный |  | 2024-01-12 | 805.8 | 671.5 | 0% |  |  | https://api.systeme.ru/catalog/view/ATN000892
ATN000891 | ATLASDESIGN TV РОЗЕТКА оконечная 1DB, механизм, ИЗУМРУД | 611.5 | За штуку | Systeme Electric (ранее Schneider Electric) | PTPWD | Ритейл Медиум | 15RTD | ЭУИ ATLASDESIGN | WAD | Телекоммуник. функции, цветные | TFC | S | C2 | S | C2 | 5 |  |  | 5 | Локальный |  | 2024-01-12 | 733.8 | 611.5 | 0% |  |  | https://api.systeme.ru/catalog/view/ATN000891
ATN000889 | ATLASDESIGN РОЗЕТКА двойная ТВ + компьютерная RJ45, кат. 5Е, ИЗУМРУД | 1075 | За штуку | Systeme Electric (ранее Schneider Electric) | PTPWD | Ритейл Медиум | 15RTD | ЭУИ ATLASDESIGN | WAD | Телекоммуник. функции, цветные | TFC | S | C1 | N | C3(5) | 1 |  |  | 5 | Локальный |  | 2024-01-12 | 1290 | 1075 | 0% |  |  | https://api.systeme.ru/catalog/view/ATN000889
ATN000887 | ATLASDESIGN АУДИОРОЗЕТКА двойная, ИЗУМРУД | 1535 | За штуку | Systeme Electric (ранее Schneider Electric) | PTPWD | Ритейл Медиум | 15RTD | ЭУИ ATLASDESIGN | WAD | Механические функции, цветные | FMC | N | C3(3) | N | C3(5) | 2 |  |  | 5 | Локальный |  | 2024-01-12 | 1842 | 1535 | 0% |  |  | https://api.systeme.ru/catalog/view/ATN000887
ATN000885 | ATLASDESIGN РОЗЕТКА двойная компьютерная RJ45+RJ45, кат.5Е, механизм, ИЗУМРУД | 1195 | За штуку | Systeme Electric (ранее Schneider Electric) | PTPWD | Ритейл Медиум | 15RTD | ЭУИ ATLASDESIGN | WAD | Телекоммуник. функции, цветные | TFC | S | C1 | N | C3(5) | 1 |  |  | 5 | Локальный |  | 2024-01-12 | 1434 | 1195 | 0% |  |  | https://api.systeme.ru/catalog/view/ATN000885
ATN000883 | ATLASDESIGN РОЗЕТКА компьютерная RJ45, кат. 5Е, механизм, ИЗУМРУД | 822.5 | За штуку | Systeme Electric (ранее Schneider Electric) | PTPWD | Ритейл Медиум | 15RTD | ЭУИ ATLASDESIGN | WAD | Телекоммуник. функции, цветные | TFC | S | C1 | S | C1 | 10 |  |  | 5 | Локальный |  | 2024-01-12 | 987 | 822.5 | 0% |  |  | https://api.systeme.ru/catalog/view/ATN000883
ATN000881 | ATLASDESIGN РОЗЕТКА телефонная RJ11, механизм, ИЗУМРУД | 437 | За штуку | Systeme Electric (ранее Schneider Electric) | PTPWD | Ритейл Медиум | 15RTD | ЭУИ ATLASDESIGN | WAD | Телекоммуник. функции, цветные | TFC | N | C3(3) | N | C3(5) | 1 |  |  | 5 | Локальный |  | 2024-01-12 | 524.4 | 437 | 0% |  |  | https://api.systeme.ru/catalog/view/ATN000881
ATN000871 | ATLASDESIGN Перекрестный ПЕРЕКЛЮЧАТЕЛЬ, сх.7, 10АХ, механизм, ИЗУМРУД | 775 | За штуку | Systeme Electric (ранее Schneider Electric) | PTPWD | Ритейл Медиум | 15RTD | ЭУИ ATLASDESIGN | WAD | Механические функции, цветные | FMC | S | C1 | S | C1 | 5 |  |  | 5 | Локальный |  | 2024-01-12 | 930 | 775 | 0% |  |  | https://api.systeme.ru/catalog/view/ATN000871
ATN000865 | ATLASDESIGN 2-клавишный ПЕРЕКЛЮЧАТЕЛЬ, сх.6/2, 10АХ, механизм, ИЗУМРУД | 775 | За штуку | Systeme Electric (ранее Schneider Electric) | PTPWD | Ритейл Медиум | 15RTD | ЭУИ ATLASDESIGN | WAD | Механические функции, цветные | FMC | S | C1 | S | C1 | 5 |  |  | 5 | Локальный |  | 2024-01-12 | 930 | 775 | 0% |  |  | https://api.systeme.ru/catalog/view/ATN000865
ATN000863 | ATLASDESIGN 1-кл ПЕРЕКЛЮЧАТЕЛЬ с подсветкой, сх.6а, 10АХ, механизам, ИЗУМРУД | 639.5 | За штуку | Systeme Electric (ранее Schneider Electric) | PTPWD | Ритейл Медиум | 15RTD | ЭУИ ATLASDESIGN | WAD | Механические функции, цветные | FMC | S | C2 | N | C3(5) | 2 |  |  | 5 | Локальный |  | 2024-01-12 | 767.4 | 639.5 | 0% |  |  | https://api.systeme.ru/catalog/view/ATN000863
ATN000861 | ATLASDESIGN 1-клавишный ПЕРЕКЛЮЧАТЕЛЬ, сх.6, 10АХ, механизм, ИЗУМРУД | 427.5 | За штуку | Systeme Electric (ранее Schneider Electric) | PTPWD | Ритейл Медиум | 15RTD | ЭУИ ATLASDESIGN | WAD | Механические функции, цветные | FMC | S | C1 | S | C1 | 10 |  |  | 5 | Локальный |  | 2024-01-12 | 513 | 427.5 | 0% |  |  | https://api.systeme.ru/catalog/view/ATN000861
ATN000853 | ATLASDESIGN 2-клавишный ВЫКЛЮЧАТЕЛЬ с подсветкой, сх.5а, 10АХ, механизм, ИЗУМРУД | 601.5 | За штуку | Systeme Electric (ранее Schneider Electric) | PTPWD | Ритейл Медиум | 15RTD | ЭУИ ATLASDESIGN | WAD | Механические функции, цветные | FMC | S | C1 | S | C1 | 10 |  |  | 5 | Локальный |  | 2024-01-12 | 721.8 | 601.5 | 0% |  |  | https://api.systeme.ru/catalog/view/ATN000853
ATN000852 | ATLASDESIGN 2-клавишный ВЫКЛЮЧАТЕЛЬ, сх.6, 10АХ, в сборе, ИЗУМРУД | 408 | За штуку | Systeme Electric (ранее Schneider Electric) | PTPWD | Ритейл Медиум | 15RTD | ЭУИ ATLASDESIGN | WAD | Механические функции, цветные | FMC | S | C1 | S | C1 | 5 |  |  | 5 | Локальный |  | 2024-01-12 | 489.6 | 408 | 0% |  |  | https://api.systeme.ru/catalog/view/ATN000852
ATN000843 | ATLASDESIGN РОЗЕТКА с заземлением, 16А, механизм, ИЗУМРУД | 292.5 | За штуку | Systeme Electric (ранее Schneider Electric) | PTPWD | Ритейл Медиум | 15RTD | ЭУИ ATLASDESIGN | WAD | Механические функции, цветные | FMC | S | C1 | S | C1 | 10 |  |  | 5 | Локальный |  | 2024-01-12 | 351 | 292.5 | 0% |  |  | https://api.systeme.ru/catalog/view/ATN000843
ATN000841 | ATLASDESIGN РОЗЕТКА без заземления без шторок, 16А, механизм, ИЗУМРУД | 254.5 | За штуку | Systeme Electric (ранее Schneider Electric) | PTPWD | Ритейл Медиум | 15RTD | ЭУИ ATLASDESIGN | WAD | Механические функции, цветные | FMC | S | C1 | S | C1 | 10 |  |  | 5 | Локальный |  | 2024-01-12 | 305.4 | 254.5 | 0% |  |  | https://api.systeme.ru/catalog/view/ATN000841
ATN000840 | ATLASDESIGN РОЗЕТКА без заземления, 16А, в сборе, ИЗУМРУД | 313 | За штуку | Systeme Electric (ранее Schneider Electric) | PTPWD | Ритейл Медиум | 15RTD | ЭУИ ATLASDESIGN | WAD | Механические функции, цветные | FMC | S | C2 | S | C2 | 5 |  |  | 5 | Локальный |  | 2024-01-12 | 375.6 | 313 | 0% |  |  | https://api.systeme.ru/catalog/view/ATN000840
ATN000833 | ATLASDESIGN USB РОЗЕТКА A+A, 5В/2,1 А, 2х5В/1,05 А, механизм, ИЗУМРУД | 3520 | За штуку | Systeme Electric (ранее Schneider Electric) | PTPWD | Ритейл Медиум | 15RTD | ЭУИ ATLASDESIGN | WAD | Механические функции, цветные | FMC | S | C2 | N | C3(5) | 1 |  |  | 5 | Локальный |  | 2024-01-12 | 4224 | 3520 | 0% |  |  | https://api.systeme.ru/catalog/view/ATN000833
ATN000831 | ATLASDESIGN 3-клавишный ВЫКЛЮЧАТЕЛЬ, сх.1+1+1, 10АХ, механизм, ИЗУМРУД | 543 | За штуку | Systeme Electric (ранее Schneider Electric) | PTPWD | Ритейл Медиум | 15RTD | ЭУИ ATLASDESIGN | WAD | Механические функции, цветные | FMC | S | C2 | S | C2 | 10 |  |  | 5 | Локальный |  | 2024-01-12 | 651.6 | 543 | 0% |  |  | https://api.systeme.ru/catalog/view/ATN000831
ATN000826 | ATLASDESIGN РОЗЕТКА двойная с заземлением со шторками, 16А, в сборе, ИЗУМРУД | 543 | За штуку | Systeme Electric (ранее Schneider Electric) | PTPWD | Ритейл Медиум | 15RTD | ЭУИ ATLASDESIGN | WAD | Механические функции, цветные | FMC | S | C2 | S | C2 | 6 |  |  | 5 | Локальный |  | 2024-01-12 | 651.6 | 543 | 0% |  |  | https://api.systeme.ru/catalog/view/ATN000826
ATN000824 | ATLASDESIGN РОЗЕТКА двойная с заземлением, 16А, в сборе, ИЗУМРУД | 465.5 | За штуку | Systeme Electric (ранее Schneider Electric) | PTPWD | Ритейл Медиум | 15RTD | ЭУИ ATLASDESIGN | WAD | Механические функции, цветные | FMC | S | C1 | S | C1 | 6 |  |  | 5 | Локальный |  | 2024-01-12 | 558.6 | 465.5 | 0% |  |  | https://api.systeme.ru/catalog/view/ATN000824
ATN000822 | ATLASDESIGN РОЗЕТКА двойная без заземления со шторками,16А, в сборе, ИЗУМРУД | 465.5 | За штуку | Systeme Electric (ранее Schneider Electric) | PTPWD | Ритейл Медиум | 15RTD | ЭУИ ATLASDESIGN | WAD | Механические функции, цветные | FMC | S | C2 | N | C3(5) | 2 |  |  | 5 | Локальный |  | 2024-01-12 | 558.6 | 465.5 | 0% |  |  | https://api.systeme.ru/catalog/view/ATN000822
ATN000820 | ATLASDESIGN РОЗЕТКА двойная без заземления,16А, в сборе, ИЗУМРУД | 391.5 | За штуку | Systeme Electric (ранее Schneider Electric) | PTPWD | Ритейл Медиум | 15RTD | ЭУИ ATLASDESIGN | WAD | Механические функции, цветные | FMC | S | C1 | S | C1 | 6 |  |  | 5 | Локальный |  | 2024-01-12 | 469.8 | 391.5 | 0% |  |  | https://api.systeme.ru/catalog/view/ATN000820
ATN000815 | ATLASDESIGN ВЫКЛЮЧАТЕЛЬ с самовозвратом, сх.1, 10АХ, механизм, ИЗУМРУД | 447 | За штуку | Systeme Electric (ранее Schneider Electric) | PTPWD | Ритейл Медиум | 15RTD | ЭУИ ATLASDESIGN | WAD | Механические функции, цветные | FMC | S | C2 | S | C2 | 5 |  |  | 5 | Локальный |  | 2024-01-12 | 536.4 | 447 | 0% |  |  | https://api.systeme.ru/catalog/view/ATN000815
ATN000813 | ATLASDESIGN 1-клавишный ВЫКЛЮЧАТЕЛЬ с подсветкой, сх.1а, 10АХ, механизм, ИЗУМРУД | 465.5 | За штуку | Systeme Electric (ранее Schneider Electric) | PTPWD | Ритейл Медиум | 15RTD | ЭУИ ATLASDESIGN | WAD | Механические функции, цветные | FMC | S | C1 | S | C1 | 10 |  |  | 5 | Локальный |  | 2024-01-12 | 558.6 | 465.5 | 0% |  |  | https://api.systeme.ru/catalog/view/ATN000813
ATN000812 | ATLASDESIGN 1-клавишный ВЫКЛЮЧАТЕЛЬ, сх.1, 10АХ, в сборе, ИЗУМРУД | 352 | За штуку | Systeme Electric (ранее Schneider Electric) | PTPWD | Ритейл Медиум | 15RTD | ЭУИ ATLASDESIGN | WAD | Механические функции, цветные | FMC | S | C1 | S | C1 | 10 |  |  | 5 | Локальный |  | 2024-01-12 | 422.4 | 352 | 0% |  |  | https://api.systeme.ru/catalog/view/ATN000812
ATN000811 | ATLASDESIGN 1-клавишный ВЫКЛЮЧАТЕЛЬ, сх.1, 10АХ, механизм, ИЗУМРУД | 272 | За штуку | Systeme Electric (ранее Schneider Electric) | PTPWD | Ритейл Медиум | 15RTD | ЭУИ ATLASDESIGN | WAD | Механические функции, цветные | FMC | S | C1 | S | C1 | 10 |  |  | 5 | Локальный |  | 2024-01-12 | 326.4 | 272 | 0% |  |  | https://api.systeme.ru/catalog/view/ATN000811
ATN000805 | ATLASDESIGN 5-постовая РАМКА, универсальная, ИЗУМРУД | 813 | За штуку | Systeme Electric (ранее Schneider Electric) | PTPWD | Ритейл Медиум | 15RTD | ЭУИ ATLASDESIGN | WAD | Механические функции, цветные | FMC | S | C1 | S | C1 | 5 |  |  | 5 | Локальный |  | 2024-01-12 | 975.6 | 813 | 0% |  |  | https://api.systeme.ru/catalog/view/ATN000805
ATN000802 | ATLASDESIGN 2-постовая РАМКА, универсальная, ИЗУМРУД | 224.5 | За штуку | Systeme Electric (ранее Schneider Electric) | PTPWD | Ритейл Медиум | 15RTD | ЭУИ ATLASDESIGN | WAD | Механические функции, цветные | FMC | S | C1 | S | C1 | 10 |  |  | 5 | Локальный |  | 2024-01-12 | 269.4 | 224.5 | 0% |  |  | https://api.systeme.ru/catalog/view/ATN000802
ATN000801 | ATLASDESIGN 1-постовая РАМКА, ИЗУМРУД | 134 | За штуку | Systeme Electric (ранее Schneider Electric) | PTPWD | Ритейл Медиум | 15RTD | ЭУИ ATLASDESIGN | WAD | Механические функции, цветные | FMC | S | C1 | S | C1 | 20 |  |  | 5 | Локальный |  | 2024-01-12 | 160.8 | 134 | 0% |  |  | https://api.systeme.ru/catalog/view/ATN000801
ATN000799 | ATLASDESIGN ВЫВОД КАБЕЛЯ, механизм, ГРИФЕЛЬ | 313 | За штуку | Systeme Electric (ранее Schneider Electric) | PTPWD | Ритейл Медиум | 15RTD | ЭУИ ATLASDESIGN | WAD | Аксессуары, цветные | ACC | S | C1 | S | C1 | 10 |  |  | 5 | Локальный |  | 2024-01-12 | 375.6 | 313 | 0% |  |  | https://api.systeme.ru/catalog/view/ATN000799
ATN000793 | ATLASDESIGN TV АНТЕННА коннектор, механизм, ГРИФЕЛЬ | 264.5 | За штуку | Systeme Electric (ранее Schneider Electric) | PTPWD | Ритейл Медиум | 15RTD | ЭУИ ATLASDESIGN | WAD | Телекоммуник. функции, цветные | TFC | S | C1 | S | C1 | 10 |  |  | 5 | Локальный |  | 2024-01-12 | 317.4 | 264.5 | 0% |  |  | https://api.systeme.ru/catalog/view/ATN000793
ATN000791 | ATLASDESIGN TV РОЗЕТКА оконечная 1DB, механизм, ГРИФЕЛЬ | 611.5 | За штуку | Systeme Electric (ранее Schneider Electric) | PTPWD | Ритейл Медиум | 15RTD | ЭУИ ATLASDESIGN | WAD | Телекоммуник. функции, цветные | TFC | S | C1 | S | C1 | 10 |  |  | 5 | Локальный |  | 2024-01-12 | 733.8 | 611.5 | 0% |  |  | https://api.systeme.ru/catalog/view/ATN000791
ATN000789 | ATLASDESIGN РОЗЕТКА двойная ТВ + компьютерная RJ45, кат. 5Е, ГРИФЕЛЬ | 1075 | За штуку | Systeme Electric (ранее Schneider Electric) | PTPWD | Ритейл Медиум | 15RTD | ЭУИ ATLASDESIGN | WAD | Телекоммуник. функции, цветные | TFC | S | C1 | S | C1 | 10 |  |  | 5 | Локальный |  | 2024-01-12 | 1290 | 1075 | 0% |  |  | https://api.systeme.ru/catalog/view/ATN000789
ATN000787 | ATLASDESIGN АУДИОРОЗЕТКА двойная, ГРИФЕЛЬ | 1535 | За штуку | Systeme Electric (ранее Schneider Electric) | PTPWD | Ритейл Медиум | 15RTD | ЭУИ ATLASDESIGN | WAD | Механические функции, цветные | FMC | S | C2 | N | C3(5) | 5 |  |  | 5 | Локальный |  | 2024-01-12 | 1842 | 1535 | 0% |  |  | https://api.systeme.ru/catalog/view/ATN000787
ATN000785 | ATLASDESIGN РОЗЕТКА двойная компьютерная RJ45+RJ45, кат.5Е, механизм, ГРИФЕЛЬ | 1195 | За штуку | Systeme Electric (ранее Schneider Electric) | PTPWD | Ритейл Медиум | 15RTD | ЭУИ ATLASDESIGN | WAD | Телекоммуник. функции, цветные | TFC | S | C1 | S | C1 | 10 |  |  | 5 | Локальный |  | 2024-01-12 | 1434 | 1195 | 0% |  |  | https://api.systeme.ru/catalog/view/ATN000785
ATN000783 | ATLASDESIGN РОЗЕТКА компьютерная RJ45, кат. 5Е, механизм, ГРИФЕЛЬ | 822.5 | За штуку | Systeme Electric (ранее Schneider Electric) | PTPWD | Ритейл Медиум | 15RTD | ЭУИ ATLASDESIGN | WAD | Телекоммуник. функции, цветные | TFC | S | C1 | S | C1 | 5 |  |  | 5 | Локальный |  | 2024-01-12 | 987 | 822.5 | 0% |  |  | https://api.systeme.ru/catalog/view/ATN000783
ATN000781 | ATLASDESIGN РОЗЕТКА телефонная RJ11, механизм, ГРИФЕЛЬ | 437 | За штуку | Systeme Electric (ранее Schneider Electric) | PTPWD | Ритейл Медиум | 15RTD | ЭУИ ATLASDESIGN | WAD | Телекоммуник. функции, цветные | TFC | S | C1 | S | C1 | 5 |  |  | 5 | Локальный |  | 2024-01-12 | 524.4 | 437 | 0% |  |  | https://api.systeme.ru/catalog/view/ATN000781
ATN000771 | ATLASDESIGN Перекрестный ПЕРЕКЛЮЧАТЕЛЬ, сх.7, 10АХ, механизм, ГРИФЕЛЬ | 775 | За штуку | Systeme Electric (ранее Schneider Electric) | PTPWD | Ритейл Медиум | 15RTD | ЭУИ ATLASDESIGN | WAD | Механические функции, цветные | FMC | S | C1 | S | C1 | 5 |  |  | 5 | Локальный |  | 2024-01-12 | 930 | 775 | 0% |  |  | https://api.systeme.ru/catalog/view/ATN000771
ATN000765 | ATLASDESIGN 2-клавишный ПЕРЕКЛЮЧАТЕЛЬ, сх.6/2, 10АХ, механизм, ГРИФЕЛЬ | 775 | За штуку | Systeme Electric (ранее Schneider Electric) | PTPWD | Ритейл Медиум | 15RTD | ЭУИ ATLASDESIGN | WAD | Механические функции, цветные | FMC | S | C1 | S | C1 | 10 |  |  | 5 | Локальный |  | 2024-01-12 | 930 | 775 | 0% |  |  | https://api.systeme.ru/catalog/view/ATN000765
ATN000763 | ATLASDESIGN 1-кл ПЕРЕКЛЮЧАТЕЛЬ с подсветкой, сх.6а, 10АХ, механизам, ГРИФЕЛЬ | 639.5 | За штуку | Systeme Electric (ранее Schneider Electric) | PTPWD | Ритейл Медиум | 15RTD | ЭУИ ATLASDESIGN | WAD | Механические функции, цветные | FMC | S | C1 | S | C1 | 5 |  |  | 5 | Локальный |  | 2024-01-12 | 767.4 | 639.5 | 0% |  |  | https://api.systeme.ru/catalog/view/ATN000763
ATN000753 | ATLASDESIGN 2-клавишный ВЫКЛЮЧАТЕЛЬ с подсветкой, сх.5а, 10АХ, механизм, ГРИФЕЛЬ | 601.5 | За штуку | Systeme Electric (ранее Schneider Electric) | PTPWD | Ритейл Медиум | 15RTD | ЭУИ ATLASDESIGN | WAD | Механические функции, цветные | FMC | S | C1 | S | C1 | 10 |  |  | 5 | Локальный |  | 2024-01-12 | 721.8 | 601.5 | 0% |  |  | https://api.systeme.ru/catalog/view/ATN000753
ATN000752 | ATLASDESIGN 2-клавишный ВЫКЛЮЧАТЕЛЬ, сх.5, 10АХ, в сборе, ГРИФЕЛЬ | 408 | За штуку | Systeme Electric (ранее Schneider Electric) | PTPWD | Ритейл Медиум | 15RTD | ЭУИ ATLASDESIGN | WAD | Механические функции, цветные | FMC | S | C1 | S | C1 | 10 |  |  | 5 | Локальный |  | 2024-01-12 | 489.6 | 408 | 0% |  |  | https://api.systeme.ru/catalog/view/ATN000752
ATN000749 | ATLASDESIGN РОЗЕТКА без заземления со шторками, 16А, механизм, ГРИФЕЛЬ | 288.5 | За штуку | Systeme Electric (ранее Schneider Electric) | PTPWD | Ритейл Медиум | 15RTD | ЭУИ ATLASDESIGN | WAD | Механические функции, цветные | FMC | S | C1 | N | C3(5) | 10 |  |  | 5 | Локальный |  | 2024-01-12 | 346.2 | 288.5 | 0% |  |  | https://api.systeme.ru/catalog/view/ATN000749
ATN000746 | ATLASDESIGN РОЗЕТКА с заземл. со шторками с крышк, 16А, IP20, механизм, ГРИФЕЛЬ | 503.5 | За штуку | Systeme Electric (ранее Schneider Electric) | PTPWD | Ритейл Медиум | 15RTD | ЭУИ ATLASDESIGN | WAD | Механические функции, цветные | FMC | S | C1 | S | C1 | 10 |  |  | 5 | Локальный |  | 2024-01-12 | 604.2 | 503.5 | 0% |  |  | https://api.systeme.ru/catalog/view/ATN000746
ATN000745 | ATLASDESIGN РОЗЕТКА с заземлением со шторками, 16А, механизм, ГРИФЕЛЬ | 352 | За штуку | Systeme Electric (ранее Schneider Electric) | PTPWD | Ритейл Медиум | 15RTD | ЭУИ ATLASDESIGN | WAD | Механические функции, цветные | FMC | S | C1 | S | C1 | 10 |  |  | 5 | Локальный |  | 2024-01-12 | 422.4 | 352 | 0% |  |  | https://api.systeme.ru/catalog/view/ATN000745
ATN000744 | ATLASDESIGN РОЗЕТКА с заземлением со шторками, 16А, в сборе, ГРИФЕЛЬ | 408 | За штуку | Systeme Electric (ранее Schneider Electric) | PTPWD | Ритейл Медиум | 15RTD | ЭУИ ATLASDESIGN | WAD | Механические функции, цветные | FMC | S | C1 | S | C1 | 10 |  |  | 5 | Локальный |  | 2024-01-12 | 489.6 | 408 | 0% |  |  | https://api.systeme.ru/catalog/view/ATN000744
ATN000743 | ATLASDESIGN РОЗЕТКА с заземлением, 16А, механизм, ГРИФЕЛЬ | 292.5 | За штуку | Systeme Electric (ранее Schneider Electric) | PTPWD | Ритейл Медиум | 15RTD | ЭУИ ATLASDESIGN | WAD | Механические функции, цветные | FMC | S | C1 | S | C1 | 10 |  |  | 5 | Локальный |  | 2024-01-12 | 351 | 292.5 | 0% |  |  | https://api.systeme.ru/catalog/view/ATN000743
ATN000741 | ATLASDESIGN РОЗЕТКА без заземления без шторок, 16А, механизм, ГРИФЕЛЬ | 254.5 | За штуку | Systeme Electric (ранее Schneider Electric) | PTPWD | Ритейл Медиум | 15RTD | ЭУИ ATLASDESIGN | WAD | Механические функции, цветные | FMC | S | C1 | S | C1 | 10 |  |  | 5 | Локальный |  | 2024-01-12 | 305.4 | 254.5 | 0% |  |  | https://api.systeme.ru/catalog/view/ATN000741
ATN000740 | ATLASDESIGN РОЗЕТКА без заземления, 16А, в сборе, ГРИФЕЛЬ | 313 | За штуку | Systeme Electric (ранее Schneider Electric) | PTPWD | Ритейл Медиум | 15RTD | ЭУИ ATLASDESIGN | WAD | Механические функции, цветные | FMC | S | C1 | S | C1 | 10 |  |  | 5 | Локальный |  | 2024-01-12 | 375.6 | 313 | 0% |  |  | https://api.systeme.ru/catalog/view/ATN000740
ATN000733 | ATLASDESIGN USB РОЗЕТКА A+A, 5В/2,1 А, 2х5В/1,05 А, механизм, ГРИФЕЛЬ | 3520 | За штуку | Systeme Electric (ранее Schneider Electric) | PTPWD | Ритейл Медиум | 15RTD | ЭУИ ATLASDESIGN | WAD | Механические функции, цветные | FMC | S | C1 | S | C1 | 1 |  |  | 5 | Локальный |  | 2024-01-12 | 4224 | 3520 | 0% |  |  | https://api.systeme.ru/catalog/view/ATN000733
ATN000731 | ATLASDESIGN 3-клавишный ВЫКЛЮЧАТЕЛЬ, сх.1+1+1, 10АХ, механизм, ГРИФЕЛЬ | 543 | За штуку | Systeme Electric (ранее Schneider Electric) | PTPWD | Ритейл Медиум | 15RTD | ЭУИ ATLASDESIGN | WAD | Механические функции, цветные | FMC | S | C1 | S | C1 | 10 |  |  | 5 | Локальный |  | 2024-01-12 | 651.6 | 543 | 0% |  |  | https://api.systeme.ru/catalog/view/ATN000731
ATN000726 | ATLASDESIGN РОЗЕТКА двойная с заземлением со шторками, 16А, в сборе, ГРИФЕЛЬ | 543 | За штуку | Systeme Electric (ранее Schneider Electric) | PTPWD | Ритейл Медиум | 15RTD | ЭУИ ATLASDESIGN | WAD | Механические функции, цветные | FMC | S | C1 | S | C1 | 6 |  |  | 5 | Локальный |  | 2024-01-12 | 651.6 | 543 | 0% |  |  | https://api.systeme.ru/catalog/view/ATN000726
ATN000724 | ATLASDESIGN РОЗЕТКА двойная с заземлением, 16А, в сборе, ГРИФЕЛЬ | 465.5 | За штуку | Systeme Electric (ранее Schneider Electric) | PTPWD | Ритейл Медиум | 15RTD | ЭУИ ATLASDESIGN | WAD | Механические функции, цветные | FMC | S | C1 | S | C1 | 6 |  |  | 5 | Локальный |  | 2024-01-12 | 558.6 | 465.5 | 0% |  |  | https://api.systeme.ru/catalog/view/ATN000724
ATN000722 | ATLASDESIGN РОЗЕТКА двойная без заземления со шторками,16А, в сборе, ГРИФЕЛЬ | 465.5 | За штуку | Systeme Electric (ранее Schneider Electric) | PTPWD | Ритейл Медиум | 15RTD | ЭУИ ATLASDESIGN | WAD | Механические функции, цветные | FMC | S | C1 | N | C3(5) | 6 |  |  | 5 | Локальный |  | 2024-01-12 | 558.6 | 465.5 | 0% |  |  | https://api.systeme.ru/catalog/view/ATN000722
ATN000720 | ATLASDESIGN РОЗЕТКА двойная без заземления,16А, в сборе, ГРИФЕЛЬ | 391.5 | За штуку | Systeme Electric (ранее Schneider Electric) | PTPWD | Ритейл Медиум | 15RTD | ЭУИ ATLASDESIGN | WAD | Механические функции, цветные | FMC | S | C1 | S | C1 | 6 |  |  | 5 | Локальный |  | 2024-01-12 | 469.8 | 391.5 | 0% |  |  | https://api.systeme.ru/catalog/view/ATN000720
ATN000713 | ATLASDESIGN 1-клавишный ВЫКЛЮЧАТЕЛЬ с подсветкой, сх.1а, 10АХ, механизм, ГРИФЕЛЬ | 465.5 | За штуку | Systeme Electric (ранее Schneider Electric) | PTPWD | Ритейл Медиум | 15RTD | ЭУИ ATLASDESIGN | WAD | Механические функции, цветные | FMC | S | C1 | S | C1 | 10 |  |  | 5 | Локальный |  | 2024-01-12 | 558.6 | 465.5 | 0% |  |  | https://api.systeme.ru/catalog/view/ATN000713
ATN000712 | ATLASDESIGN 1-клавишный ВЫКЛЮЧАТЕЛЬ, сх.1, 10АХ, в сборе, ГРИФЕЛЬ | 352 | За штуку | Systeme Electric (ранее Schneider Electric) | PTPWD | Ритейл Медиум | 15RTD | ЭУИ ATLASDESIGN | WAD | Механические функции, цветные | FMC | S | C1 | S | C1 | 10 |  |  | 5 | Локальный |  | 2024-01-12 | 422.4 | 352 | 0% |  |  | https://api.systeme.ru/catalog/view/ATN000712
ATN000711 | ATLASDESIGN 1-клавишный ВЫКЛЮЧАТЕЛЬ, сх.1, 10АХ, механизм, ГРИФЕЛЬ | 272 | За штуку | Systeme Electric (ранее Schneider Electric) | PTPWD | Ритейл Медиум | 15RTD | ЭУИ ATLASDESIGN | WAD | Механические функции, цветные | FMC | S | C1 | S | C1 | 10 |  |  | 5 | Локальный |  | 2024-01-12 | 326.4 | 272 | 0% |  |  | https://api.systeme.ru/catalog/view/ATN000711
ATN000705 | ATLASDESIGN 5-постовая РАМКА, универсальная, ГРИФЕЛЬ | 813 | За штуку | Systeme Electric (ранее Schneider Electric) | PTPWD | Ритейл Медиум | 15RTD | ЭУИ ATLASDESIGN | WAD | Механические функции, цветные | FMC | S | C1 | S | C1 | 5 |  |  | 5 | Локальный |  | 2024-01-12 | 975.6 | 813 | 0% |  |  | https://api.systeme.ru/catalog/view/ATN000705
ATN000702 | ATLASDESIGN 2-постовая РАМКА, универсальная, ГРИФЕЛЬ | 224.5 | За штуку | Systeme Electric (ранее Schneider Electric) | PTPWD | Ритейл Медиум | 15RTD | ЭУИ ATLASDESIGN | WAD | Механические функции, цветные | FMC | S | C1 | S | C1 | 10 |  |  | 5 | Локальный |  | 2024-01-12 | 269.4 | 224.5 | 0% | S53P804V |  | https://api.systeme.ru/catalog/view/ATN000702
ATN000701 | ATLASDESIGN 1-постовая РАМКА, ГРИФЕЛЬ | 134 | За штуку | Systeme Electric (ранее Schneider Electric) | PTPWD | Ритейл Медиум | 15RTD | ЭУИ ATLASDESIGN | WAD | Механические функции, цветные | FMC | S | C1 | S | C1 | 20 |  |  | 5 | Локальный |  | 2024-01-12 | 160.8 | 134 | 0% | S53P802V |  | https://api.systeme.ru/catalog/view/ATN000701
ATN000699 | ATLASDESIGN ВЫВОД КАБЕЛЯ, механизм, МОККО | 234 | За штуку | Systeme Electric (ранее Schneider Electric) | PTPWD | Ритейл Медиум | 15RTD | ЭУИ ATLASDESIGN | WAD | Аксессуары, цветные | ACC | S | C1 | S | C1 | 10 |  |  | 5 | Локальный |  | 2024-01-12 | 280.8 | 234 | 0% |  |  | https://api.systeme.ru/catalog/view/ATN000699
ATN000693 | ATLASDESIGN TV АНТЕННА коннектор, механизм, МОККО | 264.5 | За штуку | Systeme Electric (ранее Schneider Electric) | PTPWD | Ритейл Медиум | 15RTD | ЭУИ ATLASDESIGN | WAD | Телекоммуник. функции, цветные | TFC | S | C1 | S | C1 | 10 |  |  | 5 | Локальный |  | 2024-01-12 | 317.4 | 264.5 | 0% |  |  | https://api.systeme.ru/catalog/view/ATN000693
ATN000691 | ATLASDESIGN TV РОЗЕТКА оконечная 1DB, механизм, МОККО | 611.5 | За штуку | Systeme Electric (ранее Schneider Electric) | PTPWD | Ритейл Медиум | 15RTD | ЭУИ ATLASDESIGN | WAD | Телекоммуник. функции, цветные | TFC | S | C1 | S | C1 | 10 |  |  | 5 | Локальный |  | 2024-01-12 | 733.8 | 611.5 | 0% |  |  | https://api.systeme.ru/catalog/view/ATN000691
ATN000689 | ATLASDESIGN РОЗЕТКА двойная ТВ + компьютерная RJ45, кат. 5Е, МОККО | 1075 | За штуку | Systeme Electric (ранее Schneider Electric) | PTPWD | Ритейл Медиум | 15RTD | ЭУИ ATLASDESIGN | WAD | Телекоммуник. функции, цветные | TFC | S | C1 | S | C1 | 5 |  |  | 5 | Локальный |  | 2024-01-12 | 1290 | 1075 | 0% |  |  | https://api.systeme.ru/catalog/view/ATN000689
ATN000687 | ATLASDESIGN АУДИОРОЗЕТКА двойная, МОККО | 1535 | За штуку | Systeme Electric (ранее Schneider Electric) | PTPWD | Ритейл Медиум | 15RTD | ЭУИ ATLASDESIGN | WAD | Механические функции, цветные | FMC | S | C2 | N | C3(5) | 5 |  |  | 5 | Локальный |  | 2024-01-12 | 1842 | 1535 | 0% |  |  | https://api.systeme.ru/catalog/view/ATN000687
ATN000685 | ATLASDESIGN РОЗЕТКА двойная компьютерная RJ45+RJ45, кат.5Е, механизм, МОККО | 1195 | За штуку | Systeme Electric (ранее Schneider Electric) | PTPWD | Ритейл Медиум | 15RTD | ЭУИ ATLASDESIGN | WAD | Телекоммуник. функции, цветные | TFC | S | C1 | S | C1 | 10 |  |  | 5 | Локальный |  | 2024-01-12 | 1434 | 1195 | 0% |  |  | https://api.systeme.ru/catalog/view/ATN000685
ATN000683 | ATLASDESIGN РОЗЕТКА компьютерная RJ45, кат. 5Е, механизм, МОККО | 822.5 | За штуку | Systeme Electric (ранее Schneider Electric) | PTPWD | Ритейл Медиум | 15RTD | ЭУИ ATLASDESIGN | WAD | Телекоммуник. функции, цветные | TFC | S | C1 | S | C1 | 5 |  |  | 5 | Локальный |  | 2024-01-12 | 987 | 822.5 | 0% |  |  | https://api.systeme.ru/catalog/view/ATN000683
ATN000681 | ATLASDESIGN РОЗЕТКА телефонная RJ11, механизм, МОККО | 437 | За штуку | Systeme Electric (ранее Schneider Electric) | PTPWD | Ритейл Медиум | 15RTD | ЭУИ ATLASDESIGN | WAD | Телекоммуник. функции, цветные | TFC | S | C1 | N | C3(5) | 5 |  |  | 5 | Локальный |  | 2024-01-12 | 524.4 | 437 | 0% |  |  | https://api.systeme.ru/catalog/view/ATN000681
ATN000671 | ATLASDESIGN Перекрестный ПЕРЕКЛЮЧАТЕЛЬ, сх.7, 10АХ, механизм, МОККО | 582 | За штуку | Systeme Electric (ранее Schneider Electric) | PTPWD | Ритейл Медиум | 15RTD | ЭУИ ATLASDESIGN | WAD | Механические функции, цветные | FMC | S | C1 | S | C1 | 5 |  |  | 5 | Локальный |  | 2024-01-12 | 698.4 | 582 | 0% |  |  | https://api.systeme.ru/catalog/view/ATN000671
ATN000665 | ATLASDESIGN 2-клавишный ПЕРЕКЛЮЧАТЕЛЬ, сх.6/2, 10АХ, механизм, МОККО | 582 | За штуку | Systeme Electric (ранее Schneider Electric) | PTPWD | Ритейл Медиум | 15RTD | ЭУИ ATLASDESIGN | WAD | Механические функции, цветные | FMC | S | C1 | S | C1 | 10 |  |  | 5 | Локальный |  | 2024-01-12 | 698.4 | 582 | 0% |  |  | https://api.systeme.ru/catalog/view/ATN000665
ATN000663 | ATLASDESIGN 1-кл ПЕРЕКЛЮЧАТЕЛЬ с подсветкой, сх.6а, 10АХ, механизам, МОККО | 480.5 | За штуку | Systeme Electric (ранее Schneider Electric) | PTPWD | Ритейл Медиум | 15RTD | ЭУИ ATLASDESIGN | WAD | Механические функции, цветные | FMC | S | C1 | S | C1 | 10 |  |  | 5 | Локальный |  | 2024-01-12 | 576.6 | 480.5 | 0% |  |  | https://api.systeme.ru/catalog/view/ATN000663
ATN000661 | ATLASDESIGN 1-клавишный ПЕРЕКЛЮЧАТЕЛЬ, сх.6, 10АХ, механизм, МОККО | 322 | За штуку | Systeme Electric (ранее Schneider Electric) | PTPWD | Ритейл Медиум | 15RTD | ЭУИ ATLASDESIGN | WAD | Механические функции, цветные | FMC | S | C1 | S | C1 | 10 |  |  | 5 | Локальный |  | 2024-01-12 | 386.4 | 322 | 0% |  |  | https://api.systeme.ru/catalog/view/ATN000661
ATN000653 | ATLASDESIGN 2-клавишный ВЫКЛЮЧАТЕЛЬ с подсветкой, сх.5а, 10АХ, механизм, МОККО | 451.5 | За штуку | Systeme Electric (ранее Schneider Electric) | PTPWD | Ритейл Медиум | 15RTD | ЭУИ ATLASDESIGN | WAD | Механические функции, цветные | FMC | S | C1 | S | C1 | 10 |  |  | 5 | Локальный |  | 2024-01-12 | 541.8 | 451.5 | 0% |  |  | https://api.systeme.ru/catalog/view/ATN000653
ATN000652 | ATLASDESIGN 2-клавишный ВЫКЛЮЧАТЕЛЬ, сх.5, 10АХ, в сборе, МОККО | 308 | За штуку | Systeme Electric (ранее Schneider Electric) | PTPWD | Ритейл Медиум | 15RTD | ЭУИ ATLASDESIGN | WAD | Механические функции, цветные | FMC | S | C1 | S | C1 | 10 |  |  | 5 | Локальный |  | 2024-01-12 | 369.6 | 308 | 0% |  |  | https://api.systeme.ru/catalog/view/ATN000652
ATN000649 | ATLASDESIGN РОЗЕТКА без заземления со шторками, 16А, механизм, МОККО | 220 | За штуку | Systeme Electric (ранее Schneider Electric) | PTPWD | Ритейл Медиум | 15RTD | ЭУИ ATLASDESIGN | WAD | Механические функции, цветные | FMC | S | C1 | N | C3(5) | 10 |  |  | 5 | Локальный |  | 2024-01-12 | 264 | 220 | 0% |  |  | https://api.systeme.ru/catalog/view/ATN000649
ATN000646 | ATLASDESIGN РОЗЕТКА с заземл. со шторками с крышкой, 16А, IP20, механизм, МОККО | 380 | За штуку | Systeme Electric (ранее Schneider Electric) | PTPWD | Ритейл Медиум | 15RTD | ЭУИ ATLASDESIGN | WAD | Механические функции, цветные | FMC | S | C1 | S | C1 | 10 |  |  | 5 | Локальный |  | 2024-01-12 | 456 | 380 | 0% |  |  | https://api.systeme.ru/catalog/view/ATN000646
ATN000644 | ATLASDESIGN РОЗЕТКА с заземлением со шторками, 16А, в сборе, МОККО | 308 | За штуку | Systeme Electric (ранее Schneider Electric) | PTPWD | Ритейл Медиум | 15RTD | ЭУИ ATLASDESIGN | WAD | Механические функции, цветные | FMC | S | C1 | S | C1 | 10 |  |  | 5 | Локальный |  | 2024-01-12 | 369.6 | 308 | 0% |  |  | https://api.systeme.ru/catalog/view/ATN000644
ATN000633 | ATLASDESIGN USB РОЗЕТКА A+A, 5В/2,1 А, 2х5В/1,05 А, механизм, МОККО | 3520 | За штуку | Systeme Electric (ранее Schneider Electric) | PTPWD | Ритейл Медиум | 15RTD | ЭУИ ATLASDESIGN | WAD | Механические функции, цветные | FMC | S | C1 | N | C3(5) | 1 |  |  | 5 | Локальный |  | 2024-01-12 | 4224 | 3520 | 0% |  |  | https://api.systeme.ru/catalog/view/ATN000633
ATN000631 | ATLASDESIGN 3-клавишный ВЫКЛЮЧАТЕЛЬ, сх.1+1+1, 10АХ, механизм, МОККО | 408 | За штуку | Systeme Electric (ранее Schneider Electric) | PTPWD | Ритейл Медиум | 15RTD | ЭУИ ATLASDESIGN | WAD | Механические функции, цветные | FMC | S | C1 | S | C1 | 10 |  |  | 5 | Локальный |  | 2024-01-12 | 489.6 | 408 | 0% |  |  | https://api.systeme.ru/catalog/view/ATN000631
ATN000626 | ATLASDESIGN РОЗЕТКА двойная с заземлением со шторками, 16А, в сборе, МОККО | 408 | За штуку | Systeme Electric (ранее Schneider Electric) | PTPWD | Ритейл Медиум | 15RTD | ЭУИ ATLASDESIGN | WAD | Механические функции, цветные | FMC | S | C1 | S | C1 | 6 |  |  | 5 | Локальный |  | 2024-01-12 | 489.6 | 408 | 0% |  |  | https://api.systeme.ru/catalog/view/ATN000626
ATN000624 | ATLASDESIGN РОЗЕТКА двойная с заземлением, 16А, в сборе, МОККО | 352 | За штуку | Systeme Electric (ранее Schneider Electric) | PTPWD | Ритейл Медиум | 15RTD | ЭУИ ATLASDESIGN | WAD | Механические функции, цветные | FMC | S | C1 | S | C1 | 6 |  |  | 5 | Локальный |  | 2024-01-12 | 422.4 | 352 | 0% |  |  | https://api.systeme.ru/catalog/view/ATN000624
ATN000622 | ATLASDESIGN РОЗЕТКА двойная без заземления со шторками,16А, в сборе, МОККО | 352 | За штуку | Systeme Electric (ранее Schneider Electric) | PTPWD | Ритейл Медиум | 15RTD | ЭУИ ATLASDESIGN | WAD | Механические функции, цветные | FMC | S | C2 | N | C3(5) | 6 |  |  | 5 | Локальный |  | 2024-01-12 | 422.4 | 352 | 0% |  |  | https://api.systeme.ru/catalog/view/ATN000622
ATN000620 | ATLASDESIGN РОЗЕТКА двойная без заземления,16А, в сборе, МОККО | 292.5 | За штуку | Systeme Electric (ранее Schneider Electric) | PTPWD | Ритейл Медиум | 15RTD | ЭУИ ATLASDESIGN | WAD | Механические функции, цветные | FMC | S | C1 | S | C1 | 6 |  |  | 5 | Локальный |  | 2024-01-12 | 351 | 292.5 | 0% |  |  | https://api.systeme.ru/catalog/view/ATN000620
ATN000615 | ATLASDESIGN ВЫКЛЮЧАТЕЛЬ с самовозвратом, сх.1, 10АХ, механизм, МОККО | 336 | За штуку | Systeme Electric (ранее Schneider Electric) | PTPWD | Ритейл Медиум | 15RTD | ЭУИ ATLASDESIGN | WAD | Механические функции, цветные | FMC | S | C1 | S | C1 | 5 |  |  | 5 | Локальный |  | 2024-01-12 | 403.2 | 336 | 0% |  |  | https://api.systeme.ru/catalog/view/ATN000615
ATN000613 | ATLASDESIGN 1-клавишный ВЫКЛЮЧАТЕЛЬ с подсветкой, сх.1а, 10АХ, механизм, МОККО | 352 | За штуку | Systeme Electric (ранее Schneider Electric) | PTPWD | Ритейл Медиум | 15RTD | ЭУИ ATLASDESIGN | WAD | Механические функции, цветные | FMC | S | C1 | S | C1 | 10 |  |  | 5 | Локальный |  | 2024-01-12 | 422.4 | 352 | 0% |  |  | https://api.systeme.ru/catalog/view/ATN000613
ATN000612 | ATLASDESIGN 1-клавишный ВЫКЛЮЧАТЕЛЬ, сх.1, 10АХ, в сборе, МОККО | 264.5 | За штуку | Systeme Electric (ранее Schneider Electric) | PTPWD | Ритейл Медиум | 15RTD | ЭУИ ATLASDESIGN | WAD | Механические функции, цветные | FMC | S | C1 | S | C1 | 10 |  |  | 5 | Локальный |  | 2024-01-12 | 317.4 | 264.5 | 0% |  |  | https://api.systeme.ru/catalog/view/ATN000612
ATN000611 | ATLASDESIGN 1-клавишный ВЫКЛЮЧАТЕЛЬ, сх.1, 10АХ, механизм, МОККО | 205.5 | За штуку | Systeme Electric (ранее Schneider Electric) | PTPWD | Ритейл Медиум | 15RTD | ЭУИ ATLASDESIGN | WAD | Механические функции, цветные | FMC | S | C1 | S | C1 | 10 |  |  | 5 | Локальный |  | 2024-01-12 | 246.6 | 205.5 | 0% |  |  | https://api.systeme.ru/catalog/view/ATN000611
ATN000605 | ATLASDESIGN 5-постовая РАМКА, универсальная, МОККО | 429 | За штуку | Systeme Electric (ранее Schneider Electric) | PTPWD | Ритейл Медиум | 15RTD | ЭУИ ATLASDESIGN | WAD | Механические функции, цветные | FMC | S | C1 | S | C1 | 5 |  |  | 5 | Локальный |  | 2024-01-12 | 514.8 | 429 | 0% |  |  | https://api.systeme.ru/catalog/view/ATN000605
ATN000602 | ATLASDESIGN 2-постовая РАМКА, универсальная, МОККО | 161.5 | За штуку | Systeme Electric (ранее Schneider Electric) | PTPWD | Ритейл Медиум | 15RTD | ЭУИ ATLASDESIGN | WAD | Механические функции, цветные | FMC | S | C1 | S | C1 | 10 |  |  | 5 | Локальный |  | 2024-01-12 | 193.8 | 161.5 | 0% |  |  | https://api.systeme.ru/catalog/view/ATN000602
ATN000601 | ATLASDESIGN 1-постовая РАМКА, МОККО | 72.15 | За штуку | Systeme Electric (ранее Schneider Electric) | PTPWD | Ритейл Медиум | 15RTD | ЭУИ ATLASDESIGN | WAD | Механические функции, цветные | FMC | S | C1 | S | C1 | 20 |  |  | 5 | Локальный |  | 2024-01-12 | 86.58 | 72.15 | 0% |  |  | https://api.systeme.ru/catalog/view/ATN000601
ATN000599 | ATLASDESIGN ВЫВОД КАБЕЛЯ, механизм, ШАМПАНЬ | 234 | За штуку | Systeme Electric (ранее Schneider Electric) | PTPWD | Ритейл Медиум | 15RTD | ЭУИ ATLASDESIGN | WAD | Аксессуары, цветные | ACC | S | C1 | S | C1 | 10 |  |  | 5 | Локальный |  | 2024-01-12 | 280.8 | 234 | 0% |  |  | https://api.systeme.ru/catalog/view/ATN000599
ATN000593 | ATLASDESIGN TV АНТЕННА коннектор, механизм, ШАМПАНЬ | 264.5 | За штуку | Systeme Electric (ранее Schneider Electric) | PTPWD | Ритейл Медиум | 15RTD | ЭУИ ATLASDESIGN | WAD | Телекоммуник. функции, цветные | TFC | S | C1 | S | C1 | 10 |  |  | 5 | Локальный |  | 2024-01-12 | 317.4 | 264.5 | 0% |  |  | https://api.systeme.ru/catalog/view/ATN000593
ATN000591 | ATLASDESIGN TV РОЗЕТКА оконечная 1DB, механизм, ШАМПАНЬ | 611.5 | За штуку | Systeme Electric (ранее Schneider Electric) | PTPWD | Ритейл Медиум | 15RTD | ЭУИ ATLASDESIGN | WAD | Телекоммуник. функции, цветные | TFC | S | C1 | S | C1 | 10 |  |  | 5 | Локальный |  | 2024-01-12 | 733.8 | 611.5 | 0% |  |  | https://api.systeme.ru/catalog/view/ATN000591
ATN000589 | ATLASDESIGN РОЗЕТКА двойная ТВ + компьютерная RJ45, кат. 5Е, ШАМПАНЬ | 1075 | За штуку | Systeme Electric (ранее Schneider Electric) | PTPWD | Ритейл Медиум | 15RTD | ЭУИ ATLASDESIGN | WAD | Телекоммуник. функции, цветные | TFC | S | C1 | S | C1 | 10 |  |  | 5 | Локальный |  | 2024-01-12 | 1290 | 1075 | 0% |  |  | https://api.systeme.ru/catalog/view/ATN000589
ATN000585 | ATLASDESIGN РОЗЕТКА двойная компьютерная RJ45+RJ45, кат.5Е, механизм, ШАМПАНЬ | 1195 | За штуку | Systeme Electric (ранее Schneider Electric) | PTPWD | Ритейл Медиум | 15RTD | ЭУИ ATLASDESIGN | WAD | Телекоммуник. функции, цветные | TFC | S | C1 | S | C1 | 5 |  |  | 5 | Локальный |  | 2024-01-12 | 1434 | 1195 | 0% |  |  | https://api.systeme.ru/catalog/view/ATN000585
ATN000583 | ATLASDESIGN РОЗЕТКА компьютерная RJ45, кат. 5Е, механизм, ШАМПАНЬ | 822.5 | За штуку | Systeme Electric (ранее Schneider Electric) | PTPWD | Ритейл Медиум | 15RTD | ЭУИ ATLASDESIGN | WAD | Телекоммуник. функции, цветные | TFC | S | C1 | S | C1 | 5 |  |  | 5 | Локальный |  | 2024-01-12 | 987 | 822.5 | 0% |  |  | https://api.systeme.ru/catalog/view/ATN000583
ATN000581 | ATLASDESIGN РОЗЕТКА телефонная RJ11, механизм, ШАМПАНЬ | 437 | За штуку | Systeme Electric (ранее Schneider Electric) | PTPWD | Ритейл Медиум | 15RTD | ЭУИ ATLASDESIGN | WAD | Телекоммуник. функции, цветные | TFC | S | C1 | S | C1 | 10 |  |  | 5 | Локальный |  | 2024-01-12 | 524.4 | 437 | 0% |  |  | https://api.systeme.ru/catalog/view/ATN000581
ATN000553 | ATLASDESIGN 2-клавишный ВЫКЛЮЧАТЕЛЬ с подсветкой, сх.5а, 10АХ, механизм, ШАМПАНЬ | 451.5 | За штуку | Systeme Electric (ранее Schneider Electric) | PTPWD | Ритейл Медиум | 15RTD | ЭУИ ATLASDESIGN | WAD | Механические функции, цветные | FMC | S | C1 | S | C1 | 10 |  |  | 5 | Локальный |  | 2024-01-12 | 541.8 | 451.5 | 0% |  |  | https://api.systeme.ru/catalog/view/ATN000553
ATN000546 | ATLASDESIGN РОЗЕТКА с заземл. со шторк. с крышкой, 16А, IP20, механизм, ШАМПАНЬ | 365 | За штуку | Systeme Electric (ранее Schneider Electric) | PTPWD | Ритейл Медиум | 15RTD | ЭУИ ATLASDESIGN | WAD | Механические функции, цветные | FMC | S | C1 | S | C1 | 10 |  |  | 5 | Локальный |  | 2024-01-12 | 438 | 365 | 0% |  |  | https://api.systeme.ru/catalog/view/ATN000546
ATN000545 | ATLASDESIGN РОЗЕТКА с заземлением со шторками, 16А, механизм, ШАМПАНЬ | 264.5 | За штуку | Systeme Electric (ранее Schneider Electric) | PTPWD | Ритейл Медиум | 15RTD | ЭУИ ATLASDESIGN | WAD | Механические функции, цветные | FMC | S | C1 | S | C1 | 10 |  |  | 5 | Локальный |  | 2024-01-12 | 317.4 | 264.5 | 0% |  |  | https://api.systeme.ru/catalog/view/ATN000545
ATN000544 | ATLASDESIGN РОЗЕТКА с заземлением со шторками, 16А, в сборе, ШАМПАНЬ | 308 | За штуку | Systeme Electric (ранее Schneider Electric) | PTPWD | Ритейл Медиум | 15RTD | ЭУИ ATLASDESIGN | WAD | Механические функции, цветные | FMC | S | C1 | S | C1 | 10 |  |  | 5 | Локальный |  | 2024-01-12 | 369.6 | 308 | 0% |  |  | https://api.systeme.ru/catalog/view/ATN000544
ATN000543 | ATLASDESIGN РОЗЕТКА с заземлением, 16А, механизм, ШАМПАНЬ | 220 | За штуку | Systeme Electric (ранее Schneider Electric) | PTPWD | Ритейл Медиум | 15RTD | ЭУИ ATLASDESIGN | WAD | Механические функции, цветные | FMC | S | C1 | S | C1 | 10 |  |  | 5 | Локальный |  | 2024-01-12 | 264 | 220 | 0% |  |  | https://api.systeme.ru/catalog/view/ATN000543
ATN000541 | ATLASDESIGN РОЗЕТКА без заземления без шторок, 16А, механизм, ШАМПАНЬ | 191.5 | За штуку | Systeme Electric (ранее Schneider Electric) | PTPWD | Ритейл Медиум | 15RTD | ЭУИ ATLASDESIGN | WAD | Механические функции, цветные | FMC | S | C1 | S | C1 | 10 |  |  | 5 | Локальный |  | 2024-01-12 | 229.8 | 191.5 | 0% |  |  | https://api.systeme.ru/catalog/view/ATN000541
ATN000540 | ATLASDESIGN РОЗЕТКА без заземления, 16А, в сборе, ШАМПАНЬ | 234 | За штуку | Systeme Electric (ранее Schneider Electric) | PTPWD | Ритейл Медиум | 15RTD | ЭУИ ATLASDESIGN | WAD | Механические функции, цветные | FMC | S | C2 | S | C2 | 10 |  |  | 5 | Локальный |  | 2024-01-12 | 280.8 | 234 | 0% |  |  | https://api.systeme.ru/catalog/view/ATN000540
ATN000533 | ATLASDESIGN USB РОЗЕТКА A+A, 5В/2,1 А, 2х5В/1,05 А, механизм, ШАМПАНЬ | 3520 | За штуку | Systeme Electric (ранее Schneider Electric) | PTPWD | Ритейл Медиум | 15RTD | ЭУИ ATLASDESIGN | WAD | Механические функции, цветные | FMC | S | C1 | S | C1 | 1 |  |  | 5 | Локальный |  | 2024-01-12 | 4224 | 3520 | 0% |  |  | https://api.systeme.ru/catalog/view/ATN000533
ATN000531 | ATLASDESIGN 3-клавишный ВЫКЛЮЧАТЕЛЬ, сх.1+1+1, 10АХ, механизм, ШАМПАНЬ | 408 | За штуку | Systeme Electric (ранее Schneider Electric) | PTPWD | Ритейл Медиум | 15RTD | ЭУИ ATLASDESIGN | WAD | Механические функции, цветные | FMC | S | C1 | S | C1 | 10 |  |  | 5 | Локальный |  | 2024-01-12 | 489.6 | 408 | 0% |  |  | https://api.systeme.ru/catalog/view/ATN000531
ATN000528 | ATLASDESIGN РОЗЕТКА двойн. с заземл.со штор.со сдвиж. крышк, 16А, в сборе, ШАМП | 727 | За штуку | Systeme Electric (ранее Schneider Electric) | PTPWD | Ритейл Медиум | 15RTD | ЭУИ ATLASDESIGN | WAD | Механические функции, цветные | FMC | S | C1 | N | C3(5) | 6 |  |  | 5 | Локальный |  | 2024-01-12 | 872.4 | 727 | 0% |  |  | https://api.systeme.ru/catalog/view/ATN000528
ATN000526 | ATLASDESIGN РОЗЕТКА двойная с заземлением со шторками, 16А, в сборе, ШАМПАНЬ | 408 | За штуку | Systeme Electric (ранее Schneider Electric) | PTPWD | Ритейл Медиум | 15RTD | ЭУИ ATLASDESIGN | WAD | Механические функции, цветные | FMC | S | C1 | S | C1 | 6 |  |  | 5 | Локальный |  | 2024-01-12 | 489.6 | 408 | 0% |  |  | https://api.systeme.ru/catalog/view/ATN000526
ATN000524 | ATLASDESIGN РОЗЕТКА двойная с заземлением, 16А, в сборе, ШАМПАНЬ | 352 | За штуку | Systeme Electric (ранее Schneider Electric) | PTPWD | Ритейл Медиум | 15RTD | ЭУИ ATLASDESIGN | WAD | Механические функции, цветные | FMC | S | C1 | S | C1 | 6 |  |  | 5 | Локальный |  | 2024-01-12 | 422.4 | 352 | 0% |  |  | https://api.systeme.ru/catalog/view/ATN000524
ATN000522 | ATLASDESIGN РОЗЕТКА двойная без заземления со шторками,16А, в сборе, ШАМПАНЬ | 352 | За штуку | Systeme Electric (ранее Schneider Electric) | PTPWD | Ритейл Медиум | 15RTD | ЭУИ ATLASDESIGN | WAD | Механические функции, цветные | FMC | S | C2 | S | C2 | 6 |  |  | 5 | Локальный |  | 2024-01-12 | 422.4 | 352 | 0% |  |  | https://api.systeme.ru/catalog/view/ATN000522
ATN000520 | ATLASDESIGN РОЗЕТКА двойная без заземления,16А, в сборе, ШАМПАНЬ | 292.5 | За штуку | Systeme Electric (ранее Schneider Electric) | PTPWD | Ритейл Медиум | 15RTD | ЭУИ ATLASDESIGN | WAD | Механические функции, цветные | FMC | S | C1 | S | C1 | 6 |  |  | 5 | Локальный |  | 2024-01-12 | 351 | 292.5 | 0% |  |  | https://api.systeme.ru/catalog/view/ATN000520
ATN000515 | ATLASDESIGN ВЫКЛЮЧАТЕЛЬ с самовозвратом, сх.1, 10АХ, механизм, ШАМПАНЬ | 336 | За штуку | Systeme Electric (ранее Schneider Electric) | PTPWD | Ритейл Медиум | 15RTD | ЭУИ ATLASDESIGN | WAD | Механические функции, цветные | FMC | S | C1 | S | C1 | 5 |  |  | 5 | Локальный |  | 2024-01-12 | 403.2 | 336 | 0% |  |  | https://api.systeme.ru/catalog/view/ATN000515
ATN000512 | ATLASDESIGN 1-клавишный ВЫКЛЮЧАТЕЛЬ, сх.1, 10АХ, в сборе, ШАМПАНЬ | 264.5 | За штуку | Systeme Electric (ранее Schneider Electric) | PTPWD | Ритейл Медиум | 15RTD | ЭУИ ATLASDESIGN | WAD | Механические функции, цветные | FMC | S | C1 | S | C1 | 10 |  |  | 5 | Локальный |  | 2024-01-12 | 317.4 | 264.5 | 0% |  |  | https://api.systeme.ru/catalog/view/ATN000512
ATN000511 | ATLASDESIGN 1-клавишный ВЫКЛЮЧАТЕЛЬ, сх.1, 10АХ, механизм, ШАМПАНЬ | 205.5 | За штуку | Systeme Electric (ранее Schneider Electric) | PTPWD | Ритейл Медиум | 15RTD | ЭУИ ATLASDESIGN | WAD | Механические функции, цветные | FMC | S | C1 | S | C1 | 10 |  |  | 5 | Локальный |  | 2024-01-12 | 246.6 | 205.5 | 0% |  |  | https://api.systeme.ru/catalog/view/ATN000511
ATN000505 | ATLASDESIGN 5-постовая РАМКА, универсальная, ШАМПАНЬ | 408 | За штуку | Systeme Electric (ранее Schneider Electric) | PTPWD | Ритейл Медиум | 15RTD | ЭУИ ATLASDESIGN | WAD | Механические функции, цветные | FMC | S | C1 | S | C1 | 5 |  |  | 5 | Локальный |  | 2024-01-12 | 489.6 | 408 | 0% |  |  | https://api.systeme.ru/catalog/view/ATN000505
ATN000502 | ATLASDESIGN 2-постовая РАМКА, универсальная, ШАМПАНЬ | 110.5 | За штуку | Systeme Electric (ранее Schneider Electric) | PTPWD | Ритейл Медиум | 15RTD | ЭУИ ATLASDESIGN | WAD | Механические функции, цветные | FMC | S | C1 | S | C1 | 10 |  |  | 5 | Локальный |  | 2024-01-12 | 132.6 | 110.5 | 0% |  |  | https://api.systeme.ru/catalog/view/ATN000502
ATN000501 | ATLASDESIGN 1-постовая РАМКА, ШАМПАНЬ | 66.9 | За штуку | Systeme Electric (ранее Schneider Electric) | PTPWD | Ритейл Медиум | 15RTD | ЭУИ ATLASDESIGN | WAD | Механические функции, цветные | FMC | S | C1 | S | C1 | 20 |  |  | 5 | Локальный |  | 2024-01-12 | 80.28 | 66.9 | 0% |  |  | https://api.systeme.ru/catalog/view/ATN000501
ATN000500 | ATLASDESIGN КОРОБКА для наружного монтажа, ШАМПАНЬ | 352 | За штуку | Systeme Electric (ранее Schneider Electric) | PTPWD | Ритейл Медиум | 15RTD | ЭУИ ATLASDESIGN | WAD | Аксессуары, цветные | ACC | S | C1 | S | C1 | 2 |  |  | 5 | Локальный |  | 2024-01-12 | 422.4 | 352 | 0% |  |  | https://api.systeme.ru/catalog/view/ATN000500
ATN000499 | ATLASDESIGN ВЫВОД КАБЕЛЯ, механизм, ЖЕМЧУГ | 234 | За штуку | Systeme Electric (ранее Schneider Electric) | PTPWD | Ритейл Медиум | 15RTD | ЭУИ ATLASDESIGN | WAD | Аксессуары, цветные | ACC | S | C1 | S | C1 | 10 |  |  | 5 | Локальный |  | 2024-01-12 | 280.8 | 234 | 0% |  |  | https://api.systeme.ru/catalog/view/ATN000499
ATN000493 | ATLASDESIGN TV АНТЕННА коннектор, механизм, ЖЕМЧУГ | 264.5 | За штуку | Systeme Electric (ранее Schneider Electric) | PTPWD | Ритейл Медиум | 15RTD | ЭУИ ATLASDESIGN | WAD | Телекоммуник. функции, цветные | TFC | S | C1 | S | C1 | 10 |  |  | 5 | Локальный |  | 2024-01-12 | 317.4 | 264.5 | 0% |  |  | https://api.systeme.ru/catalog/view/ATN000493
ATN000489 | ATLASDESIGN РОЗЕТКА двойная ТВ + компьютерная RJ45, кат. 5Е, ЖЕМЧУГ | 1075 | За штуку | Systeme Electric (ранее Schneider Electric) | PTPWD | Ритейл Медиум | 15RTD | ЭУИ ATLASDESIGN | WAD | Телекоммуник. функции, цветные | TFC | S | C1 | S | C1 | 5 |  |  | 5 | Локальный |  | 2024-01-12 | 1290 | 1075 | 0% |  |  | https://api.systeme.ru/catalog/view/ATN000489
ATN000485 | ATLASDESIGN РОЗЕТКА двойная компьютерная RJ45+RJ45, кат.5Е, механизм, ЖЕМЧУГ | 1195 | За штуку | Systeme Electric (ранее Schneider Electric) | PTPWD | Ритейл Медиум | 15RTD | ЭУИ ATLASDESIGN | WAD | Телекоммуник. функции, цветные | TFC | S | C1 | S | C1 | 10 |  |  | 5 | Локальный |  | 2024-01-12 | 1434 | 1195 | 0% |  |  | https://api.systeme.ru/catalog/view/ATN000485
ATN000483 | ATLASDESIGN РОЗЕТКА компьютерная RJ45, кат. 5Е, механизм, ЖЕМЧУГ | 822.5 | За штуку | Systeme Electric (ранее Schneider Electric) | PTPWD | Ритейл Медиум | 15RTD | ЭУИ ATLASDESIGN | WAD | Телекоммуник. функции, цветные | TFC | S | C1 | S | C1 | 5 |  |  | 5 | Локальный |  | 2024-01-12 | 987 | 822.5 | 0% |  |  | https://api.systeme.ru/catalog/view/ATN000483
ATN000481 | ATLASDESIGN РОЗЕТКА телефонная RJ11, механизм, ЖЕМЧУГ | 437 | За штуку | Systeme Electric (ранее Schneider Electric) | PTPWD | Ритейл Медиум | 15RTD | ЭУИ ATLASDESIGN | WAD | Телекоммуник. функции, цветные | TFC | S | C1 | N | C3(5) | 5 |  |  | 5 | Локальный |  | 2024-01-12 | 524.4 | 437 | 0% |  |  | https://api.systeme.ru/catalog/view/ATN000481
ATN000461 | ATLASDESIGN 1-клавишный ПЕРЕКЛЮЧАТЕЛЬ, сх.6, 10АХ, механизм, ЖЕМЧУГ | 322 | За штуку | Systeme Electric (ранее Schneider Electric) | PTPWD | Ритейл Медиум | 15RTD | ЭУИ ATLASDESIGN | WAD | Механические функции, цветные | FMC | S | C1 | S | C1 | 10 |  |  | 5 | Локальный |  | 2024-01-12 | 386.4 | 322 | 0% |  |  | https://api.systeme.ru/catalog/view/ATN000461
ATN000453 | ATLASDESIGN 2-клавишный ВЫКЛЮЧАТЕЛЬ с подсветкой, сх.5а, 10АХ, механизм, ЖЕМЧУГ | 451.5 | За штуку | Systeme Electric (ранее Schneider Electric) | PTPWD | Ритейл Медиум | 15RTD | ЭУИ ATLASDESIGN | WAD | Механические функции, цветные | FMC | S | C1 | S | C1 | 10 |  |  | 5 | Локальный |  | 2024-01-12 | 541.8 | 451.5 | 0% |  |  | https://api.systeme.ru/catalog/view/ATN000453
ATN000452 | ATLASDESIGN 2-клавишный ВЫКЛЮЧАТЕЛЬ, сх.5, 10АХ, в сборе, ЖЕМЧУГ | 308 | За штуку | Systeme Electric (ранее Schneider Electric) | PTPWD | Ритейл Медиум | 15RTD | ЭУИ ATLASDESIGN | WAD | Механические функции, цветные | FMC | S | C1 | S | C1 | 10 |  |  | 5 | Локальный |  | 2024-01-12 | 369.6 | 308 | 0% |  |  | https://api.systeme.ru/catalog/view/ATN000452
ATN000451 | ATLASDESIGN 2-клавишный ВЫКЛЮЧАТЕЛЬ, сх.5, 10АХ, механизм, ЖЕМЧУГ | 264.5 | За штуку | Systeme Electric (ранее Schneider Electric) | PTPWD | Ритейл Медиум | 15RTD | ЭУИ ATLASDESIGN | WAD | Механические функции, цветные | FMC | S | C1 | S | C1 | 10 |  |  | 5 | Локальный |  | 2024-01-12 | 317.4 | 264.5 | 0% |  |  | https://api.systeme.ru/catalog/view/ATN000451
ATN000449 | ATLASDESIGN РОЗЕТКА без заземления со шторками, 16А, механизм, ЖЕМЧУГ | 220 | За штуку | Systeme Electric (ранее Schneider Electric) | PTPWD | Ритейл Медиум | 15RTD | ЭУИ ATLASDESIGN | WAD | Механические функции, цветные | FMC | S | C2 | S | C2 | 10 |  |  | 5 | Локальный |  | 2024-01-12 | 264 | 220 | 0% |  |  | https://api.systeme.ru/catalog/view/ATN000449
ATN000446 | ATLASDESIGN РОЗЕТКА с заземл. со шторк. с крышкой, 16А, IP20, механизм, ЖЕМЧУГ | 365 | За штуку | Systeme Electric (ранее Schneider Electric) | PTPWD | Ритейл Медиум | 15RTD | ЭУИ ATLASDESIGN | WAD | Механические функции, цветные | FMC | S | C1 | S | C1 | 10 |  |  | 5 | Локальный |  | 2024-01-12 | 438 | 365 | 0% |  |  | https://api.systeme.ru/catalog/view/ATN000446
ATN000445 | ATLASDESIGN РОЗЕТКА с заземлением со шторками, 16А, механизм, ЖЕМЧУГ | 264.5 | За штуку | Systeme Electric (ранее Schneider Electric) | PTPWD | Ритейл Медиум | 15RTD | ЭУИ ATLASDESIGN | WAD | Механические функции, цветные | FMC | S | C1 | S | C1 | 10 |  |  | 5 | Локальный |  | 2024-01-12 | 317.4 | 264.5 | 0% |  |  | https://api.systeme.ru/catalog/view/ATN000445
ATN000444 | ATLASDESIGN РОЗЕТКА с заземлением со шторками, 16А, в сборе, ЖЕМЧУГ | 308 | За штуку | Systeme Electric (ранее Schneider Electric) | PTPWD | Ритейл Медиум | 15RTD | ЭУИ ATLASDESIGN | WAD | Механические функции, цветные | FMC | S | C1 | S | C1 | 10 |  |  | 5 | Локальный |  | 2024-01-12 | 369.6 | 308 | 0% |  |  | https://api.systeme.ru/catalog/view/ATN000444
ATN000443 | ATLASDESIGN РОЗЕТКА с заземлением, 16А, механизм, ЖЕМЧУГ | 220 | За штуку | Systeme Electric (ранее Schneider Electric) | PTPWD | Ритейл Медиум | 15RTD | ЭУИ ATLASDESIGN | WAD | Механические функции, цветные | FMC | S | C1 | S | C1 | 10 |  |  | 5 | Локальный |  | 2024-01-12 | 264 | 220 | 0% |  |  | https://api.systeme.ru/catalog/view/ATN000443
ATN000441 | ATLASDESIGN РОЗЕТКА без заземления без шторок, 16А, механизм, ЖЕМЧУГ | 191.5 | За штуку | Systeme Electric (ранее Schneider Electric) | PTPWD | Ритейл Медиум | 15RTD | ЭУИ ATLASDESIGN | WAD | Механические функции, цветные | FMC | S | C1 | S | C1 | 10 |  |  | 5 | Локальный |  | 2024-01-12 | 229.8 | 191.5 | 0% |  |  | https://api.systeme.ru/catalog/view/ATN000441
ATN000440 | ATLASDESIGN РОЗЕТКА без заземления, 16А, в сборе, ЖЕМЧУГ | 234 | За штуку | Systeme Electric (ранее Schneider Electric) | PTPWD | Ритейл Медиум | 15RTD | ЭУИ ATLASDESIGN | WAD | Механические функции, цветные | FMC | S | C1 | S | C1 | 10 |  |  | 5 | Локальный |  | 2024-01-12 | 280.8 | 234 | 0% |  |  | https://api.systeme.ru/catalog/view/ATN000440
ATN000433 | ATLASDESIGN USB РОЗЕТКА A+A, 5В/2,1 А, 2х5В/1,05 А, механизм, ЖЕМЧУГ | 3520 | За штуку | Systeme Electric (ранее Schneider Electric) | PTPWD | Ритейл Медиум | 15RTD | ЭУИ ATLASDESIGN | WAD | Механические функции, цветные | FMC | S | C1 | S | C1 | 1 |  |  | 5 | Локальный |  | 2024-01-12 | 4224 | 3520 | 0% |  |  | https://api.systeme.ru/catalog/view/ATN000433
ATN000431 | ATLASDESIGN 3-клавишный ВЫКЛЮЧАТЕЛЬ, сх.1+1+1, 10АХ, механизм, ЖЕМЧУГ | 408 | За штуку | Systeme Electric (ранее Schneider Electric) | PTPWD | Ритейл Медиум | 15RTD | ЭУИ ATLASDESIGN | WAD | Механические функции, цветные | FMC | S | C1 | S | C1 | 10 |  |  | 5 | Локальный |  | 2024-01-12 | 489.6 | 408 | 0% |  |  | https://api.systeme.ru/catalog/view/ATN000431
ATN000424 | ATLASDESIGN РОЗЕТКА двойная с заземлением, 16А, в сборе, ЖЕМЧУГ | 352 | За штуку | Systeme Electric (ранее Schneider Electric) | PTPWD | Ритейл Медиум | 15RTD | ЭУИ ATLASDESIGN | WAD | Механические функции, цветные | FMC | S | C1 | S | C1 | 6 |  |  | 5 | Локальный |  | 2024-01-12 | 422.4 | 352 | 0% |  |  | https://api.systeme.ru/catalog/view/ATN000424
ATN000422 | ATLASDESIGN РОЗЕТКА двойная без заземления со шторками,16А, в сборе, ЖЕМЧУГ | 352 | За штуку | Systeme Electric (ранее Schneider Electric) | PTPWD | Ритейл Медиум | 15RTD | ЭУИ ATLASDESIGN | WAD | Механические функции, цветные | FMC | S | C1 | S | C1 | 6 |  |  | 5 | Локальный |  | 2024-01-12 | 422.4 | 352 | 0% |  |  | https://api.systeme.ru/catalog/view/ATN000422
ATN000420 | ATLASDESIGN РОЗЕТКА двойная без заземления,16А, в сборе, ЖЕМЧУГ | 292.5 | За штуку | Systeme Electric (ранее Schneider Electric) | PTPWD | Ритейл Медиум | 15RTD | ЭУИ ATLASDESIGN | WAD | Механические функции, цветные | FMC | S | C1 | S | C1 | 6 |  |  | 5 | Локальный |  | 2024-01-12 | 351 | 292.5 | 0% |  |  | https://api.systeme.ru/catalog/view/ATN000420
ATN000415 | ATLASDESIGN ВЫКЛЮЧАТЕЛЬ с самовозвратом, сх.1, 10АХ, механизм, ЖЕМЧУГ | 336 | За штуку | Systeme Electric (ранее Schneider Electric) | PTPWD | Ритейл Медиум | 15RTD | ЭУИ ATLASDESIGN | WAD | Механические функции, цветные | FMC | S | C1 | S | C1 | 5 |  |  | 5 | Локальный |  | 2024-01-12 | 403.2 | 336 | 0% |  |  | https://api.systeme.ru/catalog/view/ATN000415
ATN000413 | ATLASDESIGN 1-клавишный ВЫКЛЮЧАТЕЛЬ с подсветкой, сх.1а, 10АХ, механизм, ЖЕМЧУГ | 352 | За штуку | Systeme Electric (ранее Schneider Electric) | PTPWD | Ритейл Медиум | 15RTD | ЭУИ ATLASDESIGN | WAD | Механические функции, цветные | FMC | S | C1 | S | C1 | 10 |  |  | 5 | Локальный |  | 2024-01-12 | 422.4 | 352 | 0% |  |  | https://api.systeme.ru/catalog/view/ATN000413
ATN000412 | ATLASDESIGN 1-клавишный ВЫКЛЮЧАТЕЛЬ, сх.1, 10АХ, в сборе, ЖЕМЧУГ | 264.5 | За штуку | Systeme Electric (ранее Schneider Electric) | PTPWD | Ритейл Медиум | 15RTD | ЭУИ ATLASDESIGN | WAD | Механические функции, цветные | FMC | S | C1 | S | C1 | 10 |  |  | 5 | Локальный |  | 2024-01-12 | 317.4 | 264.5 | 0% |  |  | https://api.systeme.ru/catalog/view/ATN000412
ATN000411 | ATLASDESIGN 1-клавишный ВЫКЛЮЧАТЕЛЬ, сх.1, 10АХ, механизм, ЖЕМЧУГ | 205.5 | За штуку | Systeme Electric (ранее Schneider Electric) | PTPWD | Ритейл Медиум | 15RTD | ЭУИ ATLASDESIGN | WAD | Механические функции, цветные | FMC | S | C1 | S | C1 | 10 |  |  | 5 | Локальный |  | 2024-01-12 | 246.6 | 205.5 | 0% |  |  | https://api.systeme.ru/catalog/view/ATN000411
ATN000405 | ATLASDESIGN 5-постовая РАМКА, универсальная, ЖЕМЧУГ | 408 | За штуку | Systeme Electric (ранее Schneider Electric) | PTPWD | Ритейл Медиум | 15RTD | ЭУИ ATLASDESIGN | WAD | Механические функции, цветные | FMC | S | C1 | S | C1 | 5 |  |  | 5 | Локальный |  | 2024-01-12 | 489.6 | 408 | 0% |  |  | https://api.systeme.ru/catalog/view/ATN000405
ATN000402 | ATLASDESIGN 2-постовая РАМКА, универсальная, ЖЕМЧУГ | 110.5 | За штуку | Systeme Electric (ранее Schneider Electric) | PTPWD | Ритейл Медиум | 15RTD | ЭУИ ATLASDESIGN | WAD | Механические функции, цветные | FMC | S | C1 | S | C1 | 10 |  |  | 5 | Локальный |  | 2024-01-12 | 132.6 | 110.5 | 0% |  |  | https://api.systeme.ru/catalog/view/ATN000402
ATN000401 | ATLASDESIGN 1-постовая РАМКА, ЖЕМЧУГ | 66.9 | За штуку | Systeme Electric (ранее Schneider Electric) | PTPWD | Ритейл Медиум | 15RTD | ЭУИ ATLASDESIGN | WAD | Механические функции, цветные | FMC | S | C1 | S | C1 | 20 |  |  | 5 | Локальный |  | 2024-01-12 | 80.28 | 66.9 | 0% |  |  | https://api.systeme.ru/catalog/view/ATN000401
ATN000399 | ATLASDESIGN ВЫВОД КАБЕЛЯ, механизм, АЛЮМИНИЙ | 234 | За штуку | Systeme Electric (ранее Schneider Electric) | PTPWD | Ритейл Медиум | 15RTD | ЭУИ ATLASDESIGN | WAD | Аксессуары, цветные | ACC | S | C1 | S | C1 | 10 |  |  | 5 | Локальный |  | 2024-01-12 | 280.8 | 234 | 0% | S53R662 |  | https://api.systeme.ru/catalog/view/ATN000399
ATN000393 | ATLASDESIGN TV АНТЕННА коннектор, механизм, АЛЮМИНИЙ | 264.5 | За штуку | Systeme Electric (ранее Schneider Electric) | PTPWD | Ритейл Медиум | 15RTD | ЭУИ ATLASDESIGN | WAD | Телекоммуник. функции, цветные | TFC | S | C1 | S | C1 | 10 |  |  | 5 | Локальный |  | 2024-01-12 | 317.4 | 264.5 | 0% |  |  | https://api.systeme.ru/catalog/view/ATN000393
ATN000392 | ATLASDESIGN TV РОЗЕТКА проходная 4DB, механизм, АЛЮМИНИЙ | 671.5 | За штуку | Systeme Electric (ранее Schneider Electric) | PTPWD | Ритейл Медиум | 15RTD | ЭУИ ATLASDESIGN | WAD | Телекоммуник. функции, цветные | TFC | S | C2 | S | C2 | 10 |  |  | 5 | Локальный |  | 2024-01-12 | 805.8 | 671.5 | 0% | NU546330 |  | https://api.systeme.ru/catalog/view/ATN000392
ATN000391 | ATLASDESIGN TV РОЗЕТКА оконечная 1DB, механизм, АЛЮМИНИЙ | 611.5 | За штуку | Systeme Electric (ранее Schneider Electric) | PTPWD | Ритейл Медиум | 15RTD | ЭУИ ATLASDESIGN | WAD | Телекоммуник. функции, цветные | TFC | S | C1 | S | C1 | 10 |  |  | 5 | Локальный |  | 2024-01-12 | 733.8 | 611.5 | 0% | NU546430 |  | https://api.systeme.ru/catalog/view/ATN000391
ATN000389 | ATLASDESIGN РОЗЕТКА двойная ТВ + компьютерная RJ45, кат. 5Е, АЛЮМИНИЙ | 1075 | За штуку | Systeme Electric (ранее Schneider Electric) | PTPWD | Ритейл Медиум | 15RTD | ЭУИ ATLASDESIGN | WAD | Телекоммуник. функции, цветные | TFC | S | C1 | S | C1 | 5 |  |  | 5 | Локальный |  | 2024-01-12 | 1290 | 1075 | 0% |  |  | https://api.systeme.ru/catalog/view/ATN000389
ATN000387 | ATLASDESIGN АУДИОРОЗЕТКА двойная, АЛЮМИНИЙ | 1535 | За штуку | Systeme Electric (ранее Schneider Electric) | PTPWD | Ритейл Медиум | 15RTD | ЭУИ ATLASDESIGN | WAD | Механические функции, цветные | FMC | S | C2 | N | C3(5) | 5 |  |  | 5 | Локальный |  | 2024-01-12 | 1842 | 1535 | 0% | NU548630 |  | https://api.systeme.ru/catalog/view/ATN000387
ATN000385 | ATLASDESIGN РОЗЕТКА двойная компьютерная RJ45+RJ45, кат.5Е, механизм, АЛЮМИНИЙ | 1195 | За штуку | Systeme Electric (ранее Schneider Electric) | PTPWD | Ритейл Медиум | 15RTD | ЭУИ ATLASDESIGN | WAD | Телекоммуник. функции, цветные | TFC | S | C1 | S | C1 | 5 |  |  | 5 | Локальный |  | 2024-01-12 | 1434 | 1195 | 0% |  |  | https://api.systeme.ru/catalog/view/ATN000385
ATN000383 | ATLASDESIGN РОЗЕТКА компьютерная RJ45, кат. 5Е, механизм, АЛЮМИНИЙ | 822.5 | За штуку | Systeme Electric (ранее Schneider Electric) | PTPWD | Ритейл Медиум | 15RTD | ЭУИ ATLASDESIGN | WAD | Телекоммуник. функции, цветные | TFC | S | C1 | S | C1 | 5 |  |  | 5 | Локальный |  | 2024-01-12 | 987 | 822.5 | 0% | NU541130 |  | https://api.systeme.ru/catalog/view/ATN000383
ATN000381 | ATLASDESIGN РОЗЕТКА телефонная RJ11, механизм, АЛЮМИНИЙ | 437 | За штуку | Systeme Electric (ранее Schneider Electric) | PTPWD | Ритейл Медиум | 15RTD | ЭУИ ATLASDESIGN | WAD | Телекоммуник. функции, цветные | TFC | S | C1 | S | C1 | 10 |  |  | 5 | Локальный |  | 2024-01-12 | 524.4 | 437 | 0% | NU549230 |  | https://api.systeme.ru/catalog/view/ATN000381
ATN000371 | ATLASDESIGN Перекрестный ПЕРЕКЛЮЧАТЕЛЬ, сх.7, 10АХ, механизм, АЛЮМИНИЙ | 582 | За штуку | Systeme Electric (ранее Schneider Electric) | PTPWD | Ритейл Медиум | 15RTD | ЭУИ ATLASDESIGN | WAD | Механические функции, цветные | FMC | S | C1 | S | C1 | 5 |  |  | 5 | Локальный |  | 2024-01-12 | 698.4 | 582 | 0% | S53R205 |  | https://api.systeme.ru/catalog/view/ATN000371
ATN000365 | ATLASDESIGN 2-клавишный ПЕРЕКЛЮЧАТЕЛЬ, сх.6/2, 10АХ, механизм, АЛЮМИНИЙ | 582 | За штуку | Systeme Electric (ранее Schneider Electric) | PTPWD | Ритейл Медиум | 15RTD | ЭУИ ATLASDESIGN | WAD | Механические функции, цветные | FMC | S | C1 | S | C1 | 10 |  |  | 5 | Локальный |  | 2024-01-12 | 698.4 | 582 | 0% | S53R213 |  | https://api.systeme.ru/catalog/view/ATN000365
ATN000363 | ATLASDESIGN 1-кл ПЕРЕКЛЮЧАТЕЛЬ с подсветкой, сх.6а, 10АХ, механизам, АЛЮМИНИЙ | 480.5 | За штуку | Systeme Electric (ранее Schneider Electric) | PTPWD | Ритейл Медиум | 15RTD | ЭУИ ATLASDESIGN | WAD | Механические функции, цветные | FMC | S | C1 | S | C1 | 10 |  |  | 5 | Локальный |  | 2024-01-12 | 576.6 | 480.5 | 0% | S53R263 |  | https://api.systeme.ru/catalog/view/ATN000363
ATN000361 | ATLASDESIGN 1-клавишный ПЕРЕКЛЮЧАТЕЛЬ, сх.6, 10АХ, механизм, АЛЮМИНИЙ | 322 | За штуку | Systeme Electric (ранее Schneider Electric) | PTPWD | Ритейл Медиум | 15RTD | ЭУИ ATLASDESIGN | WAD | Механические функции, цветные | FMC | S | C1 | S | C1 | 10 |  |  | 5 | Локальный |  | 2024-01-12 | 386.4 | 322 | 0% | S53R203 |  | https://api.systeme.ru/catalog/view/ATN000361
ATN000353 | ATLASDESIGN 2-клавишный ВЫКЛЮЧАТЕЛЬ с подсвет., сх.5а, 10АХ, механизм, АЛЮМИНИЙ | 451.5 | За штуку | Systeme Electric (ранее Schneider Electric) | PTPWD | Ритейл Медиум | 15RTD | ЭУИ ATLASDESIGN | WAD | Механические функции, цветные | FMC | S | C1 | S | C1 | 10 |  |  | 5 | Локальный |  | 2024-01-12 | 541.8 | 451.5 | 0% | S53R221 |  | https://api.systeme.ru/catalog/view/ATN000353
ATN000352 | ATLASDESIGN 2-клавишный ВЫКЛЮЧАТЕЛЬ, сх.5, 10АХ, в сборе, АЛЮМИНИЙ | 308 | За штуку | Systeme Electric (ранее Schneider Electric) | PTPWD | Ритейл Медиум | 15RTD | ЭУИ ATLASDESIGN | WAD | Механические функции, цветные | FMC | S | C1 | S | C1 | 10 |  |  | 5 | Локальный |  | 2024-01-12 | 369.6 | 308 | 0% |  |  | https://api.systeme.ru/catalog/view/ATN000352
ATN000351 | ATLASDESIGN 2-клавишный ВЫКЛЮЧАТЕЛЬ, сх.5, 10АХ, механизм, АЛЮМИНИЙ | 264.5 | За штуку | Systeme Electric (ранее Schneider Electric) | PTPWD | Ритейл Медиум | 15RTD | ЭУИ ATLASDESIGN | WAD | Механические функции, цветные | FMC | S | C1 | S | C1 | 10 |  |  | 5 | Локальный |  | 2024-01-12 | 317.4 | 264.5 | 0% | S53R211 |  | https://api.systeme.ru/catalog/view/ATN000351
ATN000349 | ATLASDESIGN РОЗЕТКА без заземления со шторками, 16А, механизм, АЛЮМИНИЙ | 220 | За штуку | Systeme Electric (ранее Schneider Electric) | PTPWD | Ритейл Медиум | 15RTD | ЭУИ ATLASDESIGN | WAD | Механические функции, цветные | FMC | S | C1 | S | C1 | 10 |  |  | 5 | Локальный |  | 2024-01-12 | 264 | 220 | 0% | NU503330 |  | https://api.systeme.ru/catalog/view/ATN000349
ATN000346 | ATLASDESIGN РОЗЕТКА с заземл. со шторк. с крышкой, 16А, IP20, механизм, АЛЮМИНИЙ | 365 | За штуку | Systeme Electric (ранее Schneider Electric) | PTPWD | Ритейл Медиум | 15RTD | ЭУИ ATLASDESIGN | WAD | Механические функции, цветные | FMC | S | C1 | S | C1 | 10 |  |  | 5 | Локальный |  | 2024-01-12 | 438 | 365 | 0% |  |  | https://api.systeme.ru/catalog/view/ATN000346
ATN000345 | ATLASDESIGN РОЗЕТКА с заземлением со шторками, 16А, механизм, АЛЮМИНИЙ | 264.5 | За штуку | Systeme Electric (ранее Schneider Electric) | PTPWD | Ритейл Медиум | 15RTD | ЭУИ ATLASDESIGN | WAD | Механические функции, цветные | FMC | S | C1 | S | C1 | 10 |  |  | 5 | Локальный |  | 2024-01-12 | 317.4 | 264.5 | 0% | NU503730 |  | https://api.systeme.ru/catalog/view/ATN000345
ATN000344 | ATLASDESIGN РОЗЕТКА с заземлением со шторками, 16А, в сборе, АЛЮМИНИЙ | 308 | За штуку | Systeme Electric (ранее Schneider Electric) | PTPWD | Ритейл Медиум | 15RTD | ЭУИ ATLASDESIGN | WAD | Механические функции, цветные | FMC | S | C1 | S | C1 | 10 |  |  | 5 | Локальный |  | 2024-01-12 | 369.6 | 308 | 0% |  |  | https://api.systeme.ru/catalog/view/ATN000344
ATN000343 | ATLASDESIGN РОЗЕТКА с заземлением, 16А, механизм, АЛЮМИНИЙ | 220 | За штуку | Systeme Electric (ранее Schneider Electric) | PTPWD | Ритейл Медиум | 15RTD | ЭУИ ATLASDESIGN | WAD | Механические функции, цветные | FMC | S | C1 | S | C1 | 10 |  |  | 5 | Локальный |  | 2024-01-12 | 264 | 220 | 0% |  |  | https://api.systeme.ru/catalog/view/ATN000343
ATN000341 | ATLASDESIGN РОЗЕТКА без заземления без шторок, 16А, механизм, АЛЮМИНИЙ | 191.5 | За штуку | Systeme Electric (ранее Schneider Electric) | PTPWD | Ритейл Медиум | 15RTD | ЭУИ ATLASDESIGN | WAD | Механические функции, цветные | FMC | S | C1 | S | C1 | 10 |  |  | 5 | Локальный |  | 2024-01-12 | 229.8 | 191.5 | 0% |  |  | https://api.systeme.ru/catalog/view/ATN000341
ATN000340 | ATLASDESIGN РОЗЕТКА без заземления, 16А, в сборе, АЛЮМИНИЙ | 234 | За штуку | Systeme Electric (ранее Schneider Electric) | PTPWD | Ритейл Медиум | 15RTD | ЭУИ ATLASDESIGN | WAD | Механические функции, цветные | FMC | S | C1 | S | C1 | 10 |  |  | 5 | Локальный |  | 2024-01-12 | 280.8 | 234 | 0% |  |  | https://api.systeme.ru/catalog/view/ATN000340
ATN000333 | ATLASDESIGN USB РОЗЕТКА A+A, 5В/2,1 А, 2х5В/1,05 А,механизм, АЛЮМИНИЙ | 3520 | За штуку | Systeme Electric (ранее Schneider Electric) | PTPWD | Ритейл Медиум | 15RTD | ЭУИ ATLASDESIGN | WAD | Механические функции, цветные | FMC | S | C1 | S | C1 | 1 |  |  | 5 | Локальный |  | 2024-01-12 | 4224 | 3520 | 0% | NU541830 |  | https://api.systeme.ru/catalog/view/ATN000333
ATN000331 | ATLASDESIGN 3-клавишный ВЫКЛЮЧАТЕЛЬ, сх.1+1+1, 10АХ, механизм, АЛЮМИНИЙ | 408 | За штуку | Systeme Electric (ранее Schneider Electric) | PTPWD | Ритейл Медиум | 15RTD | ЭУИ ATLASDESIGN | WAD | Механические функции, цветные | FMC | S | C1 | S | C1 | 10 |  |  | 5 | Локальный |  | 2024-01-12 | 489.6 | 408 | 0% |  |  | https://api.systeme.ru/catalog/view/ATN000331
ATN000326 | ATLASDESIGN РОЗЕТКА двойная с заземлением со шторками, 16А, в сборе, АЛЮМИНИЙ | 408 | За штуку | Systeme Electric (ранее Schneider Electric) | PTPWD | Ритейл Медиум | 15RTD | ЭУИ ATLASDESIGN | WAD | Механические функции, цветные | FMC | S | C1 | S | C1 | 6 |  |  | 5 | Локальный |  | 2024-01-12 | 489.6 | 408 | 0% | NU206730 |  | https://api.systeme.ru/catalog/view/ATN000326
ATN000324 | ATLASDESIGN РОЗЕТКА двойная с заземлением, 16А, в сборе, АЛЮМИНИЙ | 352 | За штуку | Systeme Electric (ранее Schneider Electric) | PTPWD | Ритейл Медиум | 15RTD | ЭУИ ATLASDESIGN | WAD | Механические функции, цветные | FMC | S | C1 | S | C1 | 6 |  |  | 5 | Локальный |  | 2024-01-12 | 422.4 | 352 | 0% |  |  | https://api.systeme.ru/catalog/view/ATN000324
ATN000322 | ATLASDESIGN РОЗЕТКА двойная без заземления со шторками,16А, в сборе, АЛЮМИНИЙ | 352 | За штуку | Systeme Electric (ранее Schneider Electric) | PTPWD | Ритейл Медиум | 15RTD | ЭУИ ATLASDESIGN | WAD | Механические функции, цветные | FMC | S | C1 | N | C3(5) | 6 |  |  | 5 | Локальный |  | 2024-01-12 | 422.4 | 352 | 0% |  |  | https://api.systeme.ru/catalog/view/ATN000322
ATN000189 | ATLASDESIGN РОЗЕТКА двойная ТВ + компьютерная RJ45, кат. 5Е, БЕЛЫЙ | 699 | За штуку | Systeme Electric (ранее Schneider Electric) | PTPWD | Ритейл Медиум | 15RTD | ЭУИ ATLASDESIGN | WAD | Телекоммуник. функции | TFU | S | C1 | S | C1 | 10 |  |  | 5 | Локальный |  | 2024-01-12 | 838.8 | 699 | 0% |  |  | https://api.systeme.ru/catalog/view/ATN000189
ATN000187 | ATLASDESIGN АУДИОРОЗЕТКА двойная, БЕЛЫЙ | 996.5 | За штуку | Systeme Electric (ранее Schneider Electric) | PTPWD | Ритейл Медиум | 15RTD | ЭУИ ATLASDESIGN | WAD | Механические функции | FMT | S | C1 | S | C1 | 5 |  |  | 5 | Локальный |  | 2024-01-12 | 1195.8 | 996.5 | 0% | NU548618 |  | https://api.systeme.ru/catalog/view/ATN000187
ATN000185 | ATLASDESIGN РОЗЕТКА двойная компьютерная RJ45+RJ45, кат.5Е, механизм, БЕЛЫЙ | 779 | За штуку | Systeme Electric (ранее Schneider Electric) | PTPWD | Ритейл Медиум | 15RTD | ЭУИ ATLASDESIGN | WAD | Телекоммуник. функции | TFU | S | C1 | S | C1 | 10 |  |  | 5 | Локальный |  | 2024-01-12 | 934.8 | 779 | 0% |  |  | https://api.systeme.ru/catalog/view/ATN000185
ATN000181 | ATLASDESIGN РОЗЕТКА телефонная RJ11, механизм, БЕЛЫЙ | 287.5 | За штуку | Systeme Electric (ранее Schneider Electric) | PTPWD | Ритейл Медиум | 15RTD | ЭУИ ATLASDESIGN | WAD | Телекоммуник. функции | TFU | S | C1 | S | C1 | 5 |  |  | 5 | Локальный |  | 2024-01-12 | 345 | 287.5 | 0% | NU549218 |  | https://api.systeme.ru/catalog/view/ATN000181
ATN000171 | ATLASDESIGN Перекрестный ПЕРЕКЛЮЧАТЕЛЬ, сх.7, 10АХ, механизм, БЕЛЫЙ | 383 | За штуку | Systeme Electric (ранее Schneider Electric) | PTPWD | Ритейл Медиум | 15RTD | ЭУИ ATLASDESIGN | WAD | Механические функции | FMT | S | C1 | S | C1 | 5 |  |  | 5 | Локальный |  | 2024-01-12 | 459.6 | 383 | 0% | S52R205 |  | https://api.systeme.ru/catalog/view/ATN000171
ATN000165 | ATLASDESIGN 2-клавишный ПЕРЕКЛЮЧАТЕЛЬ, сх.6/2, 10АХ, механизм, БЕЛЫЙ | 383 | За штуку | Systeme Electric (ранее Schneider Electric) | PTPWD | Ритейл Медиум | 15RTD | ЭУИ ATLASDESIGN | WAD | Механические функции | FMT | S | C1 | S | C1 | 20 |  |  | 5 | Локальный |  | 2024-01-12 | 459.6 | 383 | 0% | S52R213 |  | https://api.systeme.ru/catalog/view/ATN000165
ATN000163 | ATLASDESIGN 1-кл ПЕРЕКЛЮЧАТЕЛЬ с подсветкой, сх.6а, 10АХ, механизам, БЕЛЫЙ | 316.5 | За штуку | Systeme Electric (ранее Schneider Electric) | PTPWD | Ритейл Медиум | 15RTD | ЭУИ ATLASDESIGN | WAD | Механические функции | FMT | S | C1 | S | C1 | 20 |  |  | 5 | Локальный |  | 2024-01-12 | 379.8 | 316.5 | 0% | S52R263 |  | https://api.systeme.ru/catalog/view/ATN000163
ATN000161 | ATLASDESIGN 1-клавишный ПЕРЕКЛЮЧАТЕЛЬ, сх.6, 10АХ, механизм, БЕЛЫЙ | 213 | За штуку | Systeme Electric (ранее Schneider Electric) | PTPWD | Ритейл Медиум | 15RTD | ЭУИ ATLASDESIGN | WAD | Механические функции | FMT | S | C1 | S | C1 | 20 |  |  | 5 | Локальный |  | 2024-01-12 | 255.6 | 213 | 0% | S52R203 |  | https://api.systeme.ru/catalog/view/ATN000161
ATN000153 | ATLASDESIGN 2-клавишный ВЫКЛЮЧАТЕЛЬ с подсветкой, сх.5а, 10АХ, механизм, БЕЛЫЙ | 297 | За штуку | Systeme Electric (ранее Schneider Electric) | PTPWD | Ритейл Медиум | 15RTD | ЭУИ ATLASDESIGN | WAD | Механические функции | FMT | S | C1 | S | C1 | 20 |  |  | 5 | Локальный |  | 2024-01-12 | 356.4 | 297 | 0% | S52R221 |  | https://api.systeme.ru/catalog/view/ATN000153
ATN000152 | ATLASDESIGN 2-клавишный ВЫКЛЮЧАТЕЛЬ, сх.5, 10АХ, в сборе, БЕЛЫЙ | 192 | За штуку | Systeme Electric (ранее Schneider Electric) | PTPWD | Ритейл Медиум | 15RTD | ЭУИ ATLASDESIGN | WAD | Механические функции | FMT | S | C1 | S | C1 | 15 |  |  | 5 | Локальный |  | 2023-10-31 | 230.4 | 192 | 0% |  |  | https://api.systeme.ru/catalog/view/ATN000152
ATN000149 | ATLASDESIGN РОЗЕТКА без заземления со шторками, 16А, механизм, БЕЛЫЙ | 143.5 | За штуку | Systeme Electric (ранее Schneider Electric) | PTPWD | Ритейл Медиум | 15RTD | ЭУИ ATLASDESIGN | WAD | Механические функции | FMT | S | C1 | S | C1 | 20 |  |  | 5 | Локальный |  | 2024-01-12 | 172.2 | 143.5 | 0% | NU503318 |  | https://api.systeme.ru/catalog/view/ATN000149
ATN000147 | ATLASDESIGN РОЗЕТКА с заземлением со шторками с выталк., 16А, механизм, БЕЛЫЙ | 250 | За штуку | Systeme Electric (ранее Schneider Electric) | PTPWD | Ритейл Медиум | 15RTD | ЭУИ ATLASDESIGN | WAD | Механические функции | FMT | S | C1 | S | C1 | 15 |  |  | 5 | Локальный |  | 2024-01-12 | 300 | 250 | 0% |  |  | https://api.systeme.ru/catalog/view/ATN000147
ATN000146 | ATLASDESIGN РОЗЕТКА с заземл. со шторками с крышкой, 16А, IP20, механизм, БЕЛЫЙ | 239.5 | За штуку | Systeme Electric (ранее Schneider Electric) | PTPWD | Ритейл Медиум | 15RTD | ЭУИ ATLASDESIGN | WAD | Механические функции | FMT | S | C1 | S | C1 | 15 |  |  | 5 | Локальный |  | 2024-01-12 | 287.4 | 239.5 | 0% |  |  | https://api.systeme.ru/catalog/view/ATN000146
ATN000144 | ATLASDESIGN РОЗЕТКА с заземлением со шторками, 16А, в сборе, БЕЛЫЙ | 202 | За штуку | Systeme Electric (ранее Schneider Electric) | PTPWD | Ритейл Медиум | 15RTD | ЭУИ ATLASDESIGN | WAD | Механические функции | FMT | S | C1 | S | C1 | 15 |  |  | 5 | Локальный |  | 2024-01-12 | 242.4 | 202 | 0% |  |  | https://api.systeme.ru/catalog/view/ATN000144
ATN000140 | ATLASDESIGN РОЗЕТКА без заземления, 16А, в сборе, БЕЛЫЙ | 154 | За штуку | Systeme Electric (ранее Schneider Electric) | PTPWD | Ритейл Медиум | 15RTD | ЭУИ ATLASDESIGN | WAD | Механические функции | FMT | S | C1 | S | C1 | 15 |  |  | 5 | Локальный |  | 2024-01-12 | 184.8 | 154 | 0% |  |  | https://api.systeme.ru/catalog/view/ATN000140
ATN000137 | ATLASDESIGN ДАТЧИК ДВИЖЕНИЯ потолочный, 2000 Вт, 360°, БЕЛЫЙ | 1620 | За штуку | Systeme Electric (ранее Schneider Electric) | PTPWD | Ритейл Медиум | 15RTD | ЭУИ ATLASDESIGN | WAD | Электронные функции | FEX | S | C1 | S | C1 | 1 |  |  | 5 | Локальный |  | 2024-01-12 | 1944 | 1620 | 0% | S52R524 |  | https://api.systeme.ru/catalog/view/ATN000137
ATN000131 | ATLASDESIGN 3-клавишный ВЫКЛЮЧАТЕЛЬ, сх.1+1+1, 10АХ, механизм, БЕЛЫЙ | 268.5 | За штуку | Systeme Electric (ранее Schneider Electric) | PTPWD | Ритейл Медиум | 15RTD | ЭУИ ATLASDESIGN | WAD | Механические функции | FMT | S | C1 | S | C1 | 20 |  |  | 5 | Локальный |  | 2024-01-12 | 322.2 | 268.5 | 0% |  |  | https://api.systeme.ru/catalog/view/ATN000131
ATN000126 | ATLASDESIGN РОЗЕТКА двойная с заземлением со шторками, 16А, в сборе, БЕЛЫЙ | 268.5 | За штуку | Systeme Electric (ранее Schneider Electric) | PTPWD | Ритейл Медиум | 15RTD | ЭУИ ATLASDESIGN | WAD | Механические функции | FMT | S | C1 | S | C1 | 10 |  |  | 5 | Локальный |  | 2024-01-12 | 322.2 | 268.5 | 0% | NU206718 |  | https://api.systeme.ru/catalog/view/ATN000126
ATN000122 | ATLASDESIGN РОЗЕТКА двойная без заземления со шторками,16А, в сборе, БЕЛЫЙ | 230.5 | За штуку | Systeme Electric (ранее Schneider Electric) | PTPWD | Ритейл Медиум | 15RTD | ЭУИ ATLASDESIGN | WAD | Механические функции | FMT | S | C1 | S | C1 | 15 |  |  | 5 | Локальный |  | 2024-01-12 | 276.6 | 230.5 | 0% |  |  | https://api.systeme.ru/catalog/view/ATN000122
ATN000115 | ATLASDESIGN ВЫКЛЮЧАТЕЛЬ с самовозвратом, сх.1, 10АХ, механизм, БЕЛЫЙ | 222.5 | За штуку | Systeme Electric (ранее Schneider Electric) | PTPWD | Ритейл Медиум | 15RTD | ЭУИ ATLASDESIGN | WAD | Механические функции | FMT | S | C1 | S | C1 | 5 |  |  | 5 | Локальный |  | 2024-01-12 | 267 | 222.5 | 0% |  |  | https://api.systeme.ru/catalog/view/ATN000115
ATN000113 | ATLASDESIGN 1-клавишный ВЫКЛЮЧАТЕЛЬ с подсветкой, сх.1а, 10АХ, механизм, БЕЛЫЙ | 230.5 | За штуку | Systeme Electric (ранее Schneider Electric) | PTPWD | Ритейл Медиум | 15RTD | ЭУИ ATLASDESIGN | WAD | Механические функции | FMT | S | C1 | S | C1 | 20 |  |  | 5 | Локальный |  | 2024-01-12 | 276.6 | 230.5 | 0% | NU520118N |  | https://api.systeme.ru/catalog/view/ATN000113
ATN000112 | ATLASDESIGN 1-клавишный ВЫКЛЮЧАТЕЛЬ, сх.1, 10АХ, в сборе, БЕЛЫЙ | 175 | За штуку | Systeme Electric (ранее Schneider Electric) | PTPWD | Ритейл Медиум | 15RTD | ЭУИ ATLASDESIGN | WAD | Механические функции | FMT | S | C1 | S | C1 | 15 |  |  | 5 | Локальный |  | 2024-01-12 | 210 | 175 | 0% |  |  | https://api.systeme.ru/catalog/view/ATN000112
ATN000105 | ATLASDESIGN 5-постовая РАМКА, универсальная, БЕЛЫЙ | 268.5 | За штуку | Systeme Electric (ранее Schneider Electric) | PTPWD | Ритейл Медиум | 15RTD | ЭУИ ATLASDESIGN | WAD | Механические функции | FMT | S | C1 | S | C1 | 5 |  |  | 5 | Локальный |  | 2024-01-12 | 322.2 | 268.5 | 0% |  |  | https://api.systeme.ru/catalog/view/ATN000105
ATN000104 | ATLASDESIGN 4-постовая РАМКА, универсальная, БЕЛЫЙ | 202 | За штуку | Systeme Electric (ранее Schneider Electric) | PTPWD | Ритейл Медиум | 15RTD | ЭУИ ATLASDESIGN | WAD | Механические функции | FMT | S | C1 | S | C1 | 15 |  |  | 5 | Локальный |  | 2024-01-12 | 242.4 | 202 | 0% | S52P808 |  | https://api.systeme.ru/catalog/view/ATN000104
GSL000707 | GLOSSA 3-постовая РАМКА, вертикальная, АНТРАЦИТ | 197.5 | За штуку | Systeme Electric (ранее Schneider Electric) | PTPWD | Ритейл Медиум | 15RTD | ЭУИ GLOSSA | WGL | Декоративные рамки | DES | S | C1 | S | C1 | 5 |  |  | 5 | Локальный |  | 2024-01-12 | 237 | 197.5 | 0% |  |  | https://api.systeme.ru/catalog/view/GSL000707
GSL000704 | GLOSSA 4-постовая РАМКА, горизонтальная, АНТРАЦИТ | 286 | За штуку | Systeme Electric (ранее Schneider Electric) | PTPWD | Ритейл Медиум | 15RTD | ЭУИ GLOSSA | WGL | Декоративные рамки | DES | S | C1 | S | C1 | 5 |  |  | 5 | Локальный |  | 2024-01-12 | 343.2 | 286 | 0% |  |  | https://api.systeme.ru/catalog/view/GSL000704
GSL000608 | GLOSSA 4-постовая РАМКА, вертикальная, ПЕРЛАМУТР | 286 | За штуку | Systeme Electric (ранее Schneider Electric) | PTPWD | Ритейл Медиум | 15RTD | ЭУИ GLOSSA | WGL | Декоративные рамки | DES | N | C3(3) | N | C3(5) | 5 |  |  | 5 | Локальный |  | 2024-01-12 | 343.2 | 286 | 0% |  |  | https://api.systeme.ru/catalog/view/GSL000608
GSL000607 | GLOSSA 3-постовая РАМКА, вертикальная, ПЕРЛАМУТР | 197.5 | За штуку | Systeme Electric (ранее Schneider Electric) | PTPWD | Ритейл Медиум | 15RTD | ЭУИ GLOSSA | WGL | Декоративные рамки | DES | S | C1 | N | C3(5) | 5 |  |  | 5 | Локальный |  | 2024-01-12 | 237 | 197.5 | 0% |  |  | https://api.systeme.ru/catalog/view/GSL000607
GSL000604 | GLOSSA 4-постовая РАМКА, горизонтальная, ПЕРЛАМУТР | 286 | За штуку | Systeme Electric (ранее Schneider Electric) | PTPWD | Ритейл Медиум | 15RTD | ЭУИ GLOSSA | WGL | Декоративные рамки | DES | S | C1 | S | C1 | 5 |  |  | 5 | Локальный |  | 2024-01-12 | 343.2 | 286 | 0% |  |  | https://api.systeme.ru/catalog/view/GSL000604
GSL000603 | GLOSSA 3-постовая РАМКА, горизонтальная, ПЕРЛАМУТР | 197.5 | За штуку | Systeme Electric (ранее Schneider Electric) | PTPWD | Ритейл Медиум | 15RTD | ЭУИ GLOSSA | WGL | Декоративные рамки | DES | S | C1 | S | C1 | 5 |  |  | 5 | Локальный |  | 2024-01-12 | 237 | 197.5 | 0% |  |  | https://api.systeme.ru/catalog/view/GSL000603
GSL000508 | GLOSSA 4-постовая РАМКА, вертикальная, ДЕРЕВО ДУБ | 764.5 | За штуку | Systeme Electric (ранее Schneider Electric) | PTPWD | Ритейл Медиум | 15RTD | ЭУИ GLOSSA | WGL | Декоративные рамки | DES | N | C3(3) | N | C3(5) | 5 |  |  | 5 | Локальный |  | 2024-01-12 | 917.4 | 764.5 | 0% |  |  | https://api.systeme.ru/catalog/view/GSL000508
GSL000507 | GLOSSA 3-постовая РАМКА, вертикальная, ДЕРЕВО ДУБ | 525 | За штуку | Systeme Electric (ранее Schneider Electric) | PTPWD | Ритейл Медиум | 15RTD | ЭУИ GLOSSA | WGL | Декоративные рамки | DES | S | C2 | N | C3(5) | 2 |  |  | 5 | Локальный |  | 2024-01-12 | 630 | 525 | 0% |  |  | https://api.systeme.ru/catalog/view/GSL000507
GSL000504 | GLOSSA 4-постовая РАМКА, горизонтальная, ДЕРЕВО ДУБ | 764.5 | За штуку | Systeme Electric (ранее Schneider Electric) | PTPWD | Ритейл Медиум | 15RTD | ЭУИ GLOSSA | WGL | Декоративные рамки | DES | S | C1 | S | C1 | 5 |  |  | 5 | Локальный |  | 2024-01-12 | 917.4 | 764.5 | 0% | KD-4-88 |  | https://api.systeme.ru/catalog/view/GSL000504
GSL000503 | GLOSSA 3-постовая РАМКА, горизонтальная, ДЕРЕВО ДУБ | 525 | За штуку | Systeme Electric (ранее Schneider Electric) | PTPWD | Ритейл Медиум | 15RTD | ЭУИ GLOSSA | WGL | Декоративные рамки | DES | S | C1 | S | C1 | 5 |  |  | 5 | Локальный |  | 2024-01-12 | 630 | 525 | 0% | KD-3-88 |  | https://api.systeme.ru/catalog/view/GSL000503
GSL000407 | GLOSSA 3-постовая РАМКА, вертикальная, ТИТАН | 197.5 | За штуку | Systeme Electric (ранее Schneider Electric) | PTPWD | Ритейл Медиум | 15RTD | ЭУИ GLOSSA | WGL | Декоративные рамки | DES | S | C1 | N | C3(5) | 5 |  |  | 5 | Локальный |  | 2024-01-12 | 237 | 197.5 | 0% |  |  | https://api.systeme.ru/catalog/view/GSL000407
GSL000404 | GLOSSA 4-постовая РАМКА, горизонтальная, ТИТАН | 286 | За штуку | Systeme Electric (ранее Schneider Electric) | PTPWD | Ритейл Медиум | 15RTD | ЭУИ GLOSSA | WGL | Декоративные рамки | DES | S | C1 | S | C1 | 5 |  |  | 5 | Локальный |  | 2024-01-12 | 343.2 | 286 | 0% | WDE000404 |  | https://api.systeme.ru/catalog/view/GSL000404
GSL000403 | GLOSSA 3-постовая РАМКА, горизонтальная, ТИТАН | 197.5 | За штуку | Systeme Electric (ранее Schneider Electric) | PTPWD | Ритейл Медиум | 15RTD | ЭУИ GLOSSA | WGL | Декоративные рамки | DES | S | C1 | S | C1 | 5 |  |  | 5 | Локальный |  | 2024-01-12 | 237 | 197.5 | 0% | WDE000403 |  | https://api.systeme.ru/catalog/view/GSL000403
GSL000308 | GLOSSA 4-постовая РАМКА, вертикальная, АЛЮМИНИЙ | 286 | За штуку | Systeme Electric (ранее Schneider Electric) | PTPWD | Ритейл Медиум | 15RTD | ЭУИ GLOSSA | WGL | Декоративные рамки | DES | S | C1 | N | C3(5) | 5 |  |  | 5 | Локальный |  | 2024-01-12 | 343.2 | 286 | 0% |  |  | https://api.systeme.ru/catalog/view/GSL000308
GSL000307 | GLOSSA 3-постовая РАМКА, вертикальная, АЛЮМИНИЙ | 197.5 | За штуку | Systeme Electric (ранее Schneider Electric) | PTPWD | Ритейл Медиум | 15RTD | ЭУИ GLOSSA | WGL | Декоративные рамки | DES | S | C1 | S | C1 | 5 |  |  | 5 | Локальный |  | 2024-01-12 | 237 | 197.5 | 0% |  |  | https://api.systeme.ru/catalog/view/GSL000307
GSL000304 | GLOSSA 4-постовая РАМКА, горизонтальная, АЛЮМИНИЙ | 286 | За штуку | Systeme Electric (ранее Schneider Electric) | PTPWD | Ритейл Медиум | 15RTD | ЭУИ GLOSSA | WGL | Декоративные рамки | DES | S | C1 | S | C1 | 5 |  |  | 5 | Локальный |  | 2024-01-12 | 343.2 | 286 | 0% | WDE000304 |  | https://api.systeme.ru/catalog/view/GSL000304
GSL000303 | GLOSSA 3-постовая РАМКА, горизонтальная, АЛЮМИНИЙ | 197.5 | За штуку | Systeme Electric (ранее Schneider Electric) | PTPWD | Ритейл Медиум | 15RTD | ЭУИ GLOSSA | WGL | Декоративные рамки | DES | S | C1 | S | C1 | 5 |  |  | 5 | Локальный |  | 2024-01-12 | 237 | 197.5 | 0% | WDE000303 |  | https://api.systeme.ru/catalog/view/GSL000303
GSL001399 | GLOSSA ВЫВОД КАБЕЛЯ, механизм, ГРАФИТ | 296.5 | За штуку | Systeme Electric (ранее Schneider Electric) | PTPWD | Ритейл Медиум | 15RTD | ЭУИ GLOSSA | WGL | Аксессуары, цветные | ACC | S | C1 | S | C1 | 5 |  |  | 5 | Локальный |  | 2024-01-12 | 355.8 | 296.5 | 0% |  |  | https://api.systeme.ru/catalog/view/GSL001399
GSL001391 | GLOSSA TV РОЗЕТКА оконечная 1DB, механизм, ГРАФИТ | 510 | За штуку | Systeme Electric (ранее Schneider Electric) | PTPWD | Ритейл Медиум | 15RTD | ЭУИ GLOSSA | WGL | Телекоммуник. функции, цветные | TFC | S | C1 | S | C1 | 5 |  |  | 5 | Локальный |  | 2024-01-12 | 612 | 510 | 0% |  |  | https://api.systeme.ru/catalog/view/GSL001391
GSL001385KK | GLOSSA РОЗЕТКА двойная компьютерная RJ45+RJ45, кат.5Е, механизм, ГРАФИТ | 1080 | За штуку | Systeme Electric (ранее Schneider Electric) | PTPWD | Ритейл Медиум | 15RTD | ЭУИ GLOSSA | WGL | Телекоммуник. функции, цветные | TFC | S | C1 | N | C3(5) | 2 |  |  | 5 | Локальный |  | 2024-01-12 | 1296 | 1080 | 0% |  |  | https://api.systeme.ru/catalog/view/GSL001385KK
GSL001385 | GLOSSA РОЗЕТКА двойная RJ11+RJ45, кат.5Е,механизм, ГРАФИТ | 866 | За штуку | Systeme Electric (ранее Schneider Electric) | PTPWD | Ритейл Медиум | 15RTD | ЭУИ GLOSSA | WGL | Телекоммуник. функции, цветные | TFC | S | C2 | N | C3(5) | 2 |  |  | 5 | Локальный |  | 2024-01-12 | 1039.2 | 866 | 0% |  |  | https://api.systeme.ru/catalog/view/GSL001385
GSL001381T | GLOSSA РОЗЕТКА телефонная RJ11, механизм, ГРАФИТ | 438 | За штуку | Systeme Electric (ранее Schneider Electric) | PTPWD | Ритейл Медиум | 15RTD | ЭУИ GLOSSA | WGL | Телекоммуник. функции, цветные | TFC | N | C3(3) | N | C3(5) | 2 |  |  | 5 | Локальный |  | 2024-01-12 | 525.6 | 438 | 0% |  |  | https://api.systeme.ru/catalog/view/GSL001381T
GSL001381K | GLOSSA РОЗЕТКА компьютерная RJ45 кат.5Е, механизм, ГРАФИТ | 764 | За штуку | Systeme Electric (ранее Schneider Electric) | PTPWD | Ритейл Медиум | 15RTD | ЭУИ GLOSSA | WGL | Телекоммуник. функции, цветные | TFC | S | C1 | S | C1 | 5 |  |  | 5 | Локальный |  | 2024-01-12 | 916.8 | 764 | 0% |  |  | https://api.systeme.ru/catalog/view/GSL001381K
GSL001371 | GLOSSA Перекрестный ПЕРЕКЛЮЧАТЕЛЬ,сх.7,10AX, механизм,ГРАФИТ | 471 | За штуку | Systeme Electric (ранее Schneider Electric) | PTPWD | Ритейл Медиум | 15RTD | ЭУИ GLOSSA | WGL | Механические функции, цветные | FMC | S | C1 | N | C3(5) | 5 |  |  | 5 | Локальный |  | 2024-01-12 | 565.2 | 471 | 0% |  |  | https://api.systeme.ru/catalog/view/GSL001371
GSL001369 | КАРТОЧНЫЙ ВЫКЛЮЧАТЕЛЬ, СХ.6, МЕХ, ГРАФИТ | 695 | За штуку | Systeme Electric (ранее Schneider Electric) | PTPWD | Ритейл Медиум | 15RTD | ЭУИ GLOSSA | WGL | Механические функции, цветные | FMC | N | C3(3) | S | C2 | 5 |  |  | 5 | Локальный |  | 2024-01-12 | 834 | 695 | 0% |  |  | https://api.systeme.ru/catalog/view/GSL001369
GSL001363 | GLOSSA 1-клавишный ПЕРЕКЛЮЧАТЕЛЬ с подсветкой,сх.6а,10AX, механизм, ГРАФИТ | 365 | За штуку | Systeme Electric (ранее Schneider Electric) | PTPWD | Ритейл Медиум | 15RTD | ЭУИ GLOSSA | WGL | Механические функции, цветные | FMC | S | C1 | S | C1 | 5 |  |  | 5 | Локальный |  | 2024-01-12 | 438 | 365 | 0% |  |  | https://api.systeme.ru/catalog/view/GSL001363
GSL001361 | GLOSSA 1-клавишный ПЕРЕКЛЮЧАТЕЛЬ,сх.6,10AX, механизм, ГРАФИТ | 292 | За штуку | Systeme Electric (ранее Schneider Electric) | PTPWD | Ритейл Медиум | 15RTD | ЭУИ GLOSSA | WGL | Механические функции, цветные | FMC | S | C1 | S | C1 | 5 |  |  | 5 | Локальный |  | 2024-01-12 | 350.4 | 292 | 0% |  |  | https://api.systeme.ru/catalog/view/GSL001361
GSL001353 | GLOSSA 2-клавишный ВЫКЛЮЧАТЕЛЬ с подсветкой,сх.5а,10AX, механизм, ГРАФИТ | 405.5 | За штуку | Systeme Electric (ранее Schneider Electric) | PTPWD | Ритейл Медиум | 15RTD | ЭУИ GLOSSA | WGL | Механические функции, цветные | FMC | S | C1 | S | C1 | 5 |  |  | 5 | Локальный |  | 2024-01-12 | 486.6 | 405.5 | 0% |  |  | https://api.systeme.ru/catalog/view/GSL001353
GSL001352 | GLOSSA 2-клавишный ВЫКЛЮЧАТЕЛЬ,сх.5,10AX, в сборе, ГРАФИТ | 351.5 | За штуку | Systeme Electric (ранее Schneider Electric) | PTPWD | Ритейл Медиум | 15RTD | ЭУИ GLOSSA | WGL | Механические функции, цветные | FMC | S | C1 | S | C1 | 5 |  |  | 5 | Локальный |  | 2024-01-12 | 421.8 | 351.5 | 0% |  |  | https://api.systeme.ru/catalog/view/GSL001352
GSL001348 | GLOSSA РОЗЕТКА с зазем. со шторками с крышкой,IP44,16А, 250В, в сборе,ГРАФИТ | 437.5 | За штуку | Systeme Electric (ранее Schneider Electric) | PTPWD | Ритейл Медиум | 15RTD | ЭУИ GLOSSA | WGL | Механические функции, цветные | FMC | S | C1 | S | C1 | 5 |  |  | 5 | Локальный |  | 2024-01-12 | 525 | 437.5 | 0% |  |  | https://api.systeme.ru/catalog/view/GSL001348
GSL001346 | GLOSSA РОЗЕТКА с зазем. со шторками с крышкой,IP20,16А, 250В, в сборе,ГРАФИТ | 369.5 | За штуку | Systeme Electric (ранее Schneider Electric) | PTPWD | Ритейл Медиум | 15RTD | ЭУИ GLOSSA | WGL | Механические функции, цветные | FMC | S | C1 | N | C3(5) | 5 |  |  | 5 | Локальный |  | 2024-01-12 | 443.4 | 369.5 | 0% |  |  | https://api.systeme.ru/catalog/view/GSL001346
GSL001345 | GLOSSA РОЗЕТКА с заземлением со шторками,16А, 250В, механизм, ГРАФИТ | 264.5 | За штуку | Systeme Electric (ранее Schneider Electric) | PTPWD | Ритейл Медиум | 15RTD | ЭУИ GLOSSA | WGL | Механические функции, цветные | FMC | S | C1 | S | C1 | 5 |  |  | 5 | Локальный |  | 2024-01-12 | 317.4 | 264.5 | 0% |  |  | https://api.systeme.ru/catalog/view/GSL001345
GSL001344 | GLOSSA РОЗЕТКА с заземлением со шторками,16А, 250В, в сборе,ГРАФИТ | 296.5 | За штуку | Systeme Electric (ранее Schneider Electric) | PTPWD | Ритейл Медиум | 15RTD | ЭУИ GLOSSA | WGL | Механические функции, цветные | FMC | S | C2 | N | C3(5) | 5 |  |  | 5 | Локальный |  | 2024-01-12 | 355.8 | 296.5 | 0% |  |  | https://api.systeme.ru/catalog/view/GSL001344
GSL001342 | GLOSSA РОЗЕТКА с заземлением,16А, 250В, в сборе,ГРАФИТ | 264.5 | За штуку | Systeme Electric (ранее Schneider Electric) | PTPWD | Ритейл Медиум | 15RTD | ЭУИ GLOSSA | WGL | Механические функции, цветные | FMC | S | C1 | S | C1 | 5 |  |  | 5 | Локальный |  | 2024-01-12 | 317.4 | 264.5 | 0% |  |  | https://api.systeme.ru/catalog/view/GSL001342
GSL001341 | GLOSSA РОЗЕТКА без заземления,16А, 250В, механизм, ГРАФИТ | 197.5 | За штуку | Systeme Electric (ранее Schneider Electric) | PTPWD | Ритейл Медиум | 15RTD | ЭУИ GLOSSA | WGL | Механические функции, цветные | FMC | S | C1 | S | C1 | 5 |  |  | 5 | Локальный |  | 2024-01-12 | 237 | 197.5 | 0% |  |  | https://api.systeme.ru/catalog/view/GSL001341
GSL001331 | GLOSSA 3-клавишный ВЫКЛЮЧАТЕЛЬ,сх.1+1+1,10AX, механизм, ГРАФИТ | 393.5 | За штуку | Systeme Electric (ранее Schneider Electric) | PTPWD | Ритейл Медиум | 15RTD | ЭУИ GLOSSA | WGL | Механические функции, цветные | FMC | S | C1 | N | C3(5) | 5 |  |  | 5 | Локальный |  | 2024-01-12 | 472.2 | 393.5 | 0% |  |  | https://api.systeme.ru/catalog/view/GSL001331
GSL001315 | GLOSSA Нажимная КНОПКА,сх.1,10AX, механизм,ГРАФИТ | 286 | За штуку | Systeme Electric (ранее Schneider Electric) | PTPWD | Ритейл Медиум | 15RTD | ЭУИ GLOSSA | WGL | Механические функции, цветные | FMC | S | C2 | S | C2 | 5 |  |  | 5 | Локальный |  | 2024-01-12 | 343.2 | 286 | 0% |  |  | https://api.systeme.ru/catalog/view/GSL001315
GSL001313 | GLOSSA 1-клавишный ВЫКЛЮЧАТЕЛЬ с подсветкой,сх.1а,10AX, механизм, ГРАФИТ | 285 | За штуку | Systeme Electric (ранее Schneider Electric) | PTPWD | Ритейл Медиум | 15RTD | ЭУИ GLOSSA | WGL | Механические функции, цветные | FMC | S | C1 | S | C1 | 5 |  |  | 5 | Локальный |  | 2024-01-12 | 342 | 285 | 0% |  |  | https://api.systeme.ru/catalog/view/GSL001313
GSL001312 | GLOSSA 1-клавишный ВЫКЛЮЧАТЕЛЬ,сх.1,10AX, в сборе, ГРАФИТ | 257 | За штуку | Systeme Electric (ранее Schneider Electric) | PTPWD | Ритейл Медиум | 15RTD | ЭУИ GLOSSA | WGL | Механические функции, цветные | FMC | S | C1 | S | C1 | 5 |  |  | 5 | Локальный |  | 2024-01-12 | 308.4 | 257 | 0% |  |  | https://api.systeme.ru/catalog/view/GSL001312
GSL001299 | GLOSSA ВЫВОД КАБЕЛЯ, механизм, ПЛАТИНА | 296.5 | За штуку | Systeme Electric (ранее Schneider Electric) | PTPWD | Ритейл Медиум | 15RTD | ЭУИ GLOSSA | WGL | Аксессуары, цветные | ACC | S | C1 | S | C1 | 5 |  |  | 5 | Локальный |  | 2024-01-12 | 355.8 | 296.5 | 0% |  |  | https://api.systeme.ru/catalog/view/GSL001299
GSL001292 | GLOSSA TV РОЗЕТКА проходная 4DB, механизм, ПЛАТИНА | 560.5 | За штуку | Systeme Electric (ранее Schneider Electric) | PTPWD | Ритейл Медиум | 15RTD | ЭУИ GLOSSA | WGL | Телекоммуник. функции, цветные | TFC | S | C2 | S | C2 | 5 |  |  | 5 | Локальный |  | 2024-01-12 | 672.6 | 560.5 | 0% |  |  | https://api.systeme.ru/catalog/view/GSL001292
GSL001291 | GLOSSA TV РОЗЕТКА оконечная 1DB, механизм, ПЛАТИНА | 510 | За штуку | Systeme Electric (ранее Schneider Electric) | PTPWD | Ритейл Медиум | 15RTD | ЭУИ GLOSSA | WGL | Телекоммуник. функции, цветные | TFC | S | C1 | S | C1 | 5 |  |  | 5 | Локальный |  | 2024-01-12 | 612 | 510 | 0% |  |  | https://api.systeme.ru/catalog/view/GSL001291
GSL001285KK | GLOSSA РОЗЕТКА двойная компьютерная RJ45+RJ45, кат.5Е, механизм, ПЛАТИНА | 1080 | За штуку | Systeme Electric (ранее Schneider Electric) | PTPWD | Ритейл Медиум | 15RTD | ЭУИ GLOSSA | WGL | Телекоммуник. функции, цветные | TFC | S | C2 | N | C3(5) | 5 |  |  | 5 | Локальный |  | 2024-01-12 | 1296 | 1080 | 0% |  |  | https://api.systeme.ru/catalog/view/GSL001285KK
GSL001285 | GLOSSA РОЗЕТКА двойная RJ11+RJ45, кат.5Е,механизм, ПЛАТИНА | 866 | За штуку | Systeme Electric (ранее Schneider Electric) | PTPWD | Ритейл Медиум | 15RTD | ЭУИ GLOSSA | WGL | Телекоммуник. функции, цветные | TFC | N | C3(3) | N | C3(5) | 2 |  |  | 5 | Локальный |  | 2024-01-12 | 1039.2 | 866 | 0% |  |  | https://api.systeme.ru/catalog/view/GSL001285
GSL001281T | GLOSSA РОЗЕТКА телефонная RJ11, механизм, ПЛАТИНА | 438 | За штуку | Systeme Electric (ранее Schneider Electric) | PTPWD | Ритейл Медиум | 15RTD | ЭУИ GLOSSA | WGL | Телекоммуник. функции, цветные | TFC | N | C3(3) | N | C3(5) | 2 |  |  | 5 | Локальный |  | 2024-01-12 | 525.6 | 438 | 0% |  |  | https://api.systeme.ru/catalog/view/GSL001281T
GSL001281K | GLOSSA РОЗЕТКА компьютерная RJ45 кат.5Е, механизм, ПЛАТИНА | 764 | За штуку | Systeme Electric (ранее Schneider Electric) | PTPWD | Ритейл Медиум | 15RTD | ЭУИ GLOSSA | WGL | Телекоммуник. функции, цветные | TFC | S | C1 | S | C1 | 5 |  |  | 5 | Локальный |  | 2024-01-12 | 916.8 | 764 | 0% |  |  | https://api.systeme.ru/catalog/view/GSL001281K
GSL001271 | GLOSSA Перекрестный ПЕРЕКЛЮЧАТЕЛЬ,сх.7,10AX, механизм,ПЛАТИНА | 471 | За штуку | Systeme Electric (ранее Schneider Electric) | PTPWD | Ритейл Медиум | 15RTD | ЭУИ GLOSSA | WGL | Механические функции, цветные | FMC | S | C1 | N | C3(5) | 5 |  |  | 5 | Локальный |  | 2024-01-12 | 565.2 | 471 | 0% |  |  | https://api.systeme.ru/catalog/view/GSL001271
GSL001269 | GLOSSA Карточный ВЫКЛЮЧАТЕЛЬ,10AX, механизм, ПЛАТИНА | 695 | За штуку | Systeme Electric (ранее Schneider Electric) | PTPWD | Ритейл Медиум | 15RTD | ЭУИ GLOSSA | WGL | Механические функции, цветные | FMC | N | C3(3) | N | C3(5) | 5 |  |  | 5 | Локальный |  | 2024-01-12 | 834 | 695 | 0% |  |  | https://api.systeme.ru/catalog/view/GSL001269
GSL001263 | GLOSSA 1-клавишный ПЕРЕКЛЮЧАТЕЛЬ с подсветкой,сх.6а,10AX, механизм, ПЛАТИНА | 365 | За штуку | Systeme Electric (ранее Schneider Electric) | PTPWD | Ритейл Медиум | 15RTD | ЭУИ GLOSSA | WGL | Механические функции, цветные | FMC | S | C1 | S | C1 | 5 |  |  | 5 | Локальный |  | 2024-01-12 | 438 | 365 | 0% |  |  | https://api.systeme.ru/catalog/view/GSL001263
GSL001326 | GLOSSA РОЗЕТКА двойная с заземлением со шторками,16А, 250В, в сборе,ГРАФИТ | 379 | За штуку | Systeme Electric (ранее Schneider Electric) | PTPWD | Ритейл Медиум | 15RTD | ЭУИ GLOSSA | WGL | Механические функции, цветные | FMC | S | C2 | N | C3(5) | 6 |  |  | 5 | Локальный |  | 2024-01-12 | 454.8 | 379 | 0% |  |  | https://api.systeme.ru/catalog/view/GSL001326
GSL001324 | GLOSSA РОЗЕТКА двойная с заземлением,16А, 250В, в сборе,ГРАФИТ | 351.5 | За штуку | Systeme Electric (ранее Schneider Electric) | PTPWD | Ритейл Медиум | 15RTD | ЭУИ GLOSSA | WGL | Механические функции, цветные | FMC | S | C1 | S | C1 | 6 |  |  | 5 | Локальный |  | 2024-01-12 | 421.8 | 351.5 | 0% |  |  | https://api.systeme.ru/catalog/view/GSL001324
GSL001320 | GLOSSA РОЗЕТКА двойная без заземления,16А, 250В, в сборе,ГРАФИТ | 308.5 | За штуку | Systeme Electric (ранее Schneider Electric) | PTPWD | Ритейл Медиум | 15RTD | ЭУИ GLOSSA | WGL | Механические функции, цветные | FMC | S | C1 | S | C1 | 6 |  |  | 5 | Локальный |  | 2024-01-12 | 370.2 | 308.5 | 0% |  |  | https://api.systeme.ru/catalog/view/GSL001320
GSL001226 | GLOSSA РОЗЕТКА двойная с заземлением со шторками,16А, 250В, в сборе,ПЛАТИНА | 379 | За штуку | Systeme Electric (ранее Schneider Electric) | PTPWD | Ритейл Медиум | 15RTD | ЭУИ GLOSSA | WGL | Механические функции, цветные | FMC | S | C2 | S | C2 | 6 |  |  | 5 | Локальный |  | 2024-01-12 | 454.8 | 379 | 0% |  |  | https://api.systeme.ru/catalog/view/GSL001226
GSL001224 | GLOSSA РОЗЕТКА двойная с заземлением,16А, 250В, в сборе,ПЛАТИНА | 351.5 | За штуку | Systeme Electric (ранее Schneider Electric) | PTPWD | Ритейл Медиум | 15RTD | ЭУИ GLOSSA | WGL | Механические функции, цветные | FMC | S | C1 | S | C1 | 6 |  |  | 5 | Локальный |  | 2024-01-12 | 421.8 | 351.5 | 0% |  |  | https://api.systeme.ru/catalog/view/GSL001224
GSL001220 | GLOSSA РОЗЕТКА двойная без заземления,16А, 250В, в сборе,ПЛАТИНА | 308.5 | За штуку | Systeme Electric (ранее Schneider Electric) | PTPWD | Ритейл Медиум | 15RTD | ЭУИ GLOSSA | WGL | Механические функции, цветные | FMC | S | C1 | S | C1 | 6 |  |  | 5 | Локальный |  | 2024-01-12 | 370.2 | 308.5 | 0% |  |  | https://api.systeme.ru/catalog/view/GSL001220
GSL001126 | GLOSSA РОЗЕТКА двойная с заземлением со шторками,16А, 250В, в сборе,БАКЛАЖАНОВЫЙ | 379 | За штуку | Systeme Electric (ранее Schneider Electric) | PTPWD | Ритейл Медиум | 15RTD | ЭУИ GLOSSA | WGL | Механические функции, цветные | FMC | S | C2 | N | C3(5) | 6 |  |  | 5 | Локальный |  | 2024-01-12 | 454.8 | 379 | 0% |  |  | https://api.systeme.ru/catalog/view/GSL001126
GSL001120 | GLOSSA РОЗЕТКА двойная без заземления,16А, 250В, в сборе,БАКЛАЖАНОВЫЙ | 308.5 | За штуку | Systeme Electric (ранее Schneider Electric) | PTPWD | Ритейл Медиум | 15RTD | ЭУИ GLOSSA | WGL | Механические функции, цветные | FMC | S | C2 | S | C2 | 6 |  |  | 5 | Локальный |  | 2024-01-12 | 370.2 | 308.5 | 0% |  |  | https://api.systeme.ru/catalog/view/GSL001120
GSL001343 | GLOSSA РОЗЕТКА с заземлением,16А, 250В, механизм, ГРАФИТ | 228.5 | За штуку | Systeme Electric (ранее Schneider Electric) | PTPWD | Ритейл Медиум | 15RTD | ЭУИ GLOSSA | WGL | Механические функции, цветные | FMC | S | C1 | S | C1 | 10 |  |  | 5 | Локальный |  | 2024-01-12 | 274.2 | 228.5 | 0% |  |  | https://api.systeme.ru/catalog/view/GSL001343
GSL001311 | GLOSSA 1-клавишный ВЫКЛЮЧАТЕЛЬ,сх.1,10AX, механизм, ГРАФИТ | 216 | За штуку | Systeme Electric (ранее Schneider Electric) | PTPWD | Ритейл Медиум | 15RTD | ЭУИ GLOSSA | WGL | Механические функции, цветные | FMC | S | C1 | S | C1 | 10 |  |  | 5 | Локальный |  | 2024-01-12 | 259.2 | 216 | 0% |  |  | https://api.systeme.ru/catalog/view/GSL001311
GSL001301 | GLOSSA 1-постовая РАМКА, ГРАФИТ | 69.85 | За штуку | Systeme Electric (ранее Schneider Electric) | PTPWD | Ритейл Медиум | 15RTD | ЭУИ GLOSSA | WGL | Декоративные рамки | DES | S | C1 | S | C1 | 10 |  |  | 5 | Локальный |  | 2024-01-12 | 83.82 | 69.85 | 0% |  |  | https://api.systeme.ru/catalog/view/GSL001301
GSL001243 | GLOSSA РОЗЕТКА с заземлением,16А, 250В, механизм, ПЛАТИНА | 228.5 | За штуку | Systeme Electric (ранее Schneider Electric) | PTPWD | Ритейл Медиум | 15RTD | ЭУИ GLOSSA | WGL | Механические функции, цветные | FMC | S | C1 | S | C1 | 10 |  |  | 5 | Локальный |  | 2024-01-12 | 274.2 | 228.5 | 0% |  |  | https://api.systeme.ru/catalog/view/GSL001243
GSL001211 | GLOSSA 1-клавишный ВЫКЛЮЧАТЕЛЬ,сх.1,10AX, механизм, ПЛАТИНА | 216 | За штуку | Systeme Electric (ранее Schneider Electric) | PTPWD | Ритейл Медиум | 15RTD | ЭУИ GLOSSA | WGL | Механические функции, цветные | FMC | S | C1 | S | C1 | 10 |  |  | 5 | Локальный |  | 2024-01-12 | 259.2 | 216 | 0% |  |  | https://api.systeme.ru/catalog/view/GSL001211
GSL001201 | GLOSSA 1-постовая РАМКА, ПЛАТИНА | 69.85 | За штуку | Systeme Electric (ранее Schneider Electric) | PTPWD | Ритейл Медиум | 15RTD | ЭУИ GLOSSA | WGL | Декоративные рамки | DES | S | C1 | S | C1 | 10 |  |  | 5 | Локальный |  | 2024-01-12 | 83.82 | 69.85 | 0% |  |  | https://api.systeme.ru/catalog/view/GSL001201
GSL001143 | GLOSSA РОЗЕТКА с заземлением, 16А, 250В, механизм, БАКЛАЖАНОВЫЙ | 228.5 | За штуку | Systeme Electric (ранее Schneider Electric) | PTPWD | Ритейл Медиум | 15RTD | ЭУИ GLOSSA | WGL | Механические функции, цветные | FMC | S | C1 | S | C1 | 10 |  |  | 5 | Локальный |  | 2024-01-12 | 274.2 | 228.5 | 0% |  |  | https://api.systeme.ru/catalog/view/GSL001143
ATN001004 | ATLASDESIGN 4-постовая РАМКА, универсальная, КАРБОН | 612 | За штуку | Systeme Electric (ранее Schneider Electric) | PTPWD | Ритейл Медиум | 15RTD | ЭУИ ATLASDESIGN | WAD | Механические функции, цветные | FMC | S | C1 | S | C1 | 5 |  |  | 5 | Локальный |  | 2024-01-12 | 734.4 | 612 | 0% | S52P808T |  | https://api.systeme.ru/catalog/view/ATN001004
ATN001003 | ATLASDESIGN 3-постовая РАМКА, универсальная, КАРБОН | 396.5 | За штуку | Systeme Electric (ранее Schneider Electric) | PTPWD | Ритейл Медиум | 15RTD | ЭУИ ATLASDESIGN | WAD | Механические функции, цветные | FMC | S | C1 | S | C1 | 5 |  |  | 5 | Локальный |  | 2024-01-12 | 475.8 | 396.5 | 0% | S52P806T |  | https://api.systeme.ru/catalog/view/ATN001003
ATN000904 | ATLASDESIGN 4-постовая РАМКА, универсальная, СТАЛЬ | 813 | За штуку | Systeme Electric (ранее Schneider Electric) | PTPWD | Ритейл Медиум | 15RTD | ЭУИ ATLASDESIGN | WAD | Механические функции, цветные | FMC | S | C1 | S | C1 | 5 |  |  | 5 | Локальный |  | 2024-01-12 | 975.6 | 813 | 0% | S52P808U |  | https://api.systeme.ru/catalog/view/ATN000904
ATN000903 | ATLASDESIGN 3-постовая РАМКА, универсальная, СТАЛЬ | 527 | За штуку | Systeme Electric (ранее Schneider Electric) | PTPWD | Ритейл Медиум | 15RTD | ЭУИ ATLASDESIGN | WAD | Механические функции, цветные | FMC | S | C1 | S | C1 | 5 |  |  | 5 | Локальный |  | 2024-01-12 | 632.4 | 527 | 0% | S52P806U |  | https://api.systeme.ru/catalog/view/ATN000903
ATN000804 | ATLASDESIGN 4-постовая РАМКА, универсальная, ИЗУМРУД | 612 | За штуку | Systeme Electric (ранее Schneider Electric) | PTPWD | Ритейл Медиум | 15RTD | ЭУИ ATLASDESIGN | WAD | Механические функции, цветные | FMC | S | C1 | S | C1 | 5 |  |  | 5 | Локальный |  | 2024-01-12 | 734.4 | 612 | 0% |  |  | https://api.systeme.ru/catalog/view/ATN000804
ATN000803 | ATLASDESIGN 3-постовая РАМКА, универсальная, ИЗУМРУД | 396.5 | За штуку | Systeme Electric (ранее Schneider Electric) | PTPWD | Ритейл Медиум | 15RTD | ЭУИ ATLASDESIGN | WAD | Механические функции, цветные | FMC | S | C1 | S | C1 | 5 |  |  | 5 | Локальный |  | 2024-01-12 | 475.8 | 396.5 | 0% |  |  | https://api.systeme.ru/catalog/view/ATN000803
ATN000704 | ATLASDESIGN 4-постовая РАМКА, универсальная, ГРИФЕЛЬ | 612 | За штуку | Systeme Electric (ранее Schneider Electric) | PTPWD | Ритейл Медиум | 15RTD | ЭУИ ATLASDESIGN | WAD | Механические функции, цветные | FMC | S | C1 | S | C1 | 5 |  |  | 5 | Локальный |  | 2024-01-12 | 734.4 | 612 | 0% | S53P808V |  | https://api.systeme.ru/catalog/view/ATN000704
ATN000703 | ATLASDESIGN 3-постовая РАМКА, универсальная, ГРИФЕЛЬ | 396.5 | За штуку | Systeme Electric (ранее Schneider Electric) | PTPWD | Ритейл Медиум | 15RTD | ЭУИ ATLASDESIGN | WAD | Механические функции, цветные | FMC | S | C1 | S | C1 | 5 |  |  | 5 | Локальный |  | 2024-01-12 | 475.8 | 396.5 | 0% | S53P806V |  | https://api.systeme.ru/catalog/view/ATN000703
ATN000604 | ATLASDESIGN 4-постовая РАМКА, универсальная, МОККО | 323 | За штуку | Systeme Electric (ранее Schneider Electric) | PTPWD | Ритейл Медиум | 15RTD | ЭУИ ATLASDESIGN | WAD | Механические функции, цветные | FMC | S | C1 | S | C1 | 5 |  |  | 5 | Локальный |  | 2024-01-12 | 387.6 | 323 | 0% |  |  | https://api.systeme.ru/catalog/view/ATN000604
ATN000603 | ATLASDESIGN 3-постовая РАМКА, универсальная, МОККО | 210 | За штуку | Systeme Electric (ранее Schneider Electric) | PTPWD | Ритейл Медиум | 15RTD | ЭУИ ATLASDESIGN | WAD | Механические функции, цветные | FMC | S | C1 | S | C1 | 5 |  |  | 5 | Локальный |  | 2024-01-12 | 252 | 210 | 0% |  |  | https://api.systeme.ru/catalog/view/ATN000603
ATN000504 | ATLASDESIGN 4-постовая РАМКА, универсальная, ШАМПАНЬ | 308 | За штуку | Systeme Electric (ранее Schneider Electric) | PTPWD | Ритейл Медиум | 15RTD | ЭУИ ATLASDESIGN | WAD | Механические функции, цветные | FMC | S | C1 | S | C1 | 5 |  |  | 5 | Локальный |  | 2024-01-12 | 369.6 | 308 | 0% |  |  | https://api.systeme.ru/catalog/view/ATN000504
ATN000503 | ATLASDESIGN 3-постовая РАМКА, универсальная, ШАМПАНЬ | 199 | За штуку | Systeme Electric (ранее Schneider Electric) | PTPWD | Ритейл Медиум | 15RTD | ЭУИ ATLASDESIGN | WAD | Механические функции, цветные | FMC | S | C1 | S | C1 | 5 |  |  | 5 | Локальный |  | 2024-01-12 | 238.8 | 199 | 0% |  |  | https://api.systeme.ru/catalog/view/ATN000503
ATN000404 | ATLASDESIGN 4-постовая РАМКА, универсальная, ЖЕМЧУГ | 308 | За штуку | Systeme Electric (ранее Schneider Electric) | PTPWD | Ритейл Медиум | 15RTD | ЭУИ ATLASDESIGN | WAD | Механические функции, цветные | FMC | S | C1 | S | C1 | 5 |  |  | 5 | Локальный |  | 2024-01-12 | 369.6 | 308 | 0% |  |  | https://api.systeme.ru/catalog/view/ATN000404
ATN000403 | ATLASDESIGN 3-постовая РАМКА, универсальная, ЖЕМЧУГ | 199 | За штуку | Systeme Electric (ранее Schneider Electric) | PTPWD | Ритейл Медиум | 15RTD | ЭУИ ATLASDESIGN | WAD | Механические функции, цветные | FMC | S | C1 | S | C1 | 5 |  |  | 5 | Локальный |  | 2024-01-12 | 238.8 | 199 | 0% |  |  | https://api.systeme.ru/catalog/view/ATN000403
ATN000304 | ATLASDESIGN 4-постовая РАМКА, универсальная, АЛЮМИНИЙ | 308 | За штуку | Systeme Electric (ранее Schneider Electric) | PTPWD | Ритейл Медиум | 15RTD | ЭУИ ATLASDESIGN | WAD | Механические функции, цветные | FMC | S | C1 | S | C1 | 5 |  |  | 5 | Локальный |  | 2024-01-12 | 369.6 | 308 | 0% | S52P808J |  | https://api.systeme.ru/catalog/view/ATN000304
GSL001261 | GLOSSA 1-клавишный ПЕРЕКЛЮЧАТЕЛЬ,сх.6,10AX, механизм, ПЛАТИНА | 292 | За штуку | Systeme Electric (ранее Schneider Electric) | PTPWD | Ритейл Медиум | 15RTD | ЭУИ GLOSSA | WGL | Механические функции, цветные | FMC | S | C1 | S | C1 | 5 |  |  | 5 | Локальный |  | 2024-01-12 | 350.4 | 292 | 0% |  |  | https://api.systeme.ru/catalog/view/GSL001261
GSL001253 | GLOSSA 2-клавишный ВЫКЛЮЧАТЕЛЬ с подсветкой,сх.5а,10AX, механизм, ПЛАТИНА | 405.5 | За штуку | Systeme Electric (ранее Schneider Electric) | PTPWD | Ритейл Медиум | 15RTD | ЭУИ GLOSSA | WGL | Механические функции, цветные | FMC | S | C1 | S | C1 | 5 |  |  | 5 | Локальный |  | 2024-01-12 | 486.6 | 405.5 | 0% |  |  | https://api.systeme.ru/catalog/view/GSL001253
GSL001252 | GLOSSA 2-клавишный ВЫКЛЮЧАТЕЛЬ,сх.5,10AX, в сборе, ПЛАТИНА | 351.5 | За штуку | Systeme Electric (ранее Schneider Electric) | PTPWD | Ритейл Медиум | 15RTD | ЭУИ GLOSSA | WGL | Механические функции, цветные | FMC | S | C2 | S | C2 | 5 |  |  | 5 | Локальный |  | 2024-01-12 | 421.8 | 351.5 | 0% |  |  | https://api.systeme.ru/catalog/view/GSL001252
GSL001248 | GLOSSA РОЗЕТКА с зазем. со шторками с крышкой,IP44,16А, 250В, в сборе,ПЛАТИНА | 437.5 | За штуку | Systeme Electric (ранее Schneider Electric) | PTPWD | Ритейл Медиум | 15RTD | ЭУИ GLOSSA | WGL | Механические функции, цветные | FMC | S | C1 | S | C1 | 5 |  |  | 5 | Локальный |  | 2024-01-12 | 525 | 437.5 | 0% |  |  | https://api.systeme.ru/catalog/view/GSL001248
GSL001245 | GLOSSA РОЗЕТКА с заземлением со шторками,16А, 250В, механизм, ПЛАТИНА | 264.5 | За штуку | Systeme Electric (ранее Schneider Electric) | PTPWD | Ритейл Медиум | 15RTD | ЭУИ GLOSSA | WGL | Механические функции, цветные | FMC | S | C1 | S | C1 | 5 |  |  | 5 | Локальный |  | 2024-01-12 | 317.4 | 264.5 | 0% |  |  | https://api.systeme.ru/catalog/view/GSL001245
GSL001215 | GLOSSA Нажимная КНОПКА,сх.1,10AX, механизм,ПЛАТИНА | 286 | За штуку | Systeme Electric (ранее Schneider Electric) | PTPWD | Ритейл Медиум | 15RTD | ЭУИ GLOSSA | WGL | Механические функции, цветные | FMC | S | C2 | N | C3(5) | 5 |  |  | 5 | Локальный |  | 2024-01-12 | 343.2 | 286 | 0% |  |  | https://api.systeme.ru/catalog/view/GSL001215
GSL001212 | GLOSSA 1-клавишный ВЫКЛЮЧАТЕЛЬ,сх.1,10AX, в сборе, ПЛАТИНА | 257 | За штуку | Systeme Electric (ранее Schneider Electric) | PTPWD | Ритейл Медиум | 15RTD | ЭУИ GLOSSA | WGL | Механические функции, цветные | FMC | S | C2 | N | C3(5) | 5 |  |  | 5 | Локальный |  | 2024-01-12 | 308.4 | 257 | 0% |  |  | https://api.systeme.ru/catalog/view/GSL001212
GSL001202 | GLOSSA 2-постовая РАМКА, горизонтальная, ПЛАТИНА | 114 | За штуку | Systeme Electric (ранее Schneider Electric) | PTPWD | Ритейл Медиум | 15RTD | ЭУИ GLOSSA | WGL | Декоративные рамки | DES | S | C1 | S | C1 | 5 |  |  | 5 | Локальный |  | 2024-01-12 | 136.8 | 114 | 0% |  |  | https://api.systeme.ru/catalog/view/GSL001202
GSL001199 | GLOSSA ВЫВОД КАБЕЛЯ, механизм, БАКЛАЖАНОВЫЙ | 296.5 | За штуку | Systeme Electric (ранее Schneider Electric) | PTPWD | Ритейл Медиум | 15RTD | ЭУИ GLOSSA | WGL | Аксессуары, цветные | ACC | N | C3(3) | N | C3(5) | 5 |  |  | 5 | Локальный |  | 2024-01-12 | 355.8 | 296.5 | 0% |  |  | https://api.systeme.ru/catalog/view/GSL001199
GSL001191 | GLOSSA TV РОЗЕТКА оконечная 1DB, механизм, БАКЛАЖАНОВЫЙ | 510 | За штуку | Systeme Electric (ранее Schneider Electric) | PTPWD | Ритейл Медиум | 15RTD | ЭУИ GLOSSA | WGL | Телекоммуник. функции, цветные | TFC | N | C3(14) | N | C3(16) | 5 |  |  | 5 | Локальный |  | 2024-01-12 | 612 | 510 | 0% |  |  | https://api.systeme.ru/catalog/view/GSL001191
GSL001185KK | GLOSSA РОЗЕТКА двойная компьютерная RJ45+RJ45, кат.5Е, механизм, БАКЛАЖАНОВЫЙ | 1080 | За штуку | Systeme Electric (ранее Schneider Electric) | PTPWD | Ритейл Медиум | 15RTD | ЭУИ GLOSSA | WGL | Телекоммуник. функции, цветные | TFC | S | C2 | N | C3(5) | 5 |  |  | 5 | Локальный |  | 2024-01-12 | 1296 | 1080 | 0% |  |  | https://api.systeme.ru/catalog/view/GSL001185KK
GSL001185 | GLOSSA РОЗЕТКА двойная RJ11+RJ45, кат.5Е,механизм, БАКЛАЖАНОВЫЙ | 866 | За штуку | Systeme Electric (ранее Schneider Electric) | PTPWD | Ритейл Медиум | 15RTD | ЭУИ GLOSSA | WGL | Телекоммуник. функции, цветные | TFC | S | C2 | N | C3(5) | 5 |  |  | 5 | Локальный |  | 2024-01-12 | 1039.2 | 866 | 0% |  |  | https://api.systeme.ru/catalog/view/GSL001185
GSL001181T | GLOSSA РОЗЕТКА телефонная RJ11, механизм, БАКЛАЖАНОВЫЙ | 438 | За штуку | Systeme Electric (ранее Schneider Electric) | PTPWD | Ритейл Медиум | 15RTD | ЭУИ GLOSSA | WGL | Телекоммуник. функции, цветные | TFC | N | C3(3) | N | C3(5) | 5 |  |  | 5 | Локальный |  | 2024-01-12 | 525.6 | 438 | 0% |  |  | https://api.systeme.ru/catalog/view/GSL001181T
GSL001181K | GLOSSA РОЗЕТКА компьютерная RJ45 кат.5Е, механизм, БАКЛАЖАНОВЫЙ | 764 | За штуку | Systeme Electric (ранее Schneider Electric) | PTPWD | Ритейл Медиум | 15RTD | ЭУИ GLOSSA | WGL | Телекоммуник. функции, цветные | TFC | S | C2 | N | C3(5) | 5 |  |  | 5 | Локальный |  | 2024-01-12 | 916.8 | 764 | 0% |  |  | https://api.systeme.ru/catalog/view/GSL001181K
GSL001171 | GLOSSA Перекрестный ПЕРЕКЛЮЧАТЕЛЬ,сх.7,10AX, механизм,БАКЛАЖАНОВЫЙ | 471 | За штуку | Systeme Electric (ранее Schneider Electric) | PTPWD | Ритейл Медиум | 15RTD | ЭУИ GLOSSA | WGL | Механические функции, цветные | FMC | N | C3(3) | S | C2 | 5 |  |  | 5 | Локальный |  | 2024-01-12 | 565.2 | 471 | 0% |  |  | https://api.systeme.ru/catalog/view/GSL001171
GSL001169 | КАРТОЧНЫЙ ВЫКЛЮЧАТЕЛЬ,СХ.6,МЕХ,БАКЛАЖАН | 695 | За штуку | Systeme Electric (ранее Schneider Electric) | PTPWD | Ритейл Медиум | 15RTD | ЭУИ GLOSSA | WGL | Механические функции, цветные | FMC | N | C3(3) | N | C3(5) | 5 |  |  | 5 | Локальный |  | 2024-01-12 | 834 | 695 | 0% |  |  | https://api.systeme.ru/catalog/view/GSL001169
GSL001163 | GLOSSA 1-клавишный ПЕРЕКЛЮЧАТЕЛЬ с подсветкой,сх.6а,10AX, механизм, БАКЛАЖАНОВЫЙ | 365 | За штуку | Systeme Electric (ранее Schneider Electric) | PTPWD | Ритейл Медиум | 15RTD | ЭУИ GLOSSA | WGL | Механические функции, цветные | FMC | S | C2 | N | C3(5) | 5 |  |  | 5 | Локальный |  | 2024-01-12 | 438 | 365 | 0% |  |  | https://api.systeme.ru/catalog/view/GSL001163
GSL001161 | GLOSSA 1-клавишный ПЕРЕКЛЮЧАТЕЛЬ,сх.6,10AX, механизм, БАКЛАЖАНОВЫЙ | 292 | За штуку | Systeme Electric (ранее Schneider Electric) | PTPWD | Ритейл Медиум | 15RTD | ЭУИ GLOSSA | WGL | Механические функции, цветные | FMC | S | C2 | N | C3(5) | 5 |  |  | 5 | Локальный |  | 2024-01-12 | 350.4 | 292 | 0% |  |  | https://api.systeme.ru/catalog/view/GSL001161
GSL001153 | GLOSSA 2-клавишный ВЫКЛЮЧАТЕЛЬ с подсветкой,сх.5а,10AX, механизм, БАКЛАЖАНОВЫЙ | 405.5 | За штуку | Systeme Electric (ранее Schneider Electric) | PTPWD | Ритейл Медиум | 15RTD | ЭУИ GLOSSA | WGL | Механические функции, цветные | FMC | S | C2 | N | C3(5) | 5 |  |  | 5 | Локальный |  | 2024-01-12 | 486.6 | 405.5 | 0% |  |  | https://api.systeme.ru/catalog/view/GSL001153
GSL001152 | GLOSSA 2-клавишный ВЫКЛЮЧАТЕЛЬ, сх.5,10AX, в сборе, БАКЛАЖАНОВЫЙ | 351.5 | За штуку | Systeme Electric (ранее Schneider Electric) | PTPWD | Ритейл Медиум | 15RTD | ЭУИ GLOSSA | WGL | Механические функции, цветные | FMC | N | C3(3) | N | C3(5) | 2 |  |  | 5 | Локальный |  | 2024-01-12 | 421.8 | 351.5 | 0% |  |  | https://api.systeme.ru/catalog/view/GSL001152
GSL001148 | GLOSSA РОЗЕТКА с зазем. со шторками с крышкой,IP44,16А,250В,в сборе,БАКЛАЖАНОВЫЙ | 437.5 | За штуку | Systeme Electric (ранее Schneider Electric) | PTPWD | Ритейл Медиум | 15RTD | ЭУИ GLOSSA | WGL | Механические функции, цветные | FMC | S | C2 | N | C3(5) | 5 |  |  | 5 | Локальный |  | 2024-01-12 | 525 | 437.5 | 0% |  |  | https://api.systeme.ru/catalog/view/GSL001148
GSL001146 | GLOSSA РОЗЕТКА с зазем. со шторк. с крышкой,IP20,16А, 250В, в сборе,БАКЛАЖАНОВЫЙ | 369.5 | За штуку | Systeme Electric (ранее Schneider Electric) | PTPWD | Ритейл Медиум | 15RTD | ЭУИ GLOSSA | WGL | Механические функции, цветные | FMC | N | C3(3) | N | C3(5) | 2 |  |  | 5 | Локальный |  | 2024-01-12 | 443.4 | 369.5 | 0% |  |  | https://api.systeme.ru/catalog/view/GSL001146
GSL001145 | GLOSSA РОЗЕТКА с заземлением со шторками, 16А, 250В, механизм, БАКЛАЖАНОВЫЙ | 264.5 | За штуку | Systeme Electric (ранее Schneider Electric) | PTPWD | Ритейл Медиум | 15RTD | ЭУИ GLOSSA | WGL | Механические функции, цветные | FMC | S | C2 | S | C2 | 5 |  |  | 5 | Локальный |  | 2024-01-12 | 317.4 | 264.5 | 0% |  |  | https://api.systeme.ru/catalog/view/GSL001145
GSL001144 | GLOSSA РОЗЕТКА с заземлением со шторками,16А, 250В, в сборе,БАКЛАЖАНОВЫЙ | 296.5 | За штуку | Systeme Electric (ранее Schneider Electric) | PTPWD | Ритейл Медиум | 15RTD | ЭУИ GLOSSA | WGL | Механические функции, цветные | FMC | N | C3(3) | N | C3(5) | 5 |  |  | 5 | Локальный |  | 2024-01-12 | 355.8 | 296.5 | 0% |  |  | https://api.systeme.ru/catalog/view/GSL001144
GSL001142 | GLOSSA РОЗЕТКА с заземлением,16А, 250В, в сборе,БАКЛАЖАНОВЫЙ | 264.5 | За штуку | Systeme Electric (ранее Schneider Electric) | PTPWD | Ритейл Медиум | 15RTD | ЭУИ GLOSSA | WGL | Механические функции, цветные | FMC | S | C2 | N | C3(5) | 2 |  |  | 5 | Локальный |  | 2024-01-12 | 317.4 | 264.5 | 0% |  |  | https://api.systeme.ru/catalog/view/GSL001142
GSL001141 | GLOSSA РОЗЕТКА без заземления,16А, 250В, механизм, БАКЛАЖАНОВЫЙ | 197.5 | За штуку | Systeme Electric (ранее Schneider Electric) | PTPWD | Ритейл Медиум | 15RTD | ЭУИ GLOSSA | WGL | Механические функции, цветные | FMC | S | C1 | S | C1 | 5 |  |  | 5 | Локальный |  | 2024-01-12 | 237 | 197.5 | 0% |  |  | https://api.systeme.ru/catalog/view/GSL001141
GSL001131 | GLOSSA 3-клавишный ВЫКЛЮЧАТЕЛЬ,сх.1+1+1,10AX, механизм, БАКЛАЖАНОВЫЙ | 393.5 | За штуку | Systeme Electric (ранее Schneider Electric) | PTPWD | Ритейл Медиум | 15RTD | ЭУИ GLOSSA | WGL | Механические функции, цветные | FMC | S | C2 | N | C3(5) | 2 |  |  | 5 | Локальный |  | 2024-01-12 | 472.2 | 393.5 | 0% |  |  | https://api.systeme.ru/catalog/view/GSL001131
GSL001115 | GLOSSA Нажимная КНОПКА,сх.1,10AX, механизм,БАКЛАЖАНОВЫЙ | 286 | За штуку | Systeme Electric (ранее Schneider Electric) | PTPWD | Ритейл Медиум | 15RTD | ЭУИ GLOSSA | WGL | Механические функции, цветные | FMC | N | C3(3) | N | C3(5) | 5 |  |  | 5 | Локальный |  | 2024-01-12 | 343.2 | 286 | 0% |  |  | https://api.systeme.ru/catalog/view/GSL001115
GSL001113 | GLOSSA 1-клавишный ВЫКЛЮЧАТЕЛЬ с подсветкой,сх.1а,10AX, механизм, БАКЛАЖАНОВЫЙ | 285 | За штуку | Systeme Electric (ранее Schneider Electric) | PTPWD | Ритейл Медиум | 15RTD | ЭУИ GLOSSA | WGL | Механические функции, цветные | FMC | S | C2 | N | C3(5) | 5 |  |  | 5 | Локальный |  | 2024-01-12 | 342 | 285 | 0% |  |  | https://api.systeme.ru/catalog/view/GSL001113
GSL001112 | GLOSSA 1-клавишный ВЫКЛЮЧАТЕЛЬ,сх.1,10AX, в сборе, БАКЛАЖАНОВЫЙ | 257 | За штуку | Systeme Electric (ранее Schneider Electric) | PTPWD | Ритейл Медиум | 15RTD | ЭУИ GLOSSA | WGL | Механические функции, цветные | FMC | S | C2 | N | C3(5) | 5 |  |  | 5 | Локальный |  | 2024-01-12 | 308.4 | 257 | 0% |  |  | https://api.systeme.ru/catalog/view/GSL001112
GSL001106 | GLOSSA 2-постовая РАМКА, вертикальная, БАКЛАЖАНОВЫЙ | 114 | За штуку | Systeme Electric (ранее Schneider Electric) | PTPWD | Ритейл Медиум | 15RTD | ЭУИ GLOSSA | WGL | Декоративные рамки | DES | S | C2 | N | C3(5) | 2 |  |  | 5 | Локальный |  | 2024-01-12 | 136.8 | 114 | 0% |  |  | https://api.systeme.ru/catalog/view/GSL001106
GSL001102 | GLOSSA 2-постовая РАМКА, горизонтальная, БАКЛАЖАНОВЫЙ | 114 | За штуку | Systeme Electric (ранее Schneider Electric) | PTPWD | Ритейл Медиум | 15RTD | ЭУИ GLOSSA | WGL | Декоративные рамки | DES | S | C1 | S | C1 | 5 |  |  | 5 | Локальный |  | 2024-01-12 | 136.8 | 114 | 0% |  |  | https://api.systeme.ru/catalog/view/GSL001102
GSL001046 | GLOSSA РОЗЕТКА с зазем. со шторками с крышкой,IP20,16А,250В, в сборе,ФИСТАШКОВЫЙ | 369.5 | За штуку | Systeme Electric (ранее Schneider Electric) | PTPWD | Ритейл Медиум | 15RTD | ЭУИ GLOSSA | WGL | Механические функции, цветные | FMC | N | C3(3) | N | C3(5) | 5 |  |  | 5 | Локальный |  | 2024-01-12 | 443.4 | 369.5 | 0% |  |  | https://api.systeme.ru/catalog/view/GSL001046
ATN000491 | ATLASDESIGN TV РОЗЕТКА оконечная 1DB, механизм, ЖЕМЧУГ | 611.5 | За штуку | Systeme Electric (ранее Schneider Electric) | PTPWD | Ритейл Медиум | 15RTD | ЭУИ ATLASDESIGN | WAD | Телекоммуник. функции, цветные | TFC | S | C1 | S | C1 | 10 |  |  | 5 | Локальный |  | 2024-01-12 | 733.8 | 611.5 | 0% |  |  | https://api.systeme.ru/catalog/view/ATN000491
ATN000751 | ATLASDESIGN 2-клавишный ВЫКЛЮЧАТЕЛЬ, сх.5, 10АХ, механизм, ГРИФЕЛЬ | 352 | За штуку | Systeme Electric (ранее Schneider Electric) | PTPWD | Ритейл Медиум | 15RTD | ЭУИ ATLASDESIGN | WAD | Механические функции, цветные | FMC | S | C1 | S | C1 | 10 |  |  | 5 | Локальный |  | 2024-01-12 | 422.4 | 352 | 0% |  |  | https://api.systeme.ru/catalog/view/ATN000751
ATN000651 | ATLASDESIGN 2-клавишный ВЫКЛЮЧАТЕЛЬ, сх.5, 10АХ, механизм, МОККО | 264.5 | За штуку | Systeme Electric (ранее Schneider Electric) | PTPWD | Ритейл Медиум | 15RTD | ЭУИ ATLASDESIGN | WAD | Механические функции, цветные | FMC | S | C1 | S | C1 | 10 |  |  | 5 | Локальный |  | 2024-01-12 | 317.4 | 264.5 | 0% |  |  | https://api.systeme.ru/catalog/view/ATN000651
GSL001111 | GLOSSA 1-клавишный ВЫКЛЮЧАТЕЛЬ,сх.1,10AX, механизм, БАКЛАЖАНОВЫЙ | 216 | За штуку | Systeme Electric (ранее Schneider Electric) | PTPWD | Ритейл Медиум | 15RTD | ЭУИ GLOSSA | WGL | Механические функции, цветные | FMC | S | C1 | S | C1 | 10 |  |  | 5 | Локальный |  | 2024-01-12 | 259.2 | 216 | 0% |  |  | https://api.systeme.ru/catalog/view/GSL001111
GSL001101 | GLOSSA 1-постовая РАМКА, БАКЛАЖАНОВЫЙ | 69.85 | За штуку | Systeme Electric (ранее Schneider Electric) | PTPWD | Ритейл Медиум | 15RTD | ЭУИ GLOSSA | WGL | Декоративные рамки | DES | S | C1 | S | C1 | 10 |  |  | 5 | Локальный |  | 2024-01-12 | 83.82 | 69.85 | 0% |  |  | https://api.systeme.ru/catalog/view/GSL001101
ATN000828 | ATLASDESIGN РОЗЕТКА двойн. с зазем.со шт.со сдвиж. крышк, 16А, в сборе, ИЗУМРУД | 1125 | За штуку | Systeme Electric (ранее Schneider Electric) | PTPWD | Ритейл Медиум | 15RTD | ЭУИ ATLASDESIGN | WAD | Механические функции, цветные | FMC | S | C2 | N | C3(5) | 1 |  |  | 5 | Локальный |  | 2024-01-12 | 1350 | 1125 | 0% |  |  | https://api.systeme.ru/catalog/view/ATN000828
ATN000133 | ATLASDESIGN USB РОЗЕТКА A+A, 5В/2,1 А, 2х5В/1,05 А, механизм, БЕЛЫЙ | 2305 | За штуку | Systeme Electric (ранее Schneider Electric) | PTPWD | Ритейл Медиум | 15RTD | ЭУИ ATLASDESIGN | WAD | Механические функции | FMT | S | C1 | S | C1 | 1 |  |  | 5 | Локальный |  | 2024-01-12 | 2766 | 2305 | 0% | NU541818 |  | https://api.systeme.ru/catalog/view/ATN000133
GSL000100 | GLOSSA КОРОБКА для наружного монтажа, БЕЛЫЙ | 239.5 | За штуку | Systeme Electric (ранее Schneider Electric) | PTPWD | Ритейл Медиум | 15RTD | ЭУИ GLOSSA | WGL | Аксессуары | ACS | S | C1 | S | C1 | 4 |  |  | 5 | Локальный |  | 2024-01-12 | 287.4 | 239.5 | 0% | GSL000110 |  | https://api.systeme.ru/catalog/view/GSL000100
ATN000628 | ATLASDESIGN РОЗЕТКА двойн. с заземл.со штор.со сдвиж. крышк, 16А, в сборе, МОККО | 727 | За штуку | Systeme Electric (ранее Schneider Electric) | PTPWD | Ритейл Медиум | 15RTD | ЭУИ ATLASDESIGN | WAD | Механические функции | FMT | S | C1 | N | C3(5) | 6 |  |  | 5 | Локальный |  | 2024-01-12 | 872.4 | 727 | 0% |  |  | https://api.systeme.ru/catalog/view/ATN000628
GSL000500 | GLOSSA КОРОБКА наружного монтажа, ДУБ | 477 | За штуку | Systeme Electric (ранее Schneider Electric) | PTPWD | Ритейл Медиум | 15RTD | ЭУИ GLOSSA | WGL | Аксессуары, цветные | ACC | S | C1 | N | C1 | 1 |  |  | 5 | Локальный |  | 2024-01-12 | 572.4 | 477 | 0% | GSL000510 |  | https://api.systeme.ru/catalog/view/GSL000500
GSL000400 | GLOSSA КОРОБКА наружного монтажа, ТИТАН | 357 | За штуку | Systeme Electric (ранее Schneider Electric) | PTPWD | Ритейл Медиум | 15RTD | ЭУИ GLOSSA | WGL | Аксессуары, цветные | ACC | S | C2 | N | C2 | 2 |  |  | 5 | Локальный |  | 2024-01-12 | 428.4 | 357 | 0% | GSL000410 |  | https://api.systeme.ru/catalog/view/GSL000400
GSL000300 | GLOSSA КОРОБКА наружного монтажа, АЛЮМИНИЙ | 357 | За штуку | Systeme Electric (ранее Schneider Electric) | PTPWD | Ритейл Медиум | 15RTD | ЭУИ GLOSSA | WGL | Аксессуары, цветные | ACC | S | C1 | S | C1 | 2 |  |  | 5 | Локальный |  | 2024-01-12 | 428.4 | 357 | 0% | GSL000310 |  | https://api.systeme.ru/catalog/view/GSL000300
GSL000200C | GLOSSA Расширение КОРОБКИ наружного монтажа, БЕЖЕВЫЙ | 120 | За штуку | Systeme Electric (ранее Schneider Electric) | PTPWD | Ритейл Медиум | 15RTD | ЭУИ GLOSSA | WGL | Аксессуары | ACS | S | C2 | N | C2 | 4 |  |  | 5 | Локальный |  | 2024-01-12 | 144 | 120 | 0% | GSL000210C |  | https://api.systeme.ru/catalog/view/GSL000200C
GSL000200 | GLOSSA КОРОБКА наружного монтажа, БЕЖЕВЫЙ | 239.5 | За штуку | Systeme Electric (ранее Schneider Electric) | PTPWD | Ритейл Медиум | 15RTD | ЭУИ GLOSSA | WGL | Аксессуары | ACS | S | C1 | S | C1 | 4 |  |  | 5 | Локальный |  | 2024-01-12 | 287.4 | 239.5 | 0% | GSL000210 |  | https://api.systeme.ru/catalog/view/GSL000200
GSL000100C | GLOSSA Расширение КОРОБКИ наружного монтажа, БЕЛЫЙ | 120 | За штуку | Systeme Electric (ранее Schneider Electric) | PTPWD | Ритейл Медиум | 15RTD | ЭУИ GLOSSA | WGL | Аксессуары | ACS | S | C1 | S | C1 | 4 |  |  | 5 | Локальный |  | 2024-01-12 | 144 | 120 | 0% | GSL000110C |  | https://api.systeme.ru/catalog/view/GSL000100C
GSL000743 | GLOSSA РОЗЕТКА с заземлением, 16А, механизм, АНТРАЦИТ | 228.5 | За штуку | Systeme Electric (ранее Schneider Electric) | PTPWD | Ритейл Медиум | 15RTD | ЭУИ GLOSSA | WGL | Механические функции, цветные | FMC | S | C1 | S | C1 | 20 |  |  | 5 | Локальный |  | 2024-01-12 | 274.2 | 228.5 | 0% |  |  | https://api.systeme.ru/catalog/view/GSL000743
GSL000443 | GLOSSA РОЗЕТКА с заземлением, 16А, механизм, ТИТАН | 228.5 | За штуку | Systeme Electric (ранее Schneider Electric) | PTPWD | Ритейл Медиум | 15RTD | ЭУИ GLOSSA | WGL | Механические функции, цветные | FMC | S | C1 | S | C1 | 20 |  |  | 5 | Локальный |  | 2024-01-12 | 274.2 | 228.5 | 0% | WDE000443 |  | https://api.systeme.ru/catalog/view/GSL000443
GSL000351 | GLOSSA 2-клавишный ВЫКЛЮЧАТЕЛЬ, сх.5, 10АХ, механизм, АЛЮМИНИЙ | 296.5 | За штуку | Systeme Electric (ранее Schneider Electric) | PTPWD | Ритейл Медиум | 15RTD | ЭУИ GLOSSA | WGL | Механические функции, цветные | FMC | S | C1 | S | C1 | 20 |  |  | 5 | Локальный |  | 2024-01-12 | 355.8 | 296.5 | 0% | WDE000351 |  | https://api.systeme.ru/catalog/view/GSL000351
GSL000343 | GLOSSA РОЗЕТКА с заземлением, 16А, механизм, АЛЮМИНИЙ | 228.5 | За штуку | Systeme Electric (ранее Schneider Electric) | PTPWD | Ритейл Медиум | 15RTD | ЭУИ GLOSSA | WGL | Механические функции, цветные | FMC | S | C1 | S | C1 | 20 |  |  | 5 | Локальный |  | 2024-01-12 | 274.2 | 228.5 | 0% | WDE000343 |  | https://api.systeme.ru/catalog/view/GSL000343
GSL000291 | GLOSSA TV РОЗЕТКА оконечная 1DB, механизм, БЕЖЕВЫЙ | 343 | За штуку | Systeme Electric (ранее Schneider Electric) | PTPWD | Ритейл Медиум | 15RTD | ЭУИ GLOSSA | WGL | Телекоммуник. функции | TFU | S | C1 | S | C1 | 10 |  |  | 5 | Локальный |  | 2024-01-12 | 411.6 | 343 | 0% |  |  | https://api.systeme.ru/catalog/view/GSL000291
GSL000281K | GLOSSA РОЗЕТКА компьютерная RJ45 кат.5E,БЕЖЕВЫЙ | 535.5 | За штуку | Systeme Electric (ранее Schneider Electric) | PTPWD | Ритейл Медиум | 15RTD | ЭУИ GLOSSA | WGL | Телекоммуник. функции | TFU | S | C1 | S | C1 | 10 |  |  | 5 | Локальный |  | 2024-01-12 | 642.6 | 535.5 | 0% | WDE000283 |  | https://api.systeme.ru/catalog/view/GSL000281K
GSL000261 | GLOSSA 1-клавишный ПЕРЕКЛЮЧАТЕЛЬ, сх.6, 10АХ, механизм, БЕЖЕВЫЙ | 190 | За штуку | Systeme Electric (ранее Schneider Electric) | PTPWD | Ритейл Медиум | 15RTD | ЭУИ GLOSSA | WGL | Механические функции | FMT | S | C1 | S | C1 | 20 |  |  | 5 | Локальный |  | 2024-01-12 | 228 | 190 | 0% | WDE000261 |  | https://api.systeme.ru/catalog/view/GSL000261
GSL000245 | GLOSSA РОЗЕТКА с заземлением со шторками, 16А, механизм, БЕЖЕВЫЙ | 158.5 | За штуку | Systeme Electric (ранее Schneider Electric) | PTPWD | Ритейл Медиум | 15RTD | ЭУИ GLOSSA | WGL | Механические функции | FMT | S | C1 | S | C1 | 20 |  |  | 5 | Локальный |  | 2023-10-31 | 190.2 | 158.5 | 0% | WDE000245 |  | https://api.systeme.ru/catalog/view/GSL000245
GSL000203 | GLOSSA 3-постовая РАМКА, горизонтальная, БЕЖЕВЫЙ | 127.5 | За штуку | Systeme Electric (ранее Schneider Electric) | PTPWD | Ритейл Медиум | 15RTD | ЭУИ GLOSSA | WGL | Декоративные рамки | DES | S | C1 | S | C1 | 15 |  |  | 5 | Локальный |  | 2024-01-12 | 153 | 127.5 | 0% | WDE000203 |  | https://api.systeme.ru/catalog/view/GSL000203
GSL000191 | GLOSSA TV РОЗЕТКА оконечная 1DB, механизм, БЕЛЫЙ | 343 | За штуку | Systeme Electric (ранее Schneider Electric) | PTPWD | Ритейл Медиум | 15RTD | ЭУИ GLOSSA | WGL | Телекоммуник. функции | TFU | S | C1 | S | C1 | 10 |  |  | 5 | Локальный |  | 2024-01-12 | 411.6 | 343 | 0% |  |  | https://api.systeme.ru/catalog/view/GSL000191
GSL000185 | GLOSSA РОЗЕТКА двойная RJ11+RJ45, кат.5Е, механизм, БЕЛЫЙ | 608.5 | За штуку | Systeme Electric (ранее Schneider Electric) | PTPWD | Ритейл Медиум | 15RTD | ЭУИ GLOSSA | WGL | Телекоммуник. функции | TFU | S | C1 | S | C1 | 10 |  |  | 5 | Локальный |  | 2024-01-12 | 730.2 | 608.5 | 0% | WDE000185 |  | https://api.systeme.ru/catalog/view/GSL000185
GSL000181K | GLOSSA РОЗЕТКА компьютерная RJ45 кат.5Е, механизм, БЕЛЫЙ | 535.5 | За штуку | Systeme Electric (ранее Schneider Electric) | PTPWD | Ритейл Медиум | 15RTD | ЭУИ GLOSSA | WGL | Телекоммуник. функции | TFU | S | C1 | S | C1 | 10 |  |  | 5 | Локальный |  | 2024-01-12 | 642.6 | 535.5 | 0% | WDE000183 |  | https://api.systeme.ru/catalog/view/GSL000181K
GSL000165 | GLOSSA 2-клавишный ПЕРЕКЛЮЧАТЕЛЬ, сх.6/2, 10АХ, механизм, БЕЛЫЙ | 316.5 | За штуку | Systeme Electric (ранее Schneider Electric) | PTPWD | Ритейл Медиум | 15RTD | ЭУИ GLOSSA | WGL | Механические функции | FMT | S | C1 | S | C1 | 20 |  |  | 5 | Локальный |  | 2024-01-12 | 379.8 | 316.5 | 0% |  |  | https://api.systeme.ru/catalog/view/GSL000165
GSL000161 | GLOSSA 1-клавишный ПЕРЕКЛЮЧАТЕЛЬ, сх.6, 10АХ, механизм, БЕЛЫЙ | 190 | За штуку | Systeme Electric (ранее Schneider Electric) | PTPWD | Ритейл Медиум | 15RTD | ЭУИ GLOSSA | WGL | Механические функции | FMT | S | C1 | S | C1 | 20 |  |  | 5 | Локальный |  | 2024-01-12 | 228 | 190 | 0% | WDE000161 |  | https://api.systeme.ru/catalog/view/GSL000161
ATN000151 | ATLASDESIGN 2-клавишный ВЫКЛЮЧАТЕЛЬ, сх.5, 10АХ, механизм, БЕЛЫЙ | 166.5 | За штуку | Systeme Electric (ранее Schneider Electric) | PTPWD | Ритейл Медиум | 15RTD | ЭУИ ATLASDESIGN | WAD | Механические функции | FMT | S | C1 | S | C1 | 20 |  |  | 5 | Локальный |  | 2023-10-31 | 199.8 | 166.5 | 0% | S52R211 |  | https://api.systeme.ru/catalog/view/ATN000151
ATN000143 | ATLASDESIGN РОЗЕТКА с заземлением, 16А, механизм, БЕЛЫЙ | 138.5 | За штуку | Systeme Electric (ранее Schneider Electric) | PTPWD | Ритейл Медиум | 15RTD | ЭУИ ATLASDESIGN | WAD | Механические функции | FMT | S | C1 | S | C1 | 20 |  |  | 5 | Локальный |  | 2023-10-31 | 166.2 | 138.5 | 0% | NU303618 |  | https://api.systeme.ru/catalog/view/ATN000143
ATN000141 | ATLASDESIGN РОЗЕТКА без заземления без шторок, 16А, механизм, БЕЛЫЙ | 124 | За штуку | Systeme Electric (ранее Schneider Electric) | PTPWD | Ритейл Медиум | 15RTD | ЭУИ ATLASDESIGN | WAD | Механические функции | FMT | S | C1 | S | C1 | 20 |  |  | 5 | Локальный |  | 2024-01-12 | 148.8 | 124 | 0% |  |  | https://api.systeme.ru/catalog/view/ATN000141
ATN000138 | ATLASDESIGN ТЕРМОСТАТ электрон.теплого пола с датч.,от+5до+35°C,16A,в сб., БЕЛЫЙ | 5450 | За штуку | Systeme Electric (ранее Schneider Electric) | PTPWD | Ритейл Медиум | 15RTD | ЭУИ ATLASDESIGN | WAD | Электронные функции | FEX | S | C1 | S | C1 | 1 |  |  | 5 | Локальный |  | 2024-01-12 | 6540 | 5450 | 0% | NU550118 |  | https://api.systeme.ru/catalog/view/ATN000138
ATN000124 | ATLASDESIGN РОЗЕТКА двойная с заземлением, 16А, в сборе, БЕЛЫЙ | 230.5 | За штуку | Systeme Electric (ранее Schneider Electric) | PTPWD | Ритейл Медиум | 15RTD | ЭУИ ATLASDESIGN | WAD | Механические функции | FMT | S | C1 | S | C1 | 10 |  |  | 5 | Локальный |  | 2024-01-12 | 276.6 | 230.5 | 0% |  |  | https://api.systeme.ru/catalog/view/ATN000124
ATN000120 | ATLASDESIGN РОЗЕТКА двойная без заземления,16А, в сборе, БЕЛЫЙ | 193.5 | За штуку | Systeme Electric (ранее Schneider Electric) | PTPWD | Ритейл Медиум | 15RTD | ЭУИ ATLASDESIGN | WAD | Механические функции | FMT | S | C1 | S | C1 | 15 |  |  | 5 | Локальный |  | 2024-01-12 | 232.2 | 193.5 | 0% | NU206318 |  | https://api.systeme.ru/catalog/view/ATN000120
ATN000111 | ATLASDESIGN 1-клавишный ВЫКЛЮЧАТЕЛЬ, сх.1, 10АХ, механизм, БЕЛЫЙ | 127.5 | За штуку | Systeme Electric (ранее Schneider Electric) | PTPWD | Ритейл Медиум | 15RTD | ЭУИ ATLASDESIGN | WAD | Механические функции | FMT | S | C1 | S | C1 | 20 |  |  | 5 | Локальный |  | 2023-10-31 | 153 | 127.5 | 0% | S52R201 |  | https://api.systeme.ru/catalog/view/ATN000111
GSL000141 | GLOSSA РОЗЕТКА без заземления, 16А, механизм, БЕЛЫЙ | 121 | За штуку | Systeme Electric (ранее Schneider Electric) | PTPWD | Ритейл Медиум | 15RTD | ЭУИ GLOSSA | WGL | Механические функции | FMT | S | C1 | S | C1 | 20 |  |  | 5 | Локальный |  | 2024-01-12 | 145.2 | 121 | 0% | WDE000141 |  | https://api.systeme.ru/catalog/view/GSL000141
GSL000124 | GLOSSA РОЗЕТКА двойная с заземлением, 16А, в сборе, БЕЛЫЙ | 228 | За штуку | Systeme Electric (ранее Schneider Electric) | PTPWD | Ритейл Медиум | 15RTD | ЭУИ GLOSSA | WGL | Механические функции | FMT | S | C1 | S | C1 | 10 |  |  | 5 | Локальный |  | 2024-01-12 | 273.6 | 228 | 0% | WDE000124 |  | https://api.systeme.ru/catalog/view/GSL000124
GSL000120 | GLOSSA РОЗЕТКА двойная без заземления,16А, в сборе, БЕЛЫЙ | 198.5 | За штуку | Systeme Electric (ранее Schneider Electric) | PTPWD | Ритейл Медиум | 15RTD | ЭУИ GLOSSA | WGL | Механические функции | FMT | S | C1 | S | C1 | 15 |  |  | 5 | Локальный |  | 2024-01-12 | 238.2 | 198.5 | 0% | WDE000120 |  | https://api.systeme.ru/catalog/view/GSL000120
GSL000113 | GLOSSA 1-клавишный ВЫКЛЮЧАТЕЛЬ с подсветкой, сх.1а, 10АХ, механизм, БЕЛЫЙ | 187 | За штуку | Systeme Electric (ранее Schneider Electric) | PTPWD | Ритейл Медиум | 15RTD | ЭУИ GLOSSA | WGL | Механические функции | FMT | S | C1 | S | C1 | 20 |  |  | 5 | Локальный |  | 2024-01-12 | 224.4 | 187 | 0% | WDE000113 |  | https://api.systeme.ru/catalog/view/GSL000113
GSL000111 | GLOSSA 1-клавишный ВЫКЛЮЧАТЕЛЬ, сх.1, 10АХ, механизм, БЕЛЫЙ | 121.5 | За штуку | Systeme Electric (ранее Schneider Electric) | PTPWD | Ритейл Медиум | 15RTD | ЭУИ GLOSSA | WGL | Механические функции | FMT | S | C1 | S | C1 | 20 |  |  | 5 | Локальный |  | 2023-10-31 | 145.8 | 121.5 | 0% | WDE000111 |  | https://api.systeme.ru/catalog/view/GSL000111
GSL000103 | GLOSSA 3-постовая РАМКА, горизонтальная, БЕЛЫЙ | 127.5 | За штуку | Systeme Electric (ранее Schneider Electric) | PTPWD | Ритейл Медиум | 15RTD | ЭУИ GLOSSA | WGL | Декоративные рамки | DES | S | C1 | S | C1 | 15 |  |  | 5 | Локальный |  | 2024-01-12 | 153 | 127.5 | 0% | WDE000103 |  | https://api.systeme.ru/catalog/view/GSL000103
GSL000102 | GLOSSA 2-постовая РАМКА, горизонтальная, БЕЛЫЙ | 68.7 | За штуку | Systeme Electric (ранее Schneider Electric) | PTPWD | Ритейл Медиум | 15RTD | ЭУИ GLOSSA | WGL | Декоративные рамки | DES | S | C1 | S | C1 | 30 |  |  | 5 | Локальный |  | 2023-10-31 | 82.44 | 68.7 | 0% | WDE000102 |  | https://api.systeme.ru/catalog/view/GSL000102
GSL000101 | GLOSSA 1-постовая РАМКА, БЕЛЫЙ | 39.7 | За штуку | Systeme Electric (ранее Schneider Electric) | PTPWD | Ритейл Медиум | 15RTD | ЭУИ GLOSSA | WGL | Декоративные рамки | DES | S | C1 | S | C1 | 45 |  |  | 5 | Локальный |  | 2023-10-31 | 47.64 | 39.7 | 0% | WDE000101 |  | https://api.systeme.ru/catalog/view/GSL000101
GSL000251 | GLOSSA 2-клавишный ВЫКЛЮЧАТЕЛЬ, сх.5, 10АХ, механизм, БЕЖЕВЫЙ | 179 | За штуку | Systeme Electric (ранее Schneider Electric) | PTPWD | Ритейл Медиум | 15RTD | ЭУИ GLOSSA | WGL | Механические функции | FMT | S | C1 | S | C1 | 20 |  |  | 5 | Локальный |  | 2023-10-31 | 214.8 | 179 | 0% | WDE000251 |  | https://api.systeme.ru/catalog/view/GSL000251
GSL000243 | GLOSSA РОЗЕТКА с заземлением, 16А, механизм, БЕЖЕВЫЙ | 132 | За штуку | Systeme Electric (ранее Schneider Electric) | PTPWD | Ритейл Медиум | 15RTD | ЭУИ GLOSSA | WGL | Механические функции | FMT | S | C1 | S | C1 | 20 |  |  | 5 | Локальный |  | 2023-10-31 | 158.4 | 132 | 0% | WDE000243 |  | https://api.systeme.ru/catalog/view/GSL000243
GSL000241 | GLOSSA РОЗЕТКА без заземления, 16А, механизм, БЕЖЕВЫЙ | 121 | За штуку | Systeme Electric (ранее Schneider Electric) | PTPWD | Ритейл Медиум | 15RTD | ЭУИ GLOSSA | WGL | Механические функции | FMT | S | C1 | S | C1 | 20 |  |  | 5 | Локальный |  | 2024-01-12 | 145.2 | 121 | 0% | WDE000241 |  | https://api.systeme.ru/catalog/view/GSL000241
GSL000224 | GLOSSA РОЗЕТКА двойная с заземлением, 16А, в сборе, БЕЖЕВЫЙ | 228 | За штуку | Systeme Electric (ранее Schneider Electric) | PTPWD | Ритейл Медиум | 15RTD | ЭУИ GLOSSA | WGL | Механические функции | FMT | S | C1 | S | C1 | 10 |  |  | 5 | Локальный |  | 2024-01-12 | 273.6 | 228 | 0% | WDE000224 |  | https://api.systeme.ru/catalog/view/GSL000224
GSL000220 | GLOSSA РОЗЕТКА двойная без заземления,16А, в сборе, БЕЖЕВЫЙ | 198.5 | За штуку | Systeme Electric (ранее Schneider Electric) | PTPWD | Ритейл Медиум | 15RTD | ЭУИ GLOSSA | WGL | Механические функции | FMT | S | C1 | S | C1 | 15 |  |  | 5 | Локальный |  | 2024-01-12 | 238.2 | 198.5 | 0% | WDE000220 |  | https://api.systeme.ru/catalog/view/GSL000220
GSL000211 | GLOSSA 1-клавишный ВЫКЛЮЧАТЕЛЬ, сх.1, 10АХ, механизм, БЕЖЕВЫЙ | 121.5 | За штуку | Systeme Electric (ранее Schneider Electric) | PTPWD | Ритейл Медиум | 15RTD | ЭУИ GLOSSA | WGL | Механические функции | FMT | S | C1 | S | C1 | 20 |  |  | 5 | Локальный |  | 2023-10-31 | 145.8 | 121.5 | 0% | WDE000211 |  | https://api.systeme.ru/catalog/view/GSL000211
GSL000202 | GLOSSA 2-постовая РАМКА, горизонтальная, БЕЖЕВЫЙ | 68.7 | За штуку | Systeme Electric (ранее Schneider Electric) | PTPWD | Ритейл Медиум | 15RTD | ЭУИ GLOSSA | WGL | Декоративные рамки | DES | S | C1 | S | C1 | 30 |  |  | 5 | Локальный |  | 2023-10-31 | 82.44 | 68.7 | 0% | WDE000202 |  | https://api.systeme.ru/catalog/view/GSL000202
GSL000201 | GLOSSA 1-постовая РАМКА, БЕЖЕВЫЙ | 39.65 | За штуку | Systeme Electric (ранее Schneider Electric) | PTPWD | Ритейл Медиум | 15RTD | ЭУИ GLOSSA | WGL | Декоративные рамки | DES | S | C1 | S | C1 | 45 |  |  | 5 | Локальный |  | 2023-10-31 | 47.58 | 39.65 | 0% | WDE000201 |  | https://api.systeme.ru/catalog/view/GSL000201
GSL000151 | GLOSSA 2-клавишный ВЫКЛЮЧАТЕЛЬ, сх.5, 10АХ, механизм, БЕЛЫЙ | 179 | За штуку | Systeme Electric (ранее Schneider Electric) | PTPWD | Ритейл Медиум | 15RTD | ЭУИ GLOSSA | WGL | Механические функции | FMT | S | C1 | S | C1 | 20 |  |  | 5 | Локальный |  | 2023-10-31 | 214.8 | 179 | 0% | WDE000151 |  | https://api.systeme.ru/catalog/view/GSL000151
GSL000143 | GLOSSA РОЗЕТКА с заземлением, 16А, механизм, БЕЛЫЙ | 132 | За штуку | Systeme Electric (ранее Schneider Electric) | PTPWD | Ритейл Медиум | 15RTD | ЭУИ GLOSSA | WGL | Механические функции | FMT | S | C1 | S | C1 | 20 |  |  | 5 | Локальный |  | 2023-10-31 | 158.4 | 132 | 0% | WDE000143 |  | https://api.systeme.ru/catalog/view/GSL000143
GSL000145 | GLOSSA РОЗЕТКА с заземлением со шторками, 16А, механизм, БЕЛЫЙ | 158.5 | За штуку | Systeme Electric (ранее Schneider Electric) | PTPWD | Ритейл Медиум | 15RTD | ЭУИ GLOSSA | WGL | Механические функции | FMT | S | C1 | S | C1 | 20 |  |  | 5 | Локальный |  | 2023-10-31 | 190.2 | 158.5 | 0% | WDE000145 |  | https://api.systeme.ru/catalog/view/GSL000145
GSL000142 | GLOSSA РОЗЕТКА с заземлением, 16А, в сборе, БЕЛЫЙ | 173.5 | За штуку | Systeme Electric (ранее Schneider Electric) | PTPWD | Ритейл Медиум | 15RTD | ЭУИ GLOSSA | WGL | Механические функции | FMT | S | C1 | S | C1 | 15 |  |  | 5 | Локальный |  | 2024-01-12 | 208.2 | 173.5 | 0% | WDE000142 |  | https://api.systeme.ru/catalog/view/GSL000142
GSL000104 | GLOSSA 4-постовая РАМКА, горизонтальная, БЕЛЫЙ | 187 | За штуку | Systeme Electric (ранее Schneider Electric) | PTPWD | Ритейл Медиум | 15RTD | ЭУИ GLOSSA | WGL | Декоративные рамки | DES | S | C1 | S | C1 | 15 |  |  | 5 | Локальный |  | 2024-01-12 | 224.4 | 187 | 0% | WDE000104 |  | https://api.systeme.ru/catalog/view/GSL000104
GSL000152 | GLOSSA 2-клавишный ВЫКЛЮЧАТЕЛЬ, сх.5, 10АХ, в сборе, БЕЛЫЙ | 217 | За штуку | Systeme Electric (ранее Schneider Electric) | PTPWD | Ритейл Медиум | 15RTD | ЭУИ GLOSSA | WGL | Механические функции | FMT | S | C1 | S | C1 | 15 |  |  | 5 | Локальный |  | 2023-10-31 | 260.4 | 217 | 0% | WDE000152 |  | https://api.systeme.ru/catalog/view/GSL000152
GSL000148 | GLOSSA РОЗЕТКА с заземлением со шторками с крышкой, 16А, IP44, в сборе, БЕЛЫЙ | 295 | За штуку | Systeme Electric (ранее Schneider Electric) | PTPWD | Ритейл Медиум | 15RTD | ЭУИ GLOSSA | WGL | Механические функции | FMT | S | C1 | S | C1 | 10 |  |  | 5 | Локальный |  | 2024-01-12 | 354 | 295 | 0% | WDE000148 |  | https://api.systeme.ru/catalog/view/GSL000148
ATN000849 | ATLASDESIGN РОЗЕТКА без заземления со шторками, 16А, механизм, ИЗУМРУД | 288.5 | За штуку | Systeme Electric (ранее Schneider Electric) | PTPWD | Ритейл Медиум | 15RTD | ЭУИ ATLASDESIGN | WAD | Механические функции, цветные | FMC | S | C2 | S | C2 | 5 |  |  | 5 | Локальный |  | 2024-01-12 | 346.2 | 288.5 | 0% |  |  | https://api.systeme.ru/catalog/view/ATN000849
ATN000846 | ATLASDESIGN РОЗЕТКА с зазем. со шторками с крышкой, 16А, IP20, механизм, ИЗУМРУД | 503.5 | За штуку | Systeme Electric (ранее Schneider Electric) | PTPWD | Ритейл Медиум | 15RTD | ЭУИ ATLASDESIGN | WAD | Механические функции, цветные | FMC | S | C1 | S | C1 | 10 |  |  | 5 | Локальный |  | 2024-01-12 | 604.2 | 503.5 | 0% |  |  | https://api.systeme.ru/catalog/view/ATN000846
ATN000845 | ATLASDESIGN РОЗЕТКА с заземлением со шторками, 16А, механизм, ИЗУМРУД | 352 | За штуку | Systeme Electric (ранее Schneider Electric) | PTPWD | Ритейл Медиум | 15RTD | ЭУИ ATLASDESIGN | WAD | Механические функции, цветные | FMC | S | C1 | S | C1 | 10 |  |  | 5 | Локальный |  | 2024-01-12 | 422.4 | 352 | 0% |  |  | https://api.systeme.ru/catalog/view/ATN000845
ATN000844 | ATLASDESIGN РОЗЕТКА с заземлением со шторками, 16А, в сборе, ИЗУМРУД | 408 | За штуку | Systeme Electric (ранее Schneider Electric) | PTPWD | Ритейл Медиум | 15RTD | ЭУИ ATLASDESIGN | WAD | Механические функции, цветные | FMC | S | C1 | S | C1 | 10 |  |  | 5 | Локальный |  | 2024-01-12 | 489.6 | 408 | 0% |  |  | https://api.systeme.ru/catalog/view/ATN000844
ATN000428 | ATLASDESIGN РОЗЕТКА двойн. с заземл.со штор.со сдвиж. крышк, 16А, в сборе, ЖЕМЧ | 727 | За штуку | Systeme Electric (ранее Schneider Electric) | PTPWD | Ритейл Медиум | 15RTD | ЭУИ ATLASDESIGN | WAD | Механические функции, цветные | FMC | S | C2 | S | C2 | 6 |  |  | 5 | Локальный |  | 2024-01-12 | 872.4 | 727 | 0% |  |  | https://api.systeme.ru/catalog/view/ATN000428
ATN000328 | ATLASDESIGN РОЗЕТКА двойн. с заземл.со штор.со сдвиж. крышк, 16А, в сборе, АЛЮМ | 727 | За штуку | Systeme Electric (ранее Schneider Electric) | PTPWD | Ритейл Медиум | 15RTD | ЭУИ ATLASDESIGN | WAD | Механические функции, цветные | FMC | S | C1 | S | C1 | 6 |  |  | 5 | Локальный |  | 2024-01-12 | 872.4 | 727 | 0% |  |  | https://api.systeme.ru/catalog/view/ATN000328
ATN000247 | ATLASDESIGN РОЗЕТКА с заземлением со шторками с выталк., 16А, механизм, БЕЖЕВЫЙ | 250 | За штуку | Systeme Electric (ранее Schneider Electric) | PTPWD | Ритейл Медиум | 15RTD | ЭУИ ATLASDESIGN | WAD | Механические функции | FMT | S | C1 | S | C1 | 15 |  |  | 5 | Локальный |  | 2024-01-12 | 300 | 250 | 0% |  |  | https://api.systeme.ru/catalog/view/ATN000247
ATN000228 | ATLASDESIGN РОЗЕТКА двойн. с заземл.со штор.со сдвиж. крышк, 16А, в сборе, БЕЖ | 475.5 | За штуку | Systeme Electric (ранее Schneider Electric) | PTPWD | Ритейл Медиум | 15RTD | ЭУИ ATLASDESIGN | WAD | Механические функции | FMT | S | C1 | S | C1 | 6 |  |  | 5 | Локальный |  | 2024-01-12 | 570.6 | 475.5 | 0% |  |  | https://api.systeme.ru/catalog/view/ATN000228
ATN000299 | ATLASDESIGN ВЫВОД КАБЕЛЯ, механизм, БЕЖЕВЫЙ | 154 | За штуку | Systeme Electric (ранее Schneider Electric) | PTPWD | Ритейл Медиум | 15RTD | ЭУИ ATLASDESIGN | WAD | Аксессуары | ACS | S | C1 | S | C1 | 10 |  |  | 5 | Локальный |  | 2024-01-12 | 184.8 | 154 | 0% | NU586244 |  | https://api.systeme.ru/catalog/view/ATN000299
ATN000233 | ATLASDESIGN USB РОЗЕТКА A+A, 5В/2,1 А, 2х5В/1,05 А, механизм, БЕЖЕВЫЙ | 2305 | За штуку | Systeme Electric (ранее Schneider Electric) | PTPWD | Ритейл Медиум | 15RTD | ЭУИ ATLASDESIGN | WAD | Механические функции | FMT | S | C1 | S | C1 | 1 |  |  | 5 | Локальный |  | 2024-01-12 | 2766 | 2305 | 0% | NU541844 |  | https://api.systeme.ru/catalog/view/ATN000233
GSL000537 | GLOSSA СВЕТОРЕГУЛЯТОР (диммер) повор-нажим, LED, RC, 630Вт, в сборе, ДЕРЕВО ДУБ | 9450 | За штуку | Systeme Electric (ранее Schneider Electric) | PTPWD | Ритейл Медиум | 15RTD | ЭУИ GLOSSA | WGL | Электронные функции, цветные | FEC | N | C3(4) | N | C3(6) | 1 |  |  | 5 | Локальный |  | 2024-01-12 | 11340 | 9450 | 0% | GSL000536 |  | https://api.systeme.ru/catalog/view/GSL000537
GSL001137 | GLOSSA СВЕТОРЕГУЛЯТОР (диммер) повор-нажим, LED, RC, 630Вт, в сборе,БАКЛАЖАНОВЫЙ | 6900 | За штуку | Systeme Electric (ранее Schneider Electric) | PTPWD | Ритейл Медиум | 15RTD | ЭУИ GLOSSA | WGL | Электронные функции, цветные | FEC | N | C3(14) | N | C3(16) | 1 |  |  | 5 | Локальный |  | 2024-01-12 | 8280 | 6900 | 0% | GSL001136 |  | https://api.systeme.ru/catalog/view/GSL001137
ATN000834 | ATLASDESIGN СВЕТОРЕГУЛЯТОР (диммер) повор-нажим, LED, RC, 315Вт, мех., ИЗУМРУД | 3800 | За штуку | Systeme Electric (ранее Schneider Electric) | PTPWD | Ритейл Медиум | 15RTD | ЭУИ ATLASDESIGN | WAD | Электронные функции, цветные | FEC | N | C3(14) | N | C3(16) | 1 |  |  | 5 | Локальный |  | 2024-01-12 | 4560 | 3800 | 0% |  |  | https://api.systeme.ru/catalog/view/ATN000834
ATN000715 | ATLASDESIGN ВЫКЛЮЧАТЕЛЬ с самовозвратом, сх.1, 10АХ, механизм, ГРИФЕЛЬ | 447 | За штуку | Systeme Electric (ранее Schneider Electric) | PTPWD | Ритейл Медиум | 15RTD | ЭУИ ATLASDESIGN | WAD | Механические функции, цветные | FMC | S | C1 | S | C1 | 5 |  |  | 5 | Локальный |  | 2024-01-12 | 536.4 | 447 | 0% |  |  | https://api.systeme.ru/catalog/view/ATN000715
ATN001012 | ATLASDESIGN 1-клавишный ВЫКЛЮЧАТЕЛЬ, сх.1, 10АХ, в сборе, КАРБОН | 352 | За штуку | Systeme Electric (ранее Schneider Electric) | PTPWD | Ритейл Медиум | 15RTD | ЭУИ ATLASDESIGN | WAD | Механические функции, цветные | FMC | S | C1 | S | C1 | 5 |  |  | 5 | Локальный |  | 2024-01-12 | 422.4 | 352 | 0% |  |  | https://api.systeme.ru/catalog/view/ATN001012
ATN000901 | ATLASDESIGN 1-постовая РАМКА, СТАЛЬ | 181 | За штуку | Systeme Electric (ранее Schneider Electric) | PTPWD | Ритейл Медиум | 15RTD | ЭУИ ATLASDESIGN | WAD | Механические функции, цветные | FMC | S | C1 | S | C1 | 10 |  |  | 5 | Локальный |  | 2024-01-12 | 217.2 | 181 | 0% |  |  | https://api.systeme.ru/catalog/view/ATN000901
ATN000933 | ATLASDESIGN USB РОЗЕТКА A+A, 5В/2,1 А, 2х5В/1,05 А, механизм, СТАЛЬ | 3520 | За штуку | Systeme Electric (ранее Schneider Electric) | PTPWD | Ритейл Медиум | 15RTD | ЭУИ ATLASDESIGN | WAD | Механические функции, цветные | FMC | S | C1 | N | C3(5) | 1 |  |  | 5 | Локальный |  | 2024-01-12 | 4224 | 3520 | 0% |  |  | https://api.systeme.ru/catalog/view/ATN000933
ATN000128 | ATLASDESIGN РОЗЕТКА двойн. с заземл.со штор.со сдвиж. крышк, 16А, в сборе, БЕЛЫЙ | 475.5 | За штуку | Systeme Electric (ранее Schneider Electric) | PTPWD | Ритейл Медиум | 15RTD | ЭУИ ATLASDESIGN | WAD | Механические функции | FMT | S | C1 | S | C1 | 6 |  |  | 5 | Локальный |  | 2024-01-12 | 570.6 | 475.5 | 0% |  |  | https://api.systeme.ru/catalog/view/ATN000128
ATN000643 | ATLASDESIGN РОЗЕТКА с заземлением, 16А, механизм, МОККО | 220 | За штуку | Systeme Electric (ранее Schneider Electric) | PTPWD | Ритейл Медиум | 15RTD | ЭУИ ATLASDESIGN | WAD | Механические функции, цветные | FMC | S | C1 | S | C1 | 10 |  |  | 5 | Локальный |  | 2024-01-12 | 264 | 220 | 0% |  |  | https://api.systeme.ru/catalog/view/ATN000643
ATN000641 | ATLASDESIGN РОЗЕТКА без заземления без шторок, 16А, механизм, МОККО | 191.5 | За штуку | Systeme Electric (ранее Schneider Electric) | PTPWD | Ритейл Медиум | 15RTD | ЭУИ ATLASDESIGN | WAD | Механические функции, цветные | FMC | S | C1 | S | C1 | 10 |  |  | 5 | Локальный |  | 2024-01-12 | 229.8 | 191.5 | 0% |  |  | https://api.systeme.ru/catalog/view/ATN000641
ATN000640 | ATLASDESIGN РОЗЕТКА без заземления, 16А, в сборе, МОККО | 234 | За штуку | Systeme Electric (ранее Schneider Electric) | PTPWD | Ритейл Медиум | 15RTD | ЭУИ ATLASDESIGN | WAD | Механические функции, цветные | FMC | S | C1 | S | C1 | 10 |  |  | 5 | Локальный |  | 2024-01-12 | 280.8 | 234 | 0% |  |  | https://api.systeme.ru/catalog/view/ATN000640
ATN000761 | ATLASDESIGN 1-клавишный ПЕРЕКЛЮЧАТЕЛЬ, сх.6, 10АХ, механизм, ГРИФЕЛЬ | 427.5 | За штуку | Systeme Electric (ранее Schneider Electric) | PTPWD | Ритейл Медиум | 15RTD | ЭУИ ATLASDESIGN | WAD | Механические функции, цветные | FMC | S | C1 | S | C1 | 10 |  |  | 5 | Локальный |  | 2024-01-12 | 513 | 427.5 | 0% |  |  | https://api.systeme.ru/catalog/view/ATN000761
ATN000645 | ATLASDESIGN РОЗЕТКА с заземлением со шторками, 16А, механизм, МОККО | 264.5 | За штуку | Systeme Electric (ранее Schneider Electric) | PTPWD | Ритейл Медиум | 15RTD | ЭУИ ATLASDESIGN | WAD | Механические функции, цветные | FMC | S | C1 | S | C1 | 10 |  |  | 5 | Локальный |  | 2024-01-12 | 317.4 | 264.5 | 0% |  |  | https://api.systeme.ru/catalog/view/ATN000645
ATN000700 | ATLASDESIGN КОРОБКА для наружного монтажа, ГРИФЕЛЬ | 697.5 | За штуку | Systeme Electric (ранее Schneider Electric) | PTPWD | Ритейл Медиум | 15RTD | ЭУИ ATLASDESIGN | WAD | Аксессуары, цветные | ACC | S | C1 | S | C1 | 1 |  |  | 5 | Локальный |  | 2024-01-12 | 837 | 697.5 | 0% |  |  | https://api.systeme.ru/catalog/view/ATN000700
ATN000600 | ATLASDESIGN КОРОБКА для наружного монтажа, МОККО | 352 | За штуку | Systeme Electric (ранее Schneider Electric) | PTPWD | Ритейл Медиум | 15RTD | ЭУИ ATLASDESIGN | WAD | Аксессуары, цветные | ACC | S | C1 | S | C1 | 2 |  |  | 5 | Локальный |  | 2024-01-12 | 422.4 | 352 | 0% |  |  | https://api.systeme.ru/catalog/view/ATN000600
ATN001000 | ATLASDESIGN КОРОБКА для наружного монтажа, КАРБОН | 697.5 | За штуку | Systeme Electric (ранее Schneider Electric) | PTPWD | Ритейл Медиум | 15RTD | ЭУИ ATLASDESIGN | WAD | Аксессуары, цветные | ACC | S | C1 | S | C1 | 1 |  |  | 5 | Локальный |  | 2024-01-12 | 837 | 697.5 | 0% |  |  | https://api.systeme.ru/catalog/view/ATN001000
ATN000900 | ATLASDESIGN КОРОБКА для наружного монтажа, СТАЛЬ | 927.5 | За штуку | Systeme Electric (ранее Schneider Electric) | PTPWD | Ритейл Медиум | 15RTD | ЭУИ ATLASDESIGN | WAD | Аксессуары, цветные | ACC | S | C2 | N | C2 | 1 |  |  | 5 | Локальный |  | 2024-01-12 | 1113 | 927.5 | 0% |  |  | https://api.systeme.ru/catalog/view/ATN000900
ATN000800 | ATLASDESIGN КОРОБКА для наружного монтажа, ИЗУМРУД | 697.5 | За штуку | Systeme Electric (ранее Schneider Electric) | PTPWD | Ритейл Медиум | 15RTD | ЭУИ ATLASDESIGN | WAD | Аксессуары, цветные | ACC | S | C2 | N | C2 | 1 |  |  | 5 | Локальный |  | 2024-01-12 | 837 | 697.5 | 0% |  |  | https://api.systeme.ru/catalog/view/ATN000800
ATN000567 | ATLASDESIGN ВЫКЛЮЧАТЕЛЬ карточный 10А, без задержки времени, механизм, ШАМПАНЬ | 665 | За штуку | Systeme Electric (ранее Schneider Electric) | PTPWD | Ритейл Медиум | 15RTD | ЭУИ ATLASDESIGN | WAD | Механические функции, цветные | FMC | S | C2 | N | C3(5) | 10 |  |  | 5 | Локальный |  | 2024-01-12 | 798 | 665 | 0% |  |  | https://api.systeme.ru/catalog/view/ATN000567
ATN000467 | ATLASDESIGN ВЫКЛЮЧАТЕЛЬ карточный 10А, без задержки времени, механизм, ЖЕМЧУГ | 665 | За штуку | Systeme Electric (ранее Schneider Electric) | PTPWD | Ритейл Медиум | 15RTD | ЭУИ ATLASDESIGN | WAD | Механические функции, цветные | FMC | S | C2 | N | C3(5) | 10 |  |  | 5 | Локальный |  | 2024-01-12 | 798 | 665 | 0% |  |  | https://api.systeme.ru/catalog/view/ATN000467
ATN000367 | ATLASDESIGN ВЫКЛЮЧАТЕЛЬ карточный 10А, без задержки времени, механизм, АЛЮМИНИЙ | 665 | За штуку | Systeme Electric (ранее Schneider Electric) | PTPWD | Ритейл Медиум | 15RTD | ЭУИ ATLASDESIGN | WAD | Механические функции, цветные | FMC | S | C1 | N | C3(5) | 1 |  |  | 5 | Локальный |  | 2024-01-12 | 798 | 665 | 0% | S53R283 |  | https://api.systeme.ru/catalog/view/ATN000367
ATN000267 | ATLASDESIGN ВЫКЛЮЧАТЕЛЬ карточный 10А, без задержки времени, механизм, БЕЖЕВЫЙ | 446 | За штуку | Systeme Electric (ранее Schneider Electric) | PTPWD | Ритейл Медиум | 15RTD | ЭУИ ATLASDESIGN | WAD | Механические функции | FMT | S | C2 | S | C2 | 10 |  |  | 5 | Локальный |  | 2024-01-12 | 535.2 | 446 | 0% |  |  | https://api.systeme.ru/catalog/view/ATN000267
ATN000167 | ATLASDESIGN ВЫКЛЮЧАТЕЛЬ карточный 10А, без задержки времени, механизм, БЕЛЫЙ | 446 | За штуку | Systeme Electric (ранее Schneider Electric) | PTPWD | Ритейл Медиум | 15RTD | ЭУИ ATLASDESIGN | WAD | Механические функции | FMT | S | C1 | S | C1 | 10 |  |  | 5 | Локальный |  | 2024-01-12 | 535.2 | 446 | 0% | S52R283 |  | https://api.systeme.ru/catalog/view/ATN000167
ATN000487 | ATLASDESIGN АУДИОРОЗЕТКА двойная, ЖЕМЧУГ | 1535 | За штуку | Systeme Electric (ранее Schneider Electric) | PTPWD | Ритейл Медиум | 15RTD | ЭУИ ATLASDESIGN | WAD | Механические функции, цветные | FMC | S | C2 | N | C3(5) | 5 |  |  | 5 | Локальный |  | 2024-01-12 | 1842 | 1535 | 0% |  |  | https://api.systeme.ru/catalog/view/ATN000487
ATN000471 | ATLASDESIGN Перекрестный ПЕРЕКЛЮЧАТЕЛЬ, сх.7, 10АХ, механизм, ЖЕМЧУГ | 582 | За штуку | Systeme Electric (ранее Schneider Electric) | PTPWD | Ритейл Медиум | 15RTD | ЭУИ ATLASDESIGN | WAD | Механические функции, цветные | FMC | S | C1 | S | C1 | 5 |  |  | 5 | Локальный |  | 2024-01-12 | 698.4 | 582 | 0% |  |  | https://api.systeme.ru/catalog/view/ATN000471
ATN000465 | ATLASDESIGN 2-клавишный ПЕРЕКЛЮЧАТЕЛЬ, сх.6/2, 10АХ, механизм, ЖЕМЧУГ | 582 | За штуку | Systeme Electric (ранее Schneider Electric) | PTPWD | Ритейл Медиум | 15RTD | ЭУИ ATLASDESIGN | WAD | Механические функции, цветные | FMC | S | C1 | S | C1 | 10 |  |  | 5 | Локальный |  | 2024-01-12 | 698.4 | 582 | 0% |  |  | https://api.systeme.ru/catalog/view/ATN000465
ATN000463 | ATLASDESIGN 1-кл ПЕРЕКЛЮЧАТЕЛЬ с подсветкой, сх.6а, 10АХ, механизам, ЖЕМЧУГ | 480.5 | За штуку | Systeme Electric (ранее Schneider Electric) | PTPWD | Ритейл Медиум | 15RTD | ЭУИ ATLASDESIGN | WAD | Механические функции, цветные | FMC | S | C1 | S | C1 | 10 |  |  | 5 | Локальный |  | 2024-01-12 | 576.6 | 480.5 | 0% |  |  | https://api.systeme.ru/catalog/view/ATN000463
ATN000426 | ATLASDESIGN РОЗЕТКА двойная с заземлением со шторками, 16А, в сборе, ЖЕМЧУГ | 408 | За штуку | Systeme Electric (ранее Schneider Electric) | PTPWD | Ритейл Медиум | 15RTD | ЭУИ ATLASDESIGN | WAD | Механические функции, цветные | FMC | S | C1 | S | C1 | 6 |  |  | 5 | Локальный |  | 2024-01-12 | 489.6 | 408 | 0% |  |  | https://api.systeme.ru/catalog/view/ATN000426
ATN000400 | ATLASDESIGN КОРОБКА для наружного монтажа, ЖЕМЧУГ | 352 | За штуку | Systeme Electric (ранее Schneider Electric) | PTPWD | Ритейл Медиум | 15RTD | ЭУИ ATLASDESIGN | WAD | Аксессуары, цветные | ACC | S | C1 | S | C1 | 2 |  |  | 5 | Локальный |  | 2024-01-12 | 422.4 | 352 | 0% |  |  | https://api.systeme.ru/catalog/view/ATN000400
ATN200111 | ATLASDESIGN ART 1-клавишный ВЫКЛЮЧАТЕЛЬ, сх.1, 10АХ, механизм, БЕЛЫЙ | 307.5 | За штуку | Systeme Electric (ранее Schneider Electric) | PTPWD | Ритейл Медиум | 15RTD | ЭУИ ATLASDESIGN | WAD | Механические функции | FMT | S | C1 | S | C1 | 10 |  |  | 5 | Локальный |  | 2024-01-12 | 369 | 307.5 | 0% |  |  | https://api.systeme.ru/catalog/view/ATN200111
ATN200102 | ATLASDESIGN ART 2-постовая РАМКА, БЕЛЫЙ | 154 | За штуку | Systeme Electric (ранее Schneider Electric) | PTPWD | Ритейл Медиум | 15RTD | ЭУИ ATLASDESIGN | WAD | Механические функции | FMT | S | C1 | S | C1 | 10 |  |  | 5 | Локальный |  | 2024-01-12 | 184.8 | 154 | 0% |  |  | https://api.systeme.ru/catalog/view/ATN200102
ATN200101 | ATLASDESIGN ART 1-постовая РАМКА, БЕЛЫЙ | 94.9 | За штуку | Systeme Electric (ранее Schneider Electric) | PTPWD | Ритейл Медиум | 15RTD | ЭУИ ATLASDESIGN | WAD | Механические функции | FMT | S | C1 | S | C1 | 20 |  |  | 5 | Локальный |  | 2024-01-12 | 113.88 | 94.9 | 0% |  |  | https://api.systeme.ru/catalog/view/ATN200101
ATN001099 | ATLASDESIGN ВЫВОД КАБЕЛЯ, механизм, КАРБОН | 313 | За штуку | Systeme Electric (ранее Schneider Electric) | PTPWD | Ритейл Медиум | 15RTD | ЭУИ ATLASDESIGN | WAD | Аксессуары, цветные | ACC | S | C1 | S | C1 | 5 |  |  | 5 | Локальный |  | 2024-01-12 | 375.6 | 313 | 0% | NU586254 |  | https://api.systeme.ru/catalog/view/ATN001099
ATN001093 | ATLASDESIGN TV АНТЕННА коннектор, механизм, КАРБОН | 264.5 | За штуку | Systeme Electric (ранее Schneider Electric) | PTPWD | Ритейл Медиум | 15RTD | ЭУИ ATLASDESIGN | WAD | Телекоммуник. функции, цветные | TFC | S | C1 | S | C1 | 5 |  |  | 5 | Локальный |  | 2024-01-12 | 317.4 | 264.5 | 0% |  |  | https://api.systeme.ru/catalog/view/ATN001093
GSL000112 | GLOSSA 1-клавишный ВЫКЛЮЧАТЕЛЬ, сх.1, 10АХ, в сборе, БЕЛЫЙ | 167 | За штуку | Systeme Electric (ранее Schneider Electric) | PTPWD | Ритейл Медиум | 15RTD | ЭУИ GLOSSA | WGL | Механические функции | FMT | S | C1 | S | C1 | 15 |  |  | 5 | Локальный |  | 2024-01-12 | 200.4 | 167 | 0% | WDE000112 |  | https://api.systeme.ru/catalog/view/GSL000112
ATN000303 | ATLASDESIGN 3-постовая РАМКА, универсальная, АЛЮМИНИЙ | 199 | За штуку | Systeme Electric (ранее Schneider Electric) | PTPWD | Ритейл Медиум | 15RTD | ЭУИ ATLASDESIGN | WAD | Механические функции, цветные | FMC | S | C1 | S | C1 | 5 |  |  | 5 | Локальный |  | 2024-01-12 | 238.8 | 199 | 0% | S52P806J |  | https://api.systeme.ru/catalog/view/ATN000303
ATN000302 | ATLASDESIGN 2-постовая РАМКА, универсальная, АЛЮМИНИЙ | 110.5 | За штуку | Systeme Electric (ранее Schneider Electric) | PTPWD | Ритейл Медиум | 15RTD | ЭУИ ATLASDESIGN | WAD | Механические функции, цветные | FMC | S | C1 | S | C1 | 10 |  |  | 5 | Локальный |  | 2024-01-12 | 132.6 | 110.5 | 0% | S52P804J |  | https://api.systeme.ru/catalog/view/ATN000302
ATN000301 | ATLASDESIGN 1-постовая РАМКА, АЛЮМИНИЙ | 66.9 | За штуку | Systeme Electric (ранее Schneider Electric) | PTPWD | Ритейл Медиум | 15RTD | ЭУИ ATLASDESIGN | WAD | Механические функции, цветные | FMC | S | C1 | S | C1 | 20 |  |  | 5 | Локальный |  | 2024-01-12 | 80.28 | 66.9 | 0% | S53P802 |  | https://api.systeme.ru/catalog/view/ATN000301
ATN000300 | ATLASDESIGN КОРОБКА для наружного монтажа, АЛЮМИНИЙ | 352 | За штуку | Systeme Electric (ранее Schneider Electric) | PTPWD | Ритейл Медиум | 15RTD | ЭУИ ATLASDESIGN | WAD | Аксессуары, цветные | ACC | S | C1 | N | C1 | 2 |  |  | 5 | Локальный |  | 2024-01-12 | 422.4 | 352 | 0% |  |  | https://api.systeme.ru/catalog/view/ATN000300
ATN000293 | ATLASDESIGN TV АНТЕННА коннектор, механизм, БЕЖЕВЫЙ | 175 | За штуку | Systeme Electric (ранее Schneider Electric) | PTPWD | Ритейл Медиум | 15RTD | ЭУИ ATLASDESIGN | WAD | Телекоммуник. функции | TFU | S | C1 | S | C1 | 10 |  |  | 5 | Локальный |  | 2024-01-12 | 210 | 175 | 0% |  |  | https://api.systeme.ru/catalog/view/ATN000293
ATN000291 | ATLASDESIGN TV РОЗЕТКА оконечная 1DB, механизм, БЕЖЕВЫЙ | 402.5 | За штуку | Systeme Electric (ранее Schneider Electric) | PTPWD | Ритейл Медиум | 15RTD | ЭУИ ATLASDESIGN | WAD | Телекоммуник. функции | TFU | S | C1 | S | C1 | 10 |  |  | 5 | Локальный |  | 2024-01-12 | 483 | 402.5 | 0% |  |  | https://api.systeme.ru/catalog/view/ATN000291
ATN000513 | ATLASDESIGN 1-клавишный ВЫКЛЮЧАТЕЛЬ с подсветкой, сх.1а, 10АХ, механизм, ШАМПАНЬ | 352 | За штуку | Systeme Electric (ранее Schneider Electric) | PTPWD | Ритейл Медиум | 15RTD | ЭУИ ATLASDESIGN | WAD | Механические функции, цветные | FMC | S | C1 | S | C1 | 10 |  |  | 5 | Локальный |  | 2024-01-12 | 422.4 | 352 | 0% |  |  | https://api.systeme.ru/catalog/view/ATN000513
ATN000587 | ATLASDESIGN АУДИОРОЗЕТКА двойная, ШАМПАНЬ | 1535 | За штуку | Systeme Electric (ранее Schneider Electric) | PTPWD | Ритейл Медиум | 15RTD | ЭУИ ATLASDESIGN | WAD | Механические функции, цветные | FMC | S | C2 | N | C3(5) | 5 |  |  | 5 | Локальный |  | 2024-01-12 | 1842 | 1535 | 0% |  |  | https://api.systeme.ru/catalog/view/ATN000587
ATN000571 | ATLASDESIGN Перекрестный ПЕРЕКЛЮЧАТЕЛЬ, сх.7, 10АХ, механизм, ШАМПАНЬ | 582 | За штуку | Systeme Electric (ранее Schneider Electric) | PTPWD | Ритейл Медиум | 15RTD | ЭУИ ATLASDESIGN | WAD | Механические функции, цветные | FMC | S | C1 | S | C1 | 5 |  |  | 5 | Локальный |  | 2024-01-12 | 698.4 | 582 | 0% |  |  | https://api.systeme.ru/catalog/view/ATN000571
ATN000565 | ATLASDESIGN 2-клавишный ПЕРЕКЛЮЧАТЕЛЬ, сх.6/2, 10АХ, механизм, ШАМПАНЬ | 582 | За штуку | Systeme Electric (ранее Schneider Electric) | PTPWD | Ритейл Медиум | 15RTD | ЭУИ ATLASDESIGN | WAD | Механические функции, цветные | FMC | S | C1 | S | C1 | 10 |  |  | 5 | Локальный |  | 2024-01-12 | 698.4 | 582 | 0% |  |  | https://api.systeme.ru/catalog/view/ATN000565
ATN000563 | ATLASDESIGN 1-кл ПЕРЕКЛЮЧАТЕЛЬ с подсветкой, сх.6а, 10АХ, механизам, ШАМПАНЬ | 480.5 | За штуку | Systeme Electric (ранее Schneider Electric) | PTPWD | Ритейл Медиум | 15RTD | ЭУИ ATLASDESIGN | WAD | Механические функции, цветные | FMC | S | C1 | S | C1 | 10 |  |  | 5 | Локальный |  | 2024-01-12 | 576.6 | 480.5 | 0% |  |  | https://api.systeme.ru/catalog/view/ATN000563
ATN000561 | ATLASDESIGN 1-клавишный ПЕРЕКЛЮЧАТЕЛЬ, сх.6, 10АХ, механизм, ШАМПАНЬ | 322 | За штуку | Systeme Electric (ранее Schneider Electric) | PTPWD | Ритейл Медиум | 15RTD | ЭУИ ATLASDESIGN | WAD | Механические функции, цветные | FMC | S | C1 | S | C1 | 10 |  |  | 5 | Локальный |  | 2024-01-12 | 386.4 | 322 | 0% |  |  | https://api.systeme.ru/catalog/view/ATN000561
ATN000552 | ATLASDESIGN 2-клавишный ВЫКЛЮЧАТЕЛЬ, сх.5, 10АХ, в сборе, ШАМПАНЬ | 308 | За штуку | Systeme Electric (ранее Schneider Electric) | PTPWD | Ритейл Медиум | 15RTD | ЭУИ ATLASDESIGN | WAD | Механические функции, цветные | FMC | S | C1 | S | C1 | 10 |  |  | 5 | Локальный |  | 2024-01-12 | 369.6 | 308 | 0% |  |  | https://api.systeme.ru/catalog/view/ATN000552
ATN000551 | ATLASDESIGN 2-клавишный ВЫКЛЮЧАТЕЛЬ, сх.5, 10АХ, механизм, ШАМПАНЬ | 264.5 | За штуку | Systeme Electric (ранее Schneider Electric) | PTPWD | Ритейл Медиум | 15RTD | ЭУИ ATLASDESIGN | WAD | Механические функции, цветные | FMC | S | C1 | S | C1 | 10 |  |  | 5 | Локальный |  | 2024-01-12 | 317.4 | 264.5 | 0% |  |  | https://api.systeme.ru/catalog/view/ATN000551
ATN000549 | ATLASDESIGN РОЗЕТКА без заземления со шторками, 16А, механизм, ШАМПАНЬ | 220 | За штуку | Systeme Electric (ранее Schneider Electric) | PTPWD | Ритейл Медиум | 15RTD | ЭУИ ATLASDESIGN | WAD | Механические функции, цветные | FMC | S | C1 | S | C1 | 10 |  |  | 5 | Локальный |  | 2024-01-12 | 264 | 220 | 0% |  |  | https://api.systeme.ru/catalog/view/ATN000549
GSL000426 | GLOSSA РОЗЕТКА двойная с заземлением со шторками, 16А, в сборе, ТИТАН | 379 | За штуку | Systeme Electric (ранее Schneider Electric) | PTPWD | Ритейл Медиум | 15RTD | ЭУИ GLOSSA | WGL | Механические функции, цветные | FMC | S | C2 | N | C3(5) | 10 |  |  | 5 | Локальный |  | 2024-01-12 | 454.8 | 379 | 0% | WDE000426 |  | https://api.systeme.ru/catalog/view/GSL000426
GSL000424 | GLOSSA РОЗЕТКА двойная с заземлением, 16А, в сборе, ТИТАН | 351.5 | За штуку | Systeme Electric (ранее Schneider Electric) | PTPWD | Ритейл Медиум | 15RTD | ЭУИ GLOSSA | WGL | Механические функции, цветные | FMC | S | C1 | S | C1 | 10 |  |  | 5 | Локальный |  | 2024-01-12 | 421.8 | 351.5 | 0% | WDE000424 |  | https://api.systeme.ru/catalog/view/GSL000424
GSL000420 | GLOSSA РОЗЕТКА двойная без заземления,16А, в сборе, ТИТАН | 308.5 | За штуку | Systeme Electric (ранее Schneider Electric) | PTPWD | Ритейл Медиум | 15RTD | ЭУИ GLOSSA | WGL | Механические функции, цветные | FMC | S | C1 | S | C1 | 15 |  |  | 5 | Локальный |  | 2024-01-12 | 370.2 | 308.5 | 0% | WDE000420 |  | https://api.systeme.ru/catalog/view/GSL000420
GSL000415 | GLOSSA Нажимная КНОПКА, сх.1, 10АХ, механизм, ТИТАН | 296 | За штуку | Systeme Electric (ранее Schneider Electric) | PTPWD | Ритейл Медиум | 15RTD | ЭУИ GLOSSA | WGL | Механические функции, цветные | FMC | N | C3(3) | N | C3(5) | 5 |  |  | 5 | Локальный |  | 2024-01-12 | 355.2 | 296 | 0% | GSL000417 |  | https://api.systeme.ru/catalog/view/GSL000415
GSL000413 | GLOSSA 1-клавишный ВЫКЛЮЧАТЕЛЬ с подсветкой, сх.1а, 10АХ, механизм, ТИТАН | 285 | За штуку | Systeme Electric (ранее Schneider Electric) | PTPWD | Ритейл Медиум | 15RTD | ЭУИ GLOSSA | WGL | Механические функции, цветные | FMC | S | C1 | N | C3(5) | 20 |  |  | 5 | Локальный |  | 2024-01-12 | 342 | 285 | 0% | WDE000413 |  | https://api.systeme.ru/catalog/view/GSL000413
GSL000733 | GLOSSA USB РОЗЕТКА А+А,5В/2,1 А, 2х5В/1,05 А, механизм, АНТРАЦИТ | 2600 | За штуку | Systeme Electric (ранее Schneider Electric) | PTPWD | Ритейл Медиум | 15RTD | ЭУИ GLOSSA | WGL | Механические функции, цветные | FMC | S | C1 | S | C1 | 1 |  |  | 5 | Локальный |  | 2024-01-12 | 3120 | 2600 | 0% | GSL000732 |  | https://api.systeme.ru/catalog/view/GSL000733
ATN000103 | ATLASDESIGN 3-постовая РАМКА, универсальная, БЕЛЫЙ | 130 | За штуку | Systeme Electric (ранее Schneider Electric) | PTPWD | Ритейл Медиум | 15RTD | ЭУИ ATLASDESIGN | WAD | Механические функции | FMT | S | C1 | S | C1 | 15 |  |  | 5 | Локальный |  | 2024-01-12 | 156 | 130 | 0% | S52P806 |  | https://api.systeme.ru/catalog/view/ATN000103
ATN000100 | ATLASDESIGN КОРОБКА для наружного монтажа, БЕЛЫЙ | 230.5 | За штуку | Systeme Electric (ранее Schneider Electric) | PTPWD | Ритейл Медиум | 15RTD | ЭУИ ATLASDESIGN | WAD | Аксессуары | ACS | S | C1 | S | C1 | 4 |  |  | 5 | Локальный |  | 2024-01-12 | 276.6 | 230.5 | 0% | NU800218 |  | https://api.systeme.ru/catalog/view/ATN000100
ATN000183 | ATLASDESIGN РОЗЕТКА компьютерная RJ45, кат. 5Е, механизм, БЕЛЫЙ | 539.5 | За штуку | Systeme Electric (ранее Schneider Electric) | PTPWD | Ритейл Медиум | 15RTD | ЭУИ ATLASDESIGN | WAD | Телекоммуник. функции | TFU | S | C1 | S | C1 | 10 |  |  | 5 | Локальный |  | 2024-01-12 | 647.4 | 539.5 | 0% | NU541118 |  | https://api.systeme.ru/catalog/view/ATN000183
ATN000212 | ATLASDESIGN 1-клавишный ВЫКЛЮЧАТЕЛЬ, сх.1, 10АХ, в сборе, БЕЖЕВЫЙ | 175 | За штуку | Systeme Electric (ранее Schneider Electric) | PTPWD | Ритейл Медиум | 15RTD | ЭУИ ATLASDESIGN | WAD | Механические функции | FMT | S | C1 | S | C1 | 15 |  |  | 5 | Локальный |  | 2024-01-12 | 210 | 175 | 0% |  |  | https://api.systeme.ru/catalog/view/ATN000212
ATN000211 | ATLASDESIGN 1-клавишный ВЫКЛЮЧАТЕЛЬ, сх.1, 10АХ, механизм, БЕЖЕВЫЙ | 127.5 | За штуку | Systeme Electric (ранее Schneider Electric) | PTPWD | Ритейл Медиум | 15RTD | ЭУИ ATLASDESIGN | WAD | Механические функции | FMT | S | C1 | S | C1 | 20 |  |  | 5 | Локальный |  | 2023-10-31 | 153 | 127.5 | 0% | NU520144 |  | https://api.systeme.ru/catalog/view/ATN000211
ATN000205 | ATLASDESIGN 5-постовая РАМКА, универсальная, БЕЖЕВЫЙ | 268.5 | За штуку | Systeme Electric (ранее Schneider Electric) | PTPWD | Ритейл Медиум | 15RTD | ЭУИ ATLASDESIGN | WAD | Механические функции | FMT | S | C1 | S | C1 | 5 |  |  | 5 | Локальный |  | 2024-01-12 | 322.2 | 268.5 | 0% |  |  | https://api.systeme.ru/catalog/view/ATN000205
ATN000204 | ATLASDESIGN 4-постовая РАМКА, универсальная, БЕЖЕВЫЙ | 202 | За штуку | Systeme Electric (ранее Schneider Electric) | PTPWD | Ритейл Медиум | 15RTD | ЭУИ ATLASDESIGN | WAD | Механические функции | FMT | S | C1 | S | C1 | 15 |  |  | 5 | Локальный |  | 2024-01-12 | 242.4 | 202 | 0% | NU200844 |  | https://api.systeme.ru/catalog/view/ATN000204
ATN000203 | ATLASDESIGN 3-постовая РАМКА, универсальная, БЕЖЕВЫЙ | 130 | За штуку | Systeme Electric (ранее Schneider Electric) | PTPWD | Ритейл Медиум | 15RTD | ЭУИ ATLASDESIGN | WAD | Механические функции | FMT | S | C1 | S | C1 | 15 |  |  | 5 | Локальный |  | 2024-01-12 | 156 | 130 | 0% | NU200644 |  | https://api.systeme.ru/catalog/view/ATN000203
ATN000202 | ATLASDESIGN 2-постовая РАМКА, универсальная, БЕЖЕВЫЙ | 68.75 | За штуку | Systeme Electric (ранее Schneider Electric) | PTPWD | Ритейл Медиум | 15RTD | ЭУИ ATLASDESIGN | WAD | Механические функции | FMT | S | C1 | S | C1 | 30 |  |  | 5 | Локальный |  | 2023-10-31 | 82.5 | 68.75 | 0% | NU200444 |  | https://api.systeme.ru/catalog/view/ATN000202
ATN000201 | ATLASDESIGN 1-постовая РАМКА, БЕЖЕВЫЙ | 41.7 | За штуку | Systeme Electric (ранее Schneider Electric) | PTPWD | Ритейл Медиум | 15RTD | ЭУИ ATLASDESIGN | WAD | Механические функции | FMT | S | C1 | S | C1 | 45 |  |  | 5 | Локальный |  | 2023-10-31 | 50.04 | 41.7 | 0% | NU200244 |  | https://api.systeme.ru/catalog/view/ATN000201
ATN000200 | ATLASDESIGN КОРОБКА для наружного монтажа, БЕЖЕВЫЙ | 230.5 | За штуку | Systeme Electric (ранее Schneider Electric) | PTPWD | Ритейл Медиум | 15RTD | ЭУИ ATLASDESIGN | WAD | Аксессуары | ACS | S | C1 | S | C1 | 4 |  |  | 5 | Локальный |  | 2024-01-12 | 276.6 | 230.5 | 0% | NU800244 |  | https://api.systeme.ru/catalog/view/ATN000200
ATN000145 | ATLASDESIGN РОЗЕТКА с заземлением со шторками, 16А, механизм, БЕЛЫЙ | 166.5 | За штуку | Systeme Electric (ранее Schneider Electric) | PTPWD | Ритейл Медиум | 15RTD | ЭУИ ATLASDESIGN | WAD | Механические функции | FMT | S | C1 | S | C1 | 20 |  |  | 5 | Локальный |  | 2023-10-31 | 199.8 | 166.5 | 0% | NU503718 |  | https://api.systeme.ru/catalog/view/ATN000145
ATN000132 | ATLASDESIGN РОЗЕТКА 16А с 2 USB A+C, 5В/2,4А/3,0А, 2х5В/1,5А, механизм, БЕЛЫЙ | 4925 | За штуку | Systeme Electric (ранее Schneider Electric) | PTPWD | Ритейл Медиум | 15RTD | ЭУИ ATLASDESIGN | WAD | Механические функции | FMT | S | C1 | S | C1 | 1 |  |  | 5 | Локальный |  | 2024-01-12 | 5910 | 4925 | 0% |  |  | https://api.systeme.ru/catalog/view/ATN000132
ATN000102 | ATLASDESIGN 2-постовая РАМКА, универсальная, БЕЛЫЙ | 68.7 | За штуку | Systeme Electric (ранее Schneider Electric) | PTPWD | Ритейл Медиум | 15RTD | ЭУИ ATLASDESIGN | WAD | Механические функции | FMT | S | C1 | S | C1 | 30 |  |  | 5 | Локальный |  | 2023-10-31 | 82.44 | 68.7 | 0% | S52P804 |  | https://api.systeme.ru/catalog/view/ATN000102
ATN000101 | ATLASDESIGN 1-постовая РАМКА, БЕЛЫЙ | 41.7 | За штуку | Systeme Electric (ранее Schneider Electric) | PTPWD | Ритейл Медиум | 15RTD | ЭУИ ATLASDESIGN | WAD | Механические функции | FMT | S | C1 | S | C1 | 45 |  |  | 5 | Локальный |  | 2023-10-31 | 50.04 | 41.7 | 0% | S52P802 |  | https://api.systeme.ru/catalog/view/ATN000101
ATN000292 | ATLASDESIGN TV РОЗЕТКА проходная 4DB, механизм, БЕЖЕВЫЙ | 441 | За штуку | Systeme Electric (ранее Schneider Electric) | PTPWD | Ритейл Медиум | 15RTD | ЭУИ ATLASDESIGN | WAD | Телекоммуник. функции | TFU | S | C1 | S | C1 | 10 |  |  | 5 | Локальный |  | 2024-01-12 | 529.2 | 441 | 0% | NU546344 |  | https://api.systeme.ru/catalog/view/ATN000292
ATN000232 | ATLASDESIGN РОЗЕТКА 16А c 2 USB A+C, 5В/2,4А/3,0А, 2х5В/1,5А, механизм, БЕЖЕВЫЙ | 4925 | За штуку | Systeme Electric (ранее Schneider Electric) | PTPWD | Ритейл Медиум | 15RTD | ЭУИ ATLASDESIGN | WAD | Механические функции | FMT | S | C1 | N | C3(5) | 1 |  |  | 5 | Локальный |  | 2024-01-12 | 5910 | 4925 | 0% |  |  | https://api.systeme.ru/catalog/view/ATN000232
GSL000176 | GLOSSA БЛОК: РОЗЕТКА + 3кл. ВЫКЛЮЧАТЕЛЬ БЕЛЫЙ | 439.5 | За штуку | Systeme Electric (ранее Schneider Electric) | PTPWD | Ритейл Медиум | 15RTD | ЭУИ GLOSSA | WGL | Механические функции | FMT | S | C1 | S | C1 | 9 |  |  | 5 | Локальный |  | 2024-01-12 | 527.4 | 439.5 | 0% |  |  | https://api.systeme.ru/catalog/view/GSL000176
GSL000175 | GLOSSA БЛОК: РОЗЕТКА с зазем. со шт. + 2-клавишный ВЫКЛЮЧАТЕЛЬ с подсвет. БЕЛЫЙ | 511.5 | За штуку | Systeme Electric (ранее Schneider Electric) | PTPWD | Ритейл Медиум | 15RTD | ЭУИ GLOSSA | WGL | Механические функции | FMT | S | C1 | S | C1 | 9 |  |  | 5 | Локальный |  | 2024-01-12 | 613.8 | 511.5 | 0% |  |  | https://api.systeme.ru/catalog/view/GSL000175
GSL000160 | GLOSSA БЛОК: РОЗЕТКА + 1-клавишный ВЫКЛЮЧАТЕЛЬ БЕЛЫЙ | 314.5 | За штуку | Systeme Electric (ранее Schneider Electric) | PTPWD | Ритейл Медиум | 15RTD | ЭУИ GLOSSA | WGL | Механические функции | FMT | S | C1 | S | C1 | 9 |  |  | 5 | Локальный |  | 2024-01-12 | 377.4 | 314.5 | 0% |  |  | https://api.systeme.ru/catalog/view/GSL000160
GSL000701 | GLOSSA 1-постовая РАМКА, АНТРАЦИТ | 69.85 | За штуку | Systeme Electric (ранее Schneider Electric) | PTPWD | Ритейл Медиум | 15RTD | ЭУИ GLOSSA | WGL | Декоративные рамки | DES | S | C1 | S | C1 | 45 |  |  | 5 | Локальный |  | 2024-01-12 | 83.82 | 69.85 | 0% |  |  | https://api.systeme.ru/catalog/view/GSL000701
GSL000699 | GLOSSA ВЫВОД КАБЕЛЯ, механизм, ПЕРЛАМУТР | 296.5 | За штуку | Systeme Electric (ранее Schneider Electric) | PTPWD | Ритейл Медиум | 15RTD | ЭУИ GLOSSA | WGL | Аксессуары, цветные | ACC | S | C1 | S | C1 | 5 |  |  | 5 | Локальный |  | 2024-01-12 | 355.8 | 296.5 | 0% |  |  | https://api.systeme.ru/catalog/view/GSL000699
GSL000685KK | GLOSSA РОЗЕТКА двойная компьютерная RJ45+RJ45, кат.5Е, механизм,ПЕРЛАМУТР | 1080 | За штуку | Systeme Electric (ранее Schneider Electric) | PTPWD | Ритейл Медиум | 15RTD | ЭУИ GLOSSA | WGL | Телекоммуник. функции, цветные | TFC | S | C1 | N | C3(5) | 10 |  |  | 5 | Локальный |  | 2024-01-12 | 1296 | 1080 | 0% |  |  | https://api.systeme.ru/catalog/view/GSL000685KK
GSL000685 | GLOSSA РОЗЕТКА двойная RJ11+RJ45, кат.5Е, ПЕРЛАМУТР | 865.5 | За штуку | Systeme Electric (ранее Schneider Electric) | PTPWD | Ритейл Медиум | 15RTD | ЭУИ GLOSSA | WGL | Телекоммуник. функции, цветные | TFC | S | C2 | N | C3(5) | 2 |  |  | 5 | Локальный |  | 2024-01-12 | 1038.6 | 865.5 | 0% |  |  | https://api.systeme.ru/catalog/view/GSL000685
GSL000681T | GLOSSA РОЗЕТКА телефонная RJ11, ПЕРЛАМУТР | 437.5 | За штуку | Systeme Electric (ранее Schneider Electric) | PTPWD | Ритейл Медиум | 15RTD | ЭУИ GLOSSA | WGL | Телекоммуник. функции, цветные | TFC | S | C2 | N | C3(5) | 2 |  |  | 5 | Локальный |  | 2024-01-12 | 525 | 437.5 | 0% |  |  | https://api.systeme.ru/catalog/view/GSL000681T
GSL000681K | GLOSSA РОЗЕТКА компьютерная RJ45 кат.5Е, ПЕРЛАМУТР | 764 | За штуку | Systeme Electric (ранее Schneider Electric) | PTPWD | Ритейл Медиум | 15RTD | ЭУИ GLOSSA | WGL | Телекоммуник. функции, цветные | TFC | S | C1 | S | C1 | 5 |  |  | 5 | Локальный |  | 2024-01-12 | 916.8 | 764 | 0% |  |  | https://api.systeme.ru/catalog/view/GSL000681K
GSL000646 | GLOSSA РОЗЕТКА с заземлением со шторками с крышкой, в сборе,16А IP20, ПЕРЛАМУТР | 369.5 | За штуку | Systeme Electric (ранее Schneider Electric) | PTPWD | Ритейл Медиум | 15RTD | ЭУИ GLOSSA | WGL | Механические функции, цветные | FMC | S | C2 | N | C3(5) | 15 |  |  | 5 | Локальный |  | 2024-01-12 | 443.4 | 369.5 | 0% |  |  | https://api.systeme.ru/catalog/view/GSL000646
GSL000620 | GLOSSA РОЗЕТКА двойная без заземления, 16А, 250В, в сборе, ПЕРЛАМУТР | 308.5 | За штуку | Systeme Electric (ранее Schneider Electric) | PTPWD | Ритейл Медиум | 15RTD | ЭУИ GLOSSA | WGL | Механические функции, цветные | FMC | S | C1 | S | C1 | 15 |  |  | 5 | Локальный |  | 2024-01-12 | 370.2 | 308.5 | 0% |  |  | https://api.systeme.ru/catalog/view/GSL000620
GSL000612 | GLOSSA 1-клавишный ВЫКЛЮЧАТЕЛЬ, сх.1, 10АХ, в сборе, ПЕРЛАМУТР | 257 | За штуку | Systeme Electric (ранее Schneider Electric) | PTPWD | Ритейл Медиум | 15RTD | ЭУИ GLOSSA | WGL | Механические функции, цветные | FMC | S | C1 | S | C1 | 15 |  |  | 5 | Локальный |  | 2024-01-12 | 308.4 | 257 | 0% |  |  | https://api.systeme.ru/catalog/view/GSL000612
GSL000697 | GLOSSA TV-SAT РОЗЕТКА оконечная 1DB, механизм, ПЕРЛАМУТРОВЫЙ | 1285 | За штуку | Systeme Electric (ранее Schneider Electric) | PTPWD | Ритейл Медиум | 15RTD | ЭУИ GLOSSA | WGL | Телекоммуник. функции, цветные | TFC | S | C2 | N | C3(5) | 10 |  |  | 5 | Локальный |  | 2024-01-12 | 1542 | 1285 | 0% | GSL000698 |  | https://api.systeme.ru/catalog/view/GSL000697
GSL000692 | GLOSSA TV РОЗЕТКА проходная 4DB, ПЕРЛАМУТР | 562 | За штуку | Systeme Electric (ранее Schneider Electric) | PTPWD | Ритейл Медиум | 15RTD | ЭУИ GLOSSA | WGL | Телекоммуник. функции, цветные | TFC | S | C2 | N | C3(5) | 5 |  |  | 5 | Локальный |  | 2024-01-12 | 674.4 | 562 | 0% |  |  | https://api.systeme.ru/catalog/view/GSL000692
GSL000691 | GLOSSA TV РОЗЕТКА одиночная 1DB, ПЕРЛАМУТР | 510.5 | За штуку | Systeme Electric (ранее Schneider Electric) | PTPWD | Ритейл Медиум | 15RTD | ЭУИ GLOSSA | WGL | Телекоммуник. функции, цветные | TFC | S | C1 | S | C1 | 10 |  |  | 5 | Локальный |  | 2024-01-12 | 612.6 | 510.5 | 0% |  |  | https://api.systeme.ru/catalog/view/GSL000691
GSL000671 | GLOSSA Перекрестный ПЕРЕКЛЮЧАТЕЛЬ, сх.7, 10АХ, механизм, ПЕРЛАМУТР | 471 | За штуку | Systeme Electric (ранее Schneider Electric) | PTPWD | Ритейл Медиум | 15RTD | ЭУИ GLOSSA | WGL | Механические функции, цветные | FMC | S | C1 | N | C3(5) | 10 |  |  | 5 | Локальный |  | 2024-01-12 | 565.2 | 471 | 0% |  |  | https://api.systeme.ru/catalog/view/GSL000671
GSL000669 | GLOSSA Карточный ВЫКЛЮЧАТЕЛЬ, механизм, ПЕРЛАМУТР | 695 | За штуку | Systeme Electric (ранее Schneider Electric) | PTPWD | Ритейл Медиум | 15RTD | ЭУИ GLOSSA | WGL | Механические функции, цветные | FMC | N | C3(3) | N | C3(5) | 20 |  |  | 5 | Локальный |  | 2024-01-12 | 834 | 695 | 0% |  |  | https://api.systeme.ru/catalog/view/GSL000669
GSL000651 | GLOSSA 2-клавишный ВЫКЛЮЧАТЕЛЬ, сх.5, 10АХ, механизм, ПЕРЛАМУТР | 296.5 | За штуку | Systeme Electric (ранее Schneider Electric) | PTPWD | Ритейл Медиум | 15RTD | ЭУИ GLOSSA | WGL | Механические функции, цветные | FMC | S | C1 | S | C1 | 20 |  |  | 5 | Локальный |  | 2024-01-12 | 355.8 | 296.5 | 0% |  |  | https://api.systeme.ru/catalog/view/GSL000651
GSL000643 | GLOSSA РОЗЕТКА с заземлением, механизм, ПЕРЛАМУТР | 228.5 | За штуку | Systeme Electric (ранее Schneider Electric) | PTPWD | Ритейл Медиум | 15RTD | ЭУИ GLOSSA | WGL | Механические функции, цветные | FMC | S | C1 | S | C1 | 20 |  |  | 5 | Локальный |  | 2024-01-12 | 274.2 | 228.5 | 0% |  |  | https://api.systeme.ru/catalog/view/GSL000643
GSL000641 | GLOSSA РОЗЕТКА без заземления, 16А, 250В, механизм, ПЕРЛАМУТР | 197.5 | За штуку | Systeme Electric (ранее Schneider Electric) | PTPWD | Ритейл Медиум | 15RTD | ЭУИ GLOSSA | WGL | Механические функции, цветные | FMC | S | C1 | S | C1 | 20 |  |  | 5 | Локальный |  | 2024-01-12 | 237 | 197.5 | 0% |  |  | https://api.systeme.ru/catalog/view/GSL000641
GSL000600C | GLOSSA Расширение КОРОБКИ наружного монтажа, ПЕРЛАМУТР | 181 | За штуку | Systeme Electric (ранее Schneider Electric) | PTPWD | Ритейл Медиум | 15RTD | ЭУИ GLOSSA | WGL | Аксессуары, цветные | ACC | N | C3(3) | N | C3(5) | 2 |  |  | 5 | Локальный |  | 2024-01-12 | 217.2 | 181 | 0% |  |  | https://api.systeme.ru/catalog/view/GSL000600C
GSL000600 | GLOSSA КОРОБКА наружного монтажа, ПЕРЛАМУТР | 357 | За штуку | Systeme Electric (ранее Schneider Electric) | PTPWD | Ритейл Медиум | 15RTD | ЭУИ GLOSSA | WGL | Аксессуары, цветные | ACC | S | C2 | N | C2 | 2 |  |  | 5 | Локальный |  | 2024-01-12 | 428.4 | 357 | 0% |  |  | https://api.systeme.ru/catalog/view/GSL000600
GSL000791 | GLOSSA TV РОЗЕТКА оконечная 1DB, АНТРАЦИТ | 510 | За штуку | Systeme Electric (ранее Schneider Electric) | PTPWD | Ритейл Медиум | 15RTD | ЭУИ GLOSSA | WGL | Телекоммуник. функции, цветные | TFC | S | C1 | S | C1 | 10 |  |  | 5 | Локальный |  | 2024-01-12 | 612 | 510 | 0% |  |  | https://api.systeme.ru/catalog/view/GSL000791
GSL000724 | GLOSSA РОЗЕТКА двойная с заземлением, 16А, в сборе, АНТРАЦИТ | 351.5 | За штуку | Systeme Electric (ранее Schneider Electric) | PTPWD | Ритейл Медиум | 15RTD | ЭУИ GLOSSA | WGL | Механические функции, цветные | FMC | S | C1 | S | C1 | 10 |  |  | 5 | Локальный |  | 2024-01-12 | 421.8 | 351.5 | 0% |  |  | https://api.systeme.ru/catalog/view/GSL000724
GSL000708 | GLOSSA 4-постовая РАМКА, вертикальная, АНТРАЦИТ | 286 | За штуку | Systeme Electric (ранее Schneider Electric) | PTPWD | Ритейл Медиум | 15RTD | ЭУИ GLOSSA | WGL | Декоративные рамки | DES | S | C1 | S | C1 | 5 |  |  | 5 | Локальный |  | 2024-01-12 | 343.2 | 286 | 0% |  |  | https://api.systeme.ru/catalog/view/GSL000708
GSL000274 | GLOSSA БЛОК: РОЗЕТКА с заземлением со шторками + 2-клавишный ВЫКЛЮЧАТЕЛЬ БЕЖЕВЫЙ | 485.5 | За штуку | Systeme Electric (ранее Schneider Electric) | PTPWD | Ритейл Медиум | 15RTD | ЭУИ GLOSSA | WGL | Механические функции | FMT | S | C1 | S | C1 | 9 |  |  | 5 | Локальный |  | 2024-01-12 | 582.6 | 485.5 | 0% |  |  | https://api.systeme.ru/catalog/view/GSL000274
GSL000270 | GLOSSA БЛОК: РОЗЕТКА с заземлением со шторками + 1-клавишный ВЫКЛЮЧАТЕЛЬ БЕЖЕВЫЙ | 439.5 | За штуку | Systeme Electric (ранее Schneider Electric) | PTPWD | Ритейл Медиум | 15RTD | ЭУИ GLOSSA | WGL | Механические функции | FMT | S | C1 | S | C1 | 9 |  |  | 5 | Локальный |  | 2024-01-12 | 527.4 | 439.5 | 0% |  |  | https://api.systeme.ru/catalog/view/GSL000270
GSL000797 | GLOSSA TV-SAT РОЗЕТКА оконечная 1DB, механизм, АНТРАЦИТ | 1285 | За штуку | Systeme Electric (ранее Schneider Electric) | PTPWD | Ритейл Медиум | 15RTD | ЭУИ GLOSSA | WGL | Телекоммуник. функции, цветные | TFC | S | C2 | N | C3(5) | 10 |  |  | 5 | Локальный |  | 2024-01-12 | 1542 | 1285 | 0% | GSL000798 |  | https://api.systeme.ru/catalog/view/GSL000797
GSL000771 | GLOSSA Перекрестный ПЕРЕКЛЮЧАТЕЛЬ, сх.7, 10АХ, механизм, АНТРАЦИТ | 471 | За штуку | Systeme Electric (ранее Schneider Electric) | PTPWD | Ритейл Медиум | 15RTD | ЭУИ GLOSSA | WGL | Механические функции, цветные | FMC | S | C1 | S | C1 | 10 |  |  | 5 | Локальный |  | 2024-01-12 | 565.2 | 471 | 0% |  |  | https://api.systeme.ru/catalog/view/GSL000771
GSL000765 | GLOSSA 2-клавишный ПЕРЕКЛЮЧАТЕЛЬ, сх.6/2, 10АХ, механизм, АНТРАЦИТ | 486 | За штуку | Systeme Electric (ранее Schneider Electric) | PTPWD | Ритейл Медиум | 15RTD | ЭУИ GLOSSA | WGL | Механические функции, цветные | FMC | S | C1 | S | C1 | 20 |  |  | 5 | Локальный |  | 2024-01-12 | 583.2 | 486 | 0% |  |  | https://api.systeme.ru/catalog/view/GSL000765
GSL000726 | GLOSSA РОЗЕТКА двойная с заземлением со шторками, в сборе, АНТРАЦИТ | 379 | За штуку | Systeme Electric (ранее Schneider Electric) | PTPWD | Ритейл Медиум | 15RTD | ЭУИ GLOSSA | WGL | Механические функции, цветные | FMC | S | C1 | S | C1 | 10 |  |  | 5 | Локальный |  | 2024-01-12 | 454.8 | 379 | 0% |  |  | https://api.systeme.ru/catalog/view/GSL000726
GSL000703 | GLOSSA 3-постовая РАМКА, горизонтальная, АНТРАЦИТ | 197.5 | За штуку | Systeme Electric (ранее Schneider Electric) | PTPWD | Ритейл Медиум | 15RTD | ЭУИ GLOSSA | WGL | Декоративные рамки | DES | S | C1 | S | C1 | 5 |  |  | 5 | Локальный |  | 2024-01-12 | 237 | 197.5 | 0% |  |  | https://api.systeme.ru/catalog/view/GSL000703
GSL000260 | GLOSSA БЛОК: РОЗЕТКА + 1-клавишный ВЫКЛЮЧАТЕЛЬ БЕЖЕВЫЙ | 378 | За штуку | Systeme Electric (ранее Schneider Electric) | PTPWD | Ритейл Медиум | 15RTD | ЭУИ GLOSSA | WGL | Механические функции | FMT | S | C1 | S | C1 | 9 |  |  | 5 | Локальный |  | 2024-01-12 | 453.6 | 378 | 0% |  |  | https://api.systeme.ru/catalog/view/GSL000260
GSL000700 | GLOSSA КОРОБКА наружного монтажа, АНТРАЦИТ | 357 | За штуку | Systeme Electric (ранее Schneider Electric) | PTPWD | Ритейл Медиум | 15RTD | ЭУИ GLOSSA | WGL | Аксессуары, цветные | ACC | S | C1 | S | C1 | 2 |  |  | 5 | Локальный |  | 2024-01-12 | 428.4 | 357 | 0% |  |  | https://api.systeme.ru/catalog/view/GSL000700
GSL000276 | GLOSSA БЛОК: РОЗЕТКА + 3кл. ВЫКЛЮЧАТЕЛЬ БЕЖЕВЫЙ | 527 | За штуку | Systeme Electric (ранее Schneider Electric) | PTPWD | Ритейл Медиум | 15RTD | ЭУИ GLOSSA | WGL | Механические функции | FMT | S | C1 | S | C1 | 9 |  |  | 5 | Локальный |  | 2024-01-12 | 632.4 | 527 | 0% |  |  | https://api.systeme.ru/catalog/view/GSL000276
GSL000731 | GLOSSA 3-клав. ВЫКЛЮЧАТЕЛЬ, сх.1+1+1, 10АХ, механизм, АНТРАЦИТ | 393.5 | За штуку | Systeme Electric (ранее Schneider Electric) | PTPWD | Ритейл Медиум | 15RTD | ЭУИ GLOSSA | WGL | Механические функции, цветные | FMC | S | C1 | S | C1 | 10 |  |  | 5 | Локальный |  | 2024-01-12 | 472.2 | 393.5 | 0% |  |  | https://api.systeme.ru/catalog/view/GSL000731
GSL000700C | GLOSSA Расширение КОРОБКИ наружного монтажа, АНТРАЦИТ | 181 | За штуку | Systeme Electric (ранее Schneider Electric) | PTPWD | Ритейл Медиум | 15RTD | ЭУИ GLOSSA | WGL | Аксессуары, цветные | ACC | S | C2 | S | C2 | 2 |  |  | 5 | Локальный |  | 2024-01-12 | 217.2 | 181 | 0% |  |  | https://api.systeme.ru/catalog/view/GSL000700C
GSL000278 | GLOSSA БЛОК: РОЗЕТКА с заземлением со шторками+ 3кл.ВЫКЛЮЧАТЕЛЬ БЕЖЕВЫЙ | 568.5 | За штуку | Systeme Electric (ранее Schneider Electric) | PTPWD | Ритейл Медиум | 15RTD | ЭУИ GLOSSA | WGL | Механические функции | FMT | S | C1 | S | C1 | 9 |  |  | 5 | Локальный |  | 2024-01-12 | 682.2 | 568.5 | 0% |  |  | https://api.systeme.ru/catalog/view/GSL000278
GSL000715 | GLOSSA Нажимная КНОПКА, сх.1, 10АХ, механизм, АНТРАЦИТ | 286 | За штуку | Systeme Electric (ранее Schneider Electric) | PTPWD | Ритейл Медиум | 15RTD | ЭУИ GLOSSA | WGL | Механические функции, цветные | FMC | S | C1 | N | C3(5) | 5 |  |  | 5 | Локальный |  | 2024-01-12 | 343.2 | 286 | 0% |  |  | https://api.systeme.ru/catalog/view/GSL000715
GSL000178 | GLOSSA БЛОК: РОЗЕТКА с заземлением со шторками + 3кл.ВЫКЛЮЧАТЕЛЬБЕЛЫЙ | 474.5 | За штуку | Systeme Electric (ранее Schneider Electric) | PTPWD | Ритейл Медиум | 15RTD | ЭУИ GLOSSA | WGL | Механические функции | FMT | S | C1 | S | C1 | 9 |  |  | 5 | Локальный |  | 2024-01-12 | 569.4 | 474.5 | 0% |  |  | https://api.systeme.ru/catalog/view/GSL000178
GSL000174 | GLOSSA БЛОК: РОЗЕТКА с зазем. со шторками+ 2-клавишный ВЫКЛЮЧАТЕЛЬ БЕЛЫЙ | 404.5 | За штуку | Systeme Electric (ранее Schneider Electric) | PTPWD | Ритейл Медиум | 15RTD | ЭУИ GLOSSA | WGL | Механические функции | FMT | S | C1 | S | C1 | 9 |  |  | 5 | Локальный |  | 2024-01-12 | 485.4 | 404.5 | 0% |  |  | https://api.systeme.ru/catalog/view/GSL000174
GSL000170 | GLOSSA БЛОК: РОЗЕТКА с заземлением со шторками + 1-клавишный ВЫКЛЮЧАТЕЛЬ БЕЛЫЙ | 356 | За штуку | Systeme Electric (ранее Schneider Electric) | PTPWD | Ритейл Медиум | 15RTD | ЭУИ GLOSSA | WGL | Механические функции | FMT | S | C1 | S | C1 | 9 |  |  | 5 | Локальный |  | 2024-01-12 | 427.2 | 356 | 0% |  |  | https://api.systeme.ru/catalog/view/GSL000170
GSL000785 | GLOSSA РОЗЕТКА двойная RJ11+RJ45, кат.5Е, АНТРАЦИТ | 866 | За штуку | Systeme Electric (ранее Schneider Electric) | PTPWD | Ритейл Медиум | 15RTD | ЭУИ GLOSSA | WGL | Телекоммуник. функции, цветные | TFC | S | C2 | N | C3(5) | 10 |  |  | 5 | Локальный |  | 2024-01-12 | 1039.2 | 866 | 0% |  |  | https://api.systeme.ru/catalog/view/GSL000785
GSL000761 | GLOSSA 1-клавишный ПЕРЕКЛЮЧАТЕЛЬ, сх.6, 10АХ, механизм, АНТРАЦИТ | 292 | За штуку | Systeme Electric (ранее Schneider Electric) | PTPWD | Ритейл Медиум | 15RTD | ЭУИ GLOSSA | WGL | Механические функции, цветные | FMC | S | C1 | S | C1 | 20 |  |  | 5 | Локальный |  | 2024-01-12 | 350.4 | 292 | 0% |  |  | https://api.systeme.ru/catalog/view/GSL000761
GSL000751 | GLOSSA 2-клавишный ВЫКЛЮЧАТЕЛЬ, сх.5, 10АХ, механизм, АНТРАЦИТ | 296.5 | За штуку | Systeme Electric (ранее Schneider Electric) | PTPWD | Ритейл Медиум | 15RTD | ЭУИ GLOSSA | WGL | Механические функции, цветные | FMC | S | C1 | S | C1 | 20 |  |  | 5 | Локальный |  | 2024-01-12 | 355.8 | 296.5 | 0% |  |  | https://api.systeme.ru/catalog/view/GSL000751
GSL000746 | GLOSSA РОЗЕТКА с заземлением со шторками,с крышкой, IP20, в сборе, АНТРАЦИТ | 369.5 | За штуку | Systeme Electric (ранее Schneider Electric) | PTPWD | Ритейл Медиум | 15RTD | ЭУИ GLOSSA | WGL | Механические функции, цветные | FMC | S | C1 | S | C1 | 5 |  |  | 5 | Локальный |  | 2024-01-12 | 443.4 | 369.5 | 0% |  |  | https://api.systeme.ru/catalog/view/GSL000746
GSL000744 | GLOSSA РОЗЕТКА с заземлением со шторками, в сборе, АНТРАЦИТ | 296.5 | За штуку | Systeme Electric (ранее Schneider Electric) | PTPWD | Ритейл Медиум | 15RTD | ЭУИ GLOSSA | WGL | Механические функции, цветные | FMC | S | C1 | N | C3(5) | 5 |  |  | 5 | Локальный |  | 2024-01-12 | 355.8 | 296.5 | 0% |  |  | https://api.systeme.ru/catalog/view/GSL000744
GSL000300C | GLOSSA Расширение КОРОБКИ наружного монтажа, АЛЮМИНИЙ | 181 | За штуку | Systeme Electric (ранее Schneider Electric) | PTPWD | Ритейл Медиум | 15RTD | ЭУИ GLOSSA | WGL | Аксессуары, цветные | ACC | N | C3(3) | N | C3(5) | 2 |  |  | 5 | Локальный |  | 2024-01-12 | 217.2 | 181 | 0% | GSL000310C |  | https://api.systeme.ru/catalog/view/GSL000300C
GSL000400C | GLOSSA Расширение КОРОБКИ наружного монтажа, ТИТАН | 181 | За штуку | Systeme Electric (ранее Schneider Electric) | PTPWD | Ритейл Медиум | 15RTD | ЭУИ GLOSSA | WGL | Аксессуары, цветные | ACC | N | C3(3) | N | C3(5) | 2 |  |  | 5 | Локальный |  | 2024-01-12 | 217.2 | 181 | 0% | GSL000410C |  | https://api.systeme.ru/catalog/view/GSL000400C
GSL000500C | GLOSSA Расширение КОРОБКИ наружного монтажа, ДУБ | 243 | За штуку | Systeme Electric (ранее Schneider Electric) | PTPWD | Ритейл Медиум | 15RTD | ЭУИ GLOSSA | WGL | Аксессуары, цветные | ACC | S | C2 | N | C2 | 1 |  |  | 5 | Локальный |  | 2024-01-12 | 291.6 | 243 | 0% | GSL000510C |  | https://api.systeme.ru/catalog/view/GSL000500C
GSL001138 | GLOSSA ТЕРМОСТАТ электрон.тепл. пола с датч,+5-+50°C,10A, БАКЛАЖАНОВЫЙ | 6300 | За штуку | Systeme Electric (ранее Schneider Electric) | PTPWD | Ритейл Медиум | 15RTD | ЭУИ GLOSSA | WGL | Электронные функции, цветные | FEC | N | C3(14) | N | C3(16) | 1 |  |  | 5 | Локальный |  | 2024-01-12 | 7560 | 6300 | 0% |  |  | https://api.systeme.ru/catalog/view/GSL001138
ATN000220 | ATLASDESIGN РОЗЕТКА двойная без заземления,16А, в сборе, БЕЖЕВЫЙ | 193.5 | За штуку | Systeme Electric (ранее Schneider Electric) | PTPWD | Ритейл Медиум | 15RTD | ЭУИ ATLASDESIGN | WAD | Механические функции | FMT | S | C1 | S | C1 | 15 |  |  | 5 | Локальный |  | 2024-01-12 | 232.2 | 193.5 | 0% | NU206344 |  | https://api.systeme.ru/catalog/view/ATN000220
ATN000215 | ATLASDESIGN ВЫКЛЮЧАТЕЛЬ с самовозвратом, сх.1, 10АХ, механизм, БЕЖЕВЫЙ | 222.5 | За штуку | Systeme Electric (ранее Schneider Electric) | PTPWD | Ритейл Медиум | 15RTD | ЭУИ ATLASDESIGN | WAD | Механические функции | FMT | S | C1 | S | C1 | 5 |  |  | 5 | Локальный |  | 2024-01-12 | 267 | 222.5 | 0% |  |  | https://api.systeme.ru/catalog/view/ATN000215
GSL000131 | GLOSSA 3-клавишный ВЫКЛЮЧАТЕЛЬ, сх.1+1+1, 10АХ, механизм, БЕЛЫЙ | 257 | За штуку | Systeme Electric (ранее Schneider Electric) | PTPWD | Ритейл Медиум | 15RTD | ЭУИ GLOSSA | WGL | Механические функции | FMT | S | C1 | S | C1 | 20 |  |  | 5 | Локальный |  | 2024-01-12 | 308.4 | 257 | 0% | WDE000131 |  | https://api.systeme.ru/catalog/view/GSL000131
GSL000153 | GLOSSA 2-клавишный ВЫКЛЮЧАТЕЛЬ с подсветкой, сх.5а, 10АХ, механизм, БЕЛЫЙ | 264 | За штуку | Systeme Electric (ранее Schneider Electric) | PTPWD | Ритейл Медиум | 15RTD | ЭУИ GLOSSA | WGL | Механические функции | FMT | S | C1 | S | C1 | 20 |  |  | 5 | Локальный |  | 2024-01-12 | 316.8 | 264 | 0% | WDE000153 |  | https://api.systeme.ru/catalog/view/GSL000153
GSL000197 | GLOSSA TV-SAT РОЗЕТКА оконечная 1DB, механизм, БЕЛЫЙ | 847 | За штуку | Systeme Electric (ранее Schneider Electric) | PTPWD | Ритейл Медиум | 15RTD | ЭУИ GLOSSA | WGL | Телекоммуник. функции | TFU | S | C1 | S | C1 | 10 |  |  | 5 | Локальный |  | 2024-01-12 | 1016.4 | 847 | 0% |  |  | https://api.systeme.ru/catalog/view/GSL000197
GSL000213 | GLOSSA 1-клавишный ВЫКЛЮЧАТЕЛЬ с подсветкой, сх.1а, 10АХ, механизм, БЕЖЕВЫЙ | 187 | За штуку | Systeme Electric (ранее Schneider Electric) | PTPWD | Ритейл Медиум | 15RTD | ЭУИ GLOSSA | WGL | Механические функции | FMT | S | C1 | S | C1 | 20 |  |  | 5 | Локальный |  | 2024-01-12 | 224.4 | 187 | 0% | WDE000213 |  | https://api.systeme.ru/catalog/view/GSL000213
GSL000253 | GLOSSA 2-клавишный ВЫКЛЮЧАТЕЛЬ с подсветкой, сх.5а, 10АХ, механизм, БЕЖЕВЫЙ | 264 | За штуку | Systeme Electric (ранее Schneider Electric) | PTPWD | Ритейл Медиум | 15RTD | ЭУИ GLOSSA | WGL | Механические функции | FMT | S | C1 | S | C1 | 20 |  |  | 5 | Локальный |  | 2024-01-12 | 316.8 | 264 | 0% | WDE000253 |  | https://api.systeme.ru/catalog/view/GSL000253
GSL000301 | GLOSSA 1-постовая РАМКА, АЛЮМИНИЙ | 69.85 | За штуку | Systeme Electric (ранее Schneider Electric) | PTPWD | Ритейл Медиум | 15RTD | ЭУИ GLOSSA | WGL | Декоративные рамки | DES | S | C1 | S | C1 | 45 |  |  | 5 | Локальный |  | 2024-01-12 | 83.82 | 69.85 | 0% | WDE000301 |  | https://api.systeme.ru/catalog/view/GSL000301
GSL000312 | GLOSSA 1-клавишный ВЫКЛЮЧАТЕЛЬ, сх.1, 10АХ, в сборе, АЛЮМИНИЙ | 257 | За штуку | Systeme Electric (ранее Schneider Electric) | PTPWD | Ритейл Медиум | 15RTD | ЭУИ GLOSSA | WGL | Механические функции, цветные | FMC | S | C1 | S | C1 | 15 |  |  | 5 | Локальный |  | 2024-01-12 | 308.4 | 257 | 0% | WDE000312 |  | https://api.systeme.ru/catalog/view/GSL000312
GSL000342 | GLOSSA РОЗЕТКА с заземлением, 16А, в сборе, АЛЮМИНИЙ | 264.5 | За штуку | Systeme Electric (ранее Schneider Electric) | PTPWD | Ритейл Медиум | 15RTD | ЭУИ GLOSSA | WGL | Механические функции, цветные | FMC | S | C1 | S | C1 | 15 |  |  | 5 | Локальный |  | 2024-01-12 | 317.4 | 264.5 | 0% | WDE000342 |  | https://api.systeme.ru/catalog/view/GSL000342
GSL000346 | GLOSSA РОЗЕТКА с заземлением со шторками с крышкой, 16А, IP20, в сборе, АЛЮМИНИЙ | 369.5 | За штуку | Systeme Electric (ранее Schneider Electric) | PTPWD | Ритейл Медиум | 15RTD | ЭУИ GLOSSA | WGL | Механические функции, цветные | FMC | S | C1 | S | C1 | 15 |  |  | 5 | Локальный |  | 2024-01-12 | 443.4 | 369.5 | 0% | WDE000346 |  | https://api.systeme.ru/catalog/view/GSL000346
GSL000361 | GLOSSA 1-клавишный ПЕРЕКЛЮЧАТЕЛЬ, сх.6, 10АХ, механизм, АЛЮМИНИЙ | 292 | За штуку | Systeme Electric (ранее Schneider Electric) | PTPWD | Ритейл Медиум | 15RTD | ЭУИ GLOSSA | WGL | Механические функции, цветные | FMC | S | C1 | S | C1 | 20 |  |  | 5 | Локальный |  | 2024-01-12 | 350.4 | 292 | 0% | WDE000361 |  | https://api.systeme.ru/catalog/view/GSL000361
GSL000365 | GLOSSA 2-клавишный ПЕРЕКЛЮЧАТЕЛЬ, сх.6/2, 10АХ, механизм, АЛЮМИНИЙ | 486 | За штуку | Systeme Electric (ранее Schneider Electric) | PTPWD | Ритейл Медиум | 15RTD | ЭУИ GLOSSA | WGL | Механические функции, цветные | FMC | S | C1 | S | C1 | 20 |  |  | 5 | Локальный |  | 2024-01-12 | 583.2 | 486 | 0% |  |  | https://api.systeme.ru/catalog/view/GSL000365
GSL000369 | GLOSSA Карточный ВЫКЛЮЧАТЕЛЬ, механизм, АЛЮМИНИЙ | 695 | За штуку | Systeme Electric (ранее Schneider Electric) | PTPWD | Ритейл Медиум | 15RTD | ЭУИ GLOSSA | WGL | Механические функции, цветные | FMC | S | C2 | S | C2 | 20 |  |  | 5 | Локальный |  | 2024-01-12 | 834 | 695 | 0% |  |  | https://api.systeme.ru/catalog/view/GSL000369
GSL000371 | GLOSSA Перекрестный ПЕРЕКЛЮЧАТЕЛЬ, сх.7, 10АХ, механизм, АЛЮМИНИЙ | 471 | За штуку | Systeme Electric (ранее Schneider Electric) | PTPWD | Ритейл Медиум | 15RTD | ЭУИ GLOSSA | WGL | Механические функции, цветные | FMC | S | C1 | S | C1 | 10 |  |  | 5 | Локальный |  | 2024-01-12 | 565.2 | 471 | 0% | WDE000371 |  | https://api.systeme.ru/catalog/view/GSL000371
GSL000408 | GLOSSA 4-постовая РАМКА, вертикальная, ТИТАН | 286 | За штуку | Systeme Electric (ранее Schneider Electric) | PTPWD | Ритейл Медиум | 15RTD | ЭУИ GLOSSA | WGL | Декоративные рамки | DES | N | C3(3) | N | C3(5) | 2 |  |  | 5 | Локальный |  | 2024-01-12 | 343.2 | 286 | 0% |  |  | https://api.systeme.ru/catalog/view/GSL000408
GSL000453 | GLOSSA 2-клавишный ВЫКЛЮЧАТЕЛЬ с подсветкой, сх.5а, 10АХ, механизм, ТИТАН | 405.5 | За штуку | Systeme Electric (ранее Schneider Electric) | PTPWD | Ритейл Медиум | 15RTD | ЭУИ GLOSSA | WGL | Механические функции, цветные | FMC | S | C1 | S | C1 | 20 |  |  | 5 | Локальный |  | 2024-01-12 | 486.6 | 405.5 | 0% | WDE000453 |  | https://api.systeme.ru/catalog/view/GSL000453
GSL000461 | GLOSSA 1-клавишный ПЕРЕКЛЮЧАТЕЛЬ, сх.6, 10АХ, механизм, ТИТАН | 292 | За штуку | Systeme Electric (ранее Schneider Electric) | PTPWD | Ритейл Медиум | 15RTD | ЭУИ GLOSSA | WGL | Механические функции, цветные | FMC | S | C1 | S | C1 | 20 |  |  | 5 | Локальный |  | 2024-01-12 | 350.4 | 292 | 0% | WDE000461 |  | https://api.systeme.ru/catalog/view/GSL000461
GSL000485 | GLOSSA РОЗЕТКА двойная RJ11+RJ45, кат.5Е, механизм, ТИТАН | 866 | За штуку | Systeme Electric (ранее Schneider Electric) | PTPWD | Ритейл Медиум | 15RTD | ЭУИ GLOSSA | WGL | Телекоммуник. функции, цветные | TFC | S | C2 | N | C3(5) | 2 |  |  | 5 | Локальный |  | 2024-01-12 | 1039.2 | 866 | 0% | WDE000436 |  | https://api.systeme.ru/catalog/view/GSL000485
GSL000553 | GLOSSA 2-клавишный ВЫКЛЮЧАТЕЛЬ с подсветкой,сх.5а,10АХ,механизм, ДЕРЕВО ДУБ | 539.5 | За штуку | Systeme Electric (ранее Schneider Electric) | PTPWD | Ритейл Медиум | 15RTD | ЭУИ GLOSSA | WGL | Механические функции, цветные | FMC | S | C1 | S | C1 | 5 |  |  | 5 | Локальный |  | 2024-01-12 | 647.4 | 539.5 | 0% | VS510-251-8-86 |  | https://api.systeme.ru/catalog/view/GSL000553
GSL000571 | GLOSSA Перекрестный ПЕРЕКЛЮЧАТЕЛЬ, сх.7, 10АХ, механизм, ДЕРЕВО ДУБ | 629.5 | За штуку | Systeme Electric (ранее Schneider Electric) | PTPWD | Ритейл Медиум | 15RTD | ЭУИ GLOSSA | WGL | Механические функции, цветные | FMC | S | C2 | N | C3(5) | 2 |  |  | 5 | Локальный |  | 2024-01-12 | 755.4 | 629.5 | 0% | VS716-158-8-86 |  | https://api.systeme.ru/catalog/view/GSL000571
ATN001300 | ATLASDESIGN КОРОБКА для наружного монтажа, ЛОТОС | 265.5 | За штуку | Systeme Electric (ранее Schneider Electric) | PTPWD | Ритейл Медиум | 15RTD | ЭУИ ATLASDESIGN | WAD | Аксессуары, цветные | ACC | S | C2 | S | C2 | 5 |  |  | 5 | Локальный |  | 2024-01-12 | 318.6 | 265.5 | 0% |  |  | https://api.systeme.ru/catalog/view/ATN001300
ATN001301 | ATLASDESIGN 1-постовая РАМКА, ЛОТОС | 50.45 | За штуку | Systeme Electric (ранее Schneider Electric) | PTPWD | Ритейл Медиум | 15RTD | ЭУИ ATLASDESIGN | WAD | Декоративные рамки | DES | S | C1 | S | C1 | 10 |  |  | 5 | Локальный |  | 2024-01-12 | 60.54 | 50.45 | 0% |  |  | https://api.systeme.ru/catalog/view/ATN001301
ATN001302 | ATLASDESIGN 2-постовая РАМКА, универсальная, ЛОТОС | 83.05 | За штуку | Systeme Electric (ранее Schneider Electric) | PTPWD | Ритейл Медиум | 15RTD | ЭУИ ATLASDESIGN | WAD | Декоративные рамки | DES | S | C1 | S | C1 | 5 |  |  | 5 | Локальный |  | 2024-01-12 | 99.66 | 83.05 | 0% |  |  | https://api.systeme.ru/catalog/view/ATN001302
ATN001303 | ATLASDESIGN 3-постовая РАМКА, универсальная, ЛОТОС | 150 | За штуку | Systeme Electric (ранее Schneider Electric) | PTPWD | Ритейл Медиум | 15RTD | ЭУИ ATLASDESIGN | WAD | Декоративные рамки | DES | S | C1 | S | C1 | 5 |  |  | 5 | Локальный |  | 2024-01-12 | 180 | 150 | 0% |  |  | https://api.systeme.ru/catalog/view/ATN001303
ATN001304 | ATLASDESIGN 4-постовая РАМКА, универсальная, ЛОТОС | 232.5 | За штуку | Systeme Electric (ранее Schneider Electric) | PTPWD | Ритейл Медиум | 15RTD | ЭУИ ATLASDESIGN | WAD | Декоративные рамки | DES | S | C1 | S | C1 | 5 |  |  | 5 | Локальный |  | 2024-01-12 | 279 | 232.5 | 0% |  |  | https://api.systeme.ru/catalog/view/ATN001304
ATN001305 | ATLASDESIGN 5-постовая РАМКА, универсальная, ЛОТОС | 309 | За штуку | Systeme Electric (ранее Schneider Electric) | PTPWD | Ритейл Медиум | 15RTD | ЭУИ ATLASDESIGN | WAD | Декоративные рамки | DES | S | C1 | S | C1 | 5 |  |  | 5 | Локальный |  | 2024-01-12 | 370.8 | 309 | 0% |  |  | https://api.systeme.ru/catalog/view/ATN001305
ATN001311 | ATLASDESIGN 1-клавишный ВЫКЛЮЧАТЕЛЬ, сх.1, 10АХ, механизм, ЛОТОС | 154.5 | За штуку | Systeme Electric (ранее Schneider Electric) | PTPWD | Ритейл Медиум | 15RTD | ЭУИ ATLASDESIGN | WAD | Механические функции, цветные | FMC | S | C1 | S | C1 | 5 |  |  | 5 | Локальный |  | 2024-01-12 | 185.4 | 154.5 | 0% |  |  | https://api.systeme.ru/catalog/view/ATN001311
ATN001312 | ATLASDESIGN 1-клавишный ВЫКЛЮЧАТЕЛЬ, сх.1, 10АХ, в сборе, ЛОТОС | 201.5 | За штуку | Systeme Electric (ранее Schneider Electric) | PTPWD | Ритейл Медиум | 15RTD | ЭУИ ATLASDESIGN | WAD | Механические функции, цветные | FMC | S | C2 | S | C2 | 5 |  |  | 5 | Локальный |  | 2024-01-12 | 241.8 | 201.5 | 0% |  |  | https://api.systeme.ru/catalog/view/ATN001312
ATN001313 | ATLASDESIGN 1-клавишный ВЫКЛЮЧАТЕЛЬ с подсветкой, сх.1а, 10АХ, мех., ЛОТОС | 265.5 | За штуку | Systeme Electric (ранее Schneider Electric) | PTPWD | Ритейл Медиум | 15RTD | ЭУИ ATLASDESIGN | WAD | Механические функции, цветные | FMC | S | C1 | S | C1 | 5 |  |  | 5 | Локальный |  | 2024-01-12 | 318.6 | 265.5 | 0% |  |  | https://api.systeme.ru/catalog/view/ATN001313
ATN001315 | ATLASDESIGN ВЫКЛЮЧАТЕЛЬ с самовозвратом, сх.1, 10АХ, механизм, ЛОТОС | 256 | За штуку | Systeme Electric (ранее Schneider Electric) | PTPWD | Ритейл Медиум | 15RTD | ЭУИ ATLASDESIGN | WAD | Механические функции, цветные | FMC | S | C2 | S | C2 | 5 |  |  | 5 | Локальный |  | 2024-01-12 | 307.2 | 256 | 0% |  |  | https://api.systeme.ru/catalog/view/ATN001315
ATN001320 | ATLASDESIGN РОЗЕТКА двойная без заземления,16А, в сборе, ЛОТОС | 223 | За штуку | Systeme Electric (ранее Schneider Electric) | PTPWD | Ритейл Медиум | 15RTD | ЭУИ ATLASDESIGN | WAD | Механические функции, цветные | FMC | S | C1 | S | C1 | 6 |  |  | 5 | Локальный |  | 2024-01-12 | 267.6 | 223 | 0% |  |  | https://api.systeme.ru/catalog/view/ATN001320
ATN001322 | ATLASDESIGN РОЗЕТКА двойная без заземления со шторками,16А, в сборе, ЛОТОС | 265.5 | За штуку | Systeme Electric (ранее Schneider Electric) | PTPWD | Ритейл Медиум | 15RTD | ЭУИ ATLASDESIGN | WAD | Механические функции, цветные | FMC | S | C2 | S | C2 | 6 |  |  | 5 | Локальный |  | 2024-01-12 | 318.6 | 265.5 | 0% |  |  | https://api.systeme.ru/catalog/view/ATN001322
ATN001323 | ATLASDESIGN СВЕТОРЕГУЛЯТОР (диммер) повор-нажим, LED, RC, 400Вт, мех., ЛОТОС | 3045 | За штуку | Systeme Electric (ранее Schneider Electric) | PTPWD | Ритейл Медиум | 15RTD | ЭУИ ATLASDESIGN | WAD | Электронные функции, цветные | FEC | S | C1 | S | C1 | 1 |  |  | 5 | Локальный |  | 2024-01-12 | 3654 | 3045 | 0% |  |  | https://api.systeme.ru/catalog/view/ATN001323
ATN001324 | ATLASDESIGN РОЗЕТКА двойная с заземлением, 16А, в сборе, ЛОТОС | 265.5 | За штуку | Systeme Electric (ранее Schneider Electric) | PTPWD | Ритейл Медиум | 15RTD | ЭУИ ATLASDESIGN | WAD | Механические функции, цветные | FMC | S | C1 | S | C1 | 6 |  |  | 5 | Локальный |  | 2024-01-12 | 318.6 | 265.5 | 0% |  |  | https://api.systeme.ru/catalog/view/ATN001324
ATN001326 | ATLASDESIGN РОЗЕТКА двойная с заземлением со шторками, 16А, в сборе, ЛОТОС | 309 | За штуку | Systeme Electric (ранее Schneider Electric) | PTPWD | Ритейл Медиум | 15RTD | ЭУИ ATLASDESIGN | WAD | Механические функции, цветные | FMC | S | C2 | S | C2 | 6 |  |  | 5 | Локальный |  | 2024-01-12 | 370.8 | 309 | 0% |  |  | https://api.systeme.ru/catalog/view/ATN001326
ATN001327 | ATLASDESIGN USB РОЗЕТКА тип-С 65Вт высокоскор.заряд. QC, PD, механизм, ЛОТОС | 4200 | За штуку | Systeme Electric (ранее Schneider Electric) | PTPWD | Ритейл Медиум | 15RTD | ЭУИ ATLASDESIGN | WAD | Механические функции, цветные | FMC | S | C2 | S | C2 | 1 |  |  | 5 | Локальный |  | 2024-01-12 | 5040 | 4200 | 0% |  |  | https://api.systeme.ru/catalog/view/ATN001327
ATN001328 | ATLASDESIGN РОЗЕТКА двойн. с заземл.со штор.со сдвиж. крышк, 16А, в сборе, ЖЕМЧ | 547 | За штуку | Systeme Electric (ранее Schneider Electric) | PTPWD | Ритейл Медиум | 15RTD | ЭУИ ATLASDESIGN | WAD | Механические функции, цветные | FMC | S | C2 | S | C2 | 6 |  |  | 5 | Локальный |  | 2024-01-12 | 656.4 | 547 | 0% |  |  | https://api.systeme.ru/catalog/view/ATN001328
ATN001329 | ATLASDESIGN USB РОЗЕТКА A + тип-C 45Вт высокоскор.заряд. QC, PD, механизм, ЛОТОС | 4200 | За штуку | Systeme Electric (ранее Schneider Electric) | PTPWD | Ритейл Медиум | 15RTD | ЭУИ ATLASDESIGN | WAD | Механические функции, цветные | FMC | S | C2 | S | C2 | 1 |  |  | 5 | Локальный |  | 2024-01-12 | 5040 | 4200 | 0% |  |  | https://api.systeme.ru/catalog/view/ATN001329
ATN001330 | ATLASDESIGN РОЗЕТКА 16А c 2 USB A+A, 5В/2,4А, 2х5В/1,2А, механизм, ЛОТОС | 4085 | За штуку | Systeme Electric (ранее Schneider Electric) | PTPWD | Ритейл Медиум | 15RTD | ЭУИ ATLASDESIGN | WAD | Механические функции, цветные | FMC | S | C2 | S | C2 | 1 |  |  | 5 | Локальный |  | 2024-01-12 | 4902 | 4085 | 0% |  |  | https://api.systeme.ru/catalog/view/ATN001330
ATN001331 | ATLASDESIGN 3-клавишный ВЫКЛЮЧАТЕЛЬ, сх.1+1+1, 10АХ, механизм, ЛОТОС | 309 | За штуку | Systeme Electric (ранее Schneider Electric) | PTPWD | Ритейл Медиум | 15RTD | ЭУИ ATLASDESIGN | WAD | Механические функции, цветные | FMC | S | C1 | S | C1 | 5 |  |  | 5 | Локальный |  | 2024-01-12 | 370.8 | 309 | 0% |  |  | https://api.systeme.ru/catalog/view/ATN001331
ATN001332 | ATLASDESIGN РОЗЕТКА 16А с 2 USB A+C, 5В/2,4А/3,0А, 2х5В/1,5А, механизм, ЛОТОС | 5500 | За штуку | Systeme Electric (ранее Schneider Electric) | PTPWD | Ритейл Медиум | 15RTD | ЭУИ ATLASDESIGN | WAD | Механические функции, цветные | FMC | S | C2 | N | C3(5) | 1 |  |  | 5 | Локальный |  | 2024-01-12 | 6600 | 5500 | 0% |  |  | https://api.systeme.ru/catalog/view/ATN001332
ATN001333 | ATLASDESIGN USB РОЗЕТКА A+A, 5В/2,1 А, 2х5В/1,05 А, механизм, ЛОТОС | 2785 | За штуку | Systeme Electric (ранее Schneider Electric) | PTPWD | Ритейл Медиум | 15RTD | ЭУИ ATLASDESIGN | WAD | Механические функции, цветные | FMC | S | C1 | S | C1 | 1 |  |  | 5 | Локальный |  | 2024-01-12 | 3342 | 2785 | 0% |  |  | https://api.systeme.ru/catalog/view/ATN001333
ATN001335 | ATLASDESIGN ТЕРМОСТАТ электрон. теплого пола с датчиком, 10A, механизм, ЛОТОС | 5150 | За штуку | Systeme Electric (ранее Schneider Electric) | PTPWD | Ритейл Медиум | 15RTD | ЭУИ ATLASDESIGN | WAD | Электронные функции, цветные | FEC | S | C2 | S | C2 | 1 |  |  | 5 | Локальный |  | 2024-01-12 | 6180 | 5150 | 0% |  |  | https://api.systeme.ru/catalog/view/ATN001335
ATN001339 | ATLASDESIGN USB РОЗЕТКА A+С, 5В/2,4А, 2х5В/1,2А, механизм, ЛОТОС | 3570 | За штуку | Systeme Electric (ранее Schneider Electric) | PTPWD | Ритейл Медиум | 15RTD | ЭУИ ATLASDESIGN | WAD | Механические функции, цветные | FMC | S | C2 | S | C2 | 1 |  |  | 5 | Локальный |  | 2024-01-12 | 4284 | 3570 | 0% |  |  | https://api.systeme.ru/catalog/view/ATN001339
ATN001340 | ATLASDESIGN РОЗЕТКА без заземления, 16А, в сборе, ЛОТОС | 177 | За штуку | Systeme Electric (ранее Schneider Electric) | PTPWD | Ритейл Медиум | 15RTD | ЭУИ ATLASDESIGN | WAD | Механические функции, цветные | FMC | S | C2 | S | C2 | 5 |  |  | 5 | Локальный |  | 2024-01-12 | 212.4 | 177 | 0% |  |  | https://api.systeme.ru/catalog/view/ATN001340
ATN001341 | ATLASDESIGN РОЗЕТКА без заземления без шторок, 16А, механизм, ЛОТОС | 143 | За штуку | Systeme Electric (ранее Schneider Electric) | PTPWD | Ритейл Медиум | 15RTD | ЭУИ ATLASDESIGN | WAD | Механические функции, цветные | FMC | S | C1 | S | C1 | 5 |  |  | 5 | Локальный |  | 2024-01-12 | 171.6 | 143 | 0% |  |  | https://api.systeme.ru/catalog/view/ATN001341
ATN001343 | ATLASDESIGN РОЗЕТКА с заземлением, 16А, механизм, ЛОТОС | 167.5 | За штуку | Systeme Electric (ранее Schneider Electric) | PTPWD | Ритейл Медиум | 15RTD | ЭУИ ATLASDESIGN | WAD | Механические функции, цветные | FMC | S | C1 | S | C1 | 5 |  |  | 5 | Локальный |  | 2024-01-12 | 201 | 167.5 | 0% |  |  | https://api.systeme.ru/catalog/view/ATN001343
ATN001344 | ATLASDESIGN РОЗЕТКА с заземлением со шторками, 16А, в сборе, ЛОТОС | 232.5 | За штуку | Systeme Electric (ранее Schneider Electric) | PTPWD | Ритейл Медиум | 15RTD | ЭУИ ATLASDESIGN | WAD | Механические функции, цветные | FMC | S | C2 | S | C2 | 5 |  |  | 5 | Локальный |  | 2024-01-12 | 279 | 232.5 | 0% |  |  | https://api.systeme.ru/catalog/view/ATN001344
ATN001345 | ATLASDESIGN РОЗЕТКА с заземлением со шторками, 16А, механизм, ЛОТОС | 201.5 | За штуку | Systeme Electric (ранее Schneider Electric) | PTPWD | Ритейл Медиум | 15RTD | ЭУИ ATLASDESIGN | WAD | Механические функции, цветные | FMC | S | C1 | S | C1 | 5 |  |  | 5 | Локальный |  | 2024-01-12 | 241.8 | 201.5 | 0% |  |  | https://api.systeme.ru/catalog/view/ATN001345
ATN001346 | ATLASDESIGN РОЗЕТКА с заземл. со шторк. с крышкой, 16А, IP20, механизм, ЛОТОС | 276 | За штуку | Systeme Electric (ранее Schneider Electric) | PTPWD | Ритейл Медиум | 15RTD | ЭУИ ATLASDESIGN | WAD | Механические функции, цветные | FMC | S | C1 | S | C1 | 5 |  |  | 5 | Локальный |  | 2024-01-12 | 331.2 | 276 | 0% |  |  | https://api.systeme.ru/catalog/view/ATN001346
ATN001349 | ATLASDESIGN РОЗЕТКА без заземления со шторками, 16А, механизм, ЛОТОС | 165 | За штуку | Systeme Electric (ранее Schneider Electric) | PTPWD | Ритейл Медиум | 15RTD | ЭУИ ATLASDESIGN | WAD | Механические функции, цветные | FMC | S | C2 | S | C2 | 5 |  |  | 5 | Локальный |  | 2024-01-12 | 198 | 165 | 0% |  |  | https://api.systeme.ru/catalog/view/ATN001349
ATN001351 | ATLASDESIGN 2-клавишный ВЫКЛЮЧАТЕЛЬ, сх.5, 10АХ, механизм, ЛОТОС | 201.5 | За штуку | Systeme Electric (ранее Schneider Electric) | PTPWD | Ритейл Медиум | 15RTD | ЭУИ ATLASDESIGN | WAD | Механические функции, цветные | FMC | S | C1 | S | C1 | 5 |  |  | 5 | Локальный |  | 2024-01-12 | 241.8 | 201.5 | 0% |  |  | https://api.systeme.ru/catalog/view/ATN001351
ATN001352 | ATLASDESIGN 2-клавишный ВЫКЛЮЧАТЕЛЬ, сх.5, 10АХ, в сборе, ЛОТОС | 232.5 | За штуку | Systeme Electric (ранее Schneider Electric) | PTPWD | Ритейл Медиум | 15RTD | ЭУИ ATLASDESIGN | WAD | Механические функции, цветные | FMC | S | C2 | S | C2 | 5 |  |  | 5 | Локальный |  | 2024-01-12 | 279 | 232.5 | 0% |  |  | https://api.systeme.ru/catalog/view/ATN001352
ATN001353 | ATLASDESIGN 2-клавишный ВЫКЛЮЧАТЕЛЬ с подсветкой, сх.5а, 10АХ, мех., ЛОТОС | 341.5 | За штуку | Systeme Electric (ранее Schneider Electric) | PTPWD | Ритейл Медиум | 15RTD | ЭУИ ATLASDESIGN | WAD | Механические функции, цветные | FMC | S | C1 | S | C1 | 5 |  |  | 5 | Локальный |  | 2024-01-12 | 409.8 | 341.5 | 0% |  |  | https://api.systeme.ru/catalog/view/ATN001353
ATN001361 | ATLASDESIGN 1-клавишный ПЕРЕКЛЮЧАТЕЛЬ, сх.6, 10АХ, механизм, ЛОТОС | 245 | За штуку | Systeme Electric (ранее Schneider Electric) | PTPWD | Ритейл Медиум | 15RTD | ЭУИ ATLASDESIGN | WAD | Механические функции, цветные | FMC | S | C1 | S | C1 | 5 |  |  | 5 | Локальный |  | 2024-01-12 | 294 | 245 | 0% |  |  | https://api.systeme.ru/catalog/view/ATN001361
ATN001363 | ATLASDESIGN 1-кл ПЕРЕКЛЮЧАТЕЛЬ с подсветкой, сх.6а, 10АХ, механизам, ЛОТОС | 364 | За штуку | Systeme Electric (ранее Schneider Electric) | PTPWD | Ритейл Медиум | 15RTD | ЭУИ ATLASDESIGN | WAD | Механические функции, цветные | FMC | S | C2 | S | C2 | 5 |  |  | 5 | Локальный |  | 2024-01-12 | 436.8 | 364 | 0% |  |  | https://api.systeme.ru/catalog/view/ATN001363
ATN001365 | ATLASDESIGN 2-клавишный ПЕРЕКЛЮЧАТЕЛЬ, сх.6/2, 10АХ, механизм, ЛОТОС | 440.5 | За штуку | Systeme Electric (ранее Schneider Electric) | PTPWD | Ритейл Медиум | 15RTD | ЭУИ ATLASDESIGN | WAD | Механические функции, цветные | FMC | S | C1 | S | C1 | 5 |  |  | 5 | Локальный |  | 2024-01-12 | 528.6 | 440.5 | 0% |  |  | https://api.systeme.ru/catalog/view/ATN001365
ATN001371 | ATLASDESIGN Перекрестный ПЕРЕКЛЮЧАТЕЛЬ, сх.7, 10АХ, механизм, ЛОТОС | 440.5 | За штуку | Systeme Electric (ранее Schneider Electric) | PTPWD | Ритейл Медиум | 15RTD | ЭУИ ATLASDESIGN | WAD | Механические функции, цветные | FMC | S | C1 | S | C1 | 5 |  |  | 5 | Локальный |  | 2024-01-12 | 528.6 | 440.5 | 0% |  |  | https://api.systeme.ru/catalog/view/ATN001371
ATN001381 | ATLASDESIGN РОЗЕТКА телефонная RJ11, механизм, ЛОТОС | 331 | За штуку | Systeme Electric (ранее Schneider Electric) | PTPWD | Ритейл Медиум | 15RTD | ЭУИ ATLASDESIGN | WAD | Телекоммуник. функции, цветные | TFC | S | C2 | S | C2 | 5 |  |  | 5 | Локальный |  | 2024-01-12 | 397.2 | 331 | 0% |  |  | https://api.systeme.ru/catalog/view/ATN001381
ATN001383 | ATLASDESIGN РОЗЕТКА компьютерная RJ45, кат. 5Е, механизм, ЛОТОС | 630 | За штуку | Systeme Electric (ранее Schneider Electric) | PTPWD | Ритейл Медиум | 15RTD | ЭУИ ATLASDESIGN | WAD | Телекоммуник. функции, цветные | TFC | S | C1 | S | C1 | 5 |  |  | 5 | Локальный |  | 2024-01-12 | 756 | 630 | 0% |  |  | https://api.systeme.ru/catalog/view/ATN001383
ATN001385 | ATLASDESIGN РОЗЕТКА двойная компьютерная RJ45+RJ45, кат.5E, механизм, ЛОТОС | 896 | За штуку | Systeme Electric (ранее Schneider Electric) | PTPWD | Ритейл Медиум | 15RTD | ЭУИ ATLASDESIGN | WAD | Телекоммуник. функции, цветные | TFC | S | C1 | S | C1 | 5 |  |  | 5 | Локальный |  | 2024-01-12 | 1075.2 | 896 | 0% |  |  | https://api.systeme.ru/catalog/view/ATN001385
ATN001386 | ATLASDESIGN РОЗЕТКА компьютерная RJ45, кат. 6A, механизм, ЛОТОС | 1125 | За штуку | Systeme Electric (ранее Schneider Electric) | PTPWD | Ритейл Медиум | 15RTD | ЭУИ ATLASDESIGN | WAD | Телекоммуник. функции, цветные | TFC | S | C2 | S | C2 | 5 |  |  | 5 | Локальный |  | 2024-01-12 | 1350 | 1125 | 0% |  |  | https://api.systeme.ru/catalog/view/ATN001386
ATN001387 | ATLASDESIGN АУДИОРОЗЕТКА двойная, ЛОТОС | 1150 | За штуку | Systeme Electric (ранее Schneider Electric) | PTPWD | Ритейл Медиум | 15RTD | ЭУИ ATLASDESIGN | WAD | Телекоммуник. функции, цветные | TFC | S | C2 | S | C2 | 5 |  |  | 5 | Локальный |  | 2024-01-12 | 1380 | 1150 | 0% |  |  | https://api.systeme.ru/catalog/view/ATN001387
ATN001389 | ATLASDESIGN РОЗЕТКА двойная ТВ + компьютерная RJ45, кат. 5Е, ЛОТОС | 804 | За штуку | Systeme Electric (ранее Schneider Electric) | PTPWD | Ритейл Медиум | 15RTD | ЭУИ ATLASDESIGN | WAD | Телекоммуник. функции, цветные | TFC | S | C1 | S | C1 | 5 |  |  | 5 | Локальный |  | 2024-01-12 | 964.8 | 804 | 0% |  |  | https://api.systeme.ru/catalog/view/ATN001389
ATN001391 | ATLASDESIGN TV РОЗЕТКА оконечная 1DB, механизм, ЛОТОС | 463 | За штуку | Systeme Electric (ранее Schneider Electric) | PTPWD | Ритейл Медиум | 15RTD | ЭУИ ATLASDESIGN | WAD | Телекоммуник. функции, цветные | TFC | S | C1 | S | C1 | 5 |  |  | 5 | Локальный |  | 2024-01-12 | 555.6 | 463 | 0% |  |  | https://api.systeme.ru/catalog/view/ATN001391
ATN001393 | ATLASDESIGN TV АНТЕННА коннектор, механизм, ЛОТОС | 201.5 | За штуку | Systeme Electric (ранее Schneider Electric) | PTPWD | Ритейл Медиум | 15RTD | ЭУИ ATLASDESIGN | WAD | Телекоммуник. функции, цветные | TFC | S | C1 | S | C1 | 5 |  |  | 5 | Локальный |  | 2024-01-12 | 241.8 | 201.5 | 0% |  |  | https://api.systeme.ru/catalog/view/ATN001393
ATN001399 | ATLASDESIGN ВЫВОД КАБЕЛЯ, механизм, ЛОТОС | 177 | За штуку | Systeme Electric (ранее Schneider Electric) | PTPWD | Ритейл Медиум | 15RTD | ЭУИ ATLASDESIGN | WAD | Аксессуары, цветные | ACC | S | C1 | S | C1 | 5 |  |  | 5 | Локальный |  | 2024-01-12 | 212.4 | 177 | 0% |  |  | https://api.systeme.ru/catalog/view/ATN001399
ATN001392 | ATLASDESIGN TV РОЗЕТКА проходная 4DB, механизм, ЛОТОС | 507.5 | За штуку | Systeme Electric (ранее Schneider Electric) | PTPWD | Ритейл Медиум | 15RTD | ЭУИ ATLASDESIGN | WAD | Телекоммуник. функции, цветные | TFC | S | C2 | S | C2 | 5 |  |  | 5 | Локальный |  | 2024-01-12 | 609 | 507.5 | 0% |  |  | https://api.systeme.ru/catalog/view/ATN001392
ATN001400 | ATLASDESIGN КОРОБКА для наружного монтажа, БАЗАЛЬТ | 404 | За штуку | Systeme Electric (ранее Schneider Electric) | PTPWD | Ритейл Медиум | 15RTD | ЭУИ ATLASDESIGN | WAD | Аксессуары, цветные | ACC | S | C2 | S | C2 | 5 |  |  | 5 | Локальный |  | 2024-01-12 | 484.8 | 404 | 0% |  |  | https://api.systeme.ru/catalog/view/ATN001400
ATN001401 | ATLASDESIGN 1-постовая РАМКА, БАЗАЛЬТ | 76.7 | За штуку | Systeme Electric (ранее Schneider Electric) | PTPWD | Ритейл Медиум | 15RTD | ЭУИ ATLASDESIGN | WAD | Декоративные рамки | DES | S | C1 | S | C1 | 10 |  |  | 5 | Локальный |  | 2024-01-12 | 92.04 | 76.7 | 0% |  |  | https://api.systeme.ru/catalog/view/ATN001401
ATN001402 | ATLASDESIGN 2-постовая РАМКА, универсальная, БАЗАЛЬТ | 127 | За штуку | Systeme Electric (ранее Schneider Electric) | PTPWD | Ритейл Медиум | 15RTD | ЭУИ ATLASDESIGN | WAD | Декоративные рамки | DES | S | C1 | S | C1 | 5 |  |  | 5 | Локальный |  | 2024-01-12 | 152.4 | 127 | 0% |  |  | https://api.systeme.ru/catalog/view/ATN001402
ATN001403 | ATLASDESIGN 3-постовая РАМКА, универсальная, БАЗАЛЬТ | 227.5 | За штуку | Systeme Electric (ранее Schneider Electric) | PTPWD | Ритейл Медиум | 15RTD | ЭУИ ATLASDESIGN | WAD | Декоративные рамки | DES | S | C1 | S | C1 | 5 |  |  | 5 | Локальный |  | 2024-01-12 | 273 | 227.5 | 0% |  |  | https://api.systeme.ru/catalog/view/ATN001403
ATN001404 | ATLASDESIGN 4-постовая РАМКА, универсальная, БАЗАЛЬТ | 353 | За штуку | Systeme Electric (ранее Schneider Electric) | PTPWD | Ритейл Медиум | 15RTD | ЭУИ ATLASDESIGN | WAD | Декоративные рамки | DES | S | C1 | S | C1 | 5 |  |  | 5 | Локальный |  | 2024-01-12 | 423.6 | 353 | 0% |  |  | https://api.systeme.ru/catalog/view/ATN001404
ATN001405 | ATLASDESIGN 5-постовая РАМКА, универсальная, БАЗАЛЬТ | 470 | За штуку | Systeme Electric (ранее Schneider Electric) | PTPWD | Ритейл Медиум | 15RTD | ЭУИ ATLASDESIGN | WAD | Декоративные рамки | DES | S | C1 | S | C1 | 5 |  |  | 5 | Локальный |  | 2024-01-12 | 564 | 470 | 0% |  |  | https://api.systeme.ru/catalog/view/ATN001405
ATN001409 | ATLASDESIGN ЗАГЛУШКА без суппорта для многопостовых рамок, БАЗАЛЬТ | 124.5 | За штуку | Systeme Electric (ранее Schneider Electric) | PTPWD | Ритейл Медиум | 15RTD | ЭУИ ATLASDESIGN | WAD | Аксессуары, цветные | ACC | S | C2 | S | C2 | 5 |  |  | 5 | Локальный |  | 2024-01-12 | 149.4 | 124.5 | 0% |  |  | https://api.systeme.ru/catalog/view/ATN001409
ATN001411 | ATLASDESIGN 1-клавишный ВЫКЛЮЧАТЕЛЬ, сх.1, 10АХ, механизм, БАЗАЛЬТ | 235 | За штуку | Systeme Electric (ранее Schneider Electric) | PTPWD | Ритейл Медиум | 15RTD | ЭУИ ATLASDESIGN | WAD | Механические функции, цветные | FMC | S | C1 | S | C1 | 5 |  |  | 5 | Локальный |  | 2024-01-12 | 282 | 235 | 0% |  |  | https://api.systeme.ru/catalog/view/ATN001411
ATN001412 | ATLASDESIGN 1-клавишный ВЫКЛЮЧАТЕЛЬ, сх.1, 10АХ, в сборе, БАЗАЛЬТ | 306.5 | За штуку | Systeme Electric (ранее Schneider Electric) | PTPWD | Ритейл Медиум | 15RTD | ЭУИ ATLASDESIGN | WAD | Механические функции, цветные | FMC | S | C2 | S | C2 | 5 |  |  | 5 | Локальный |  | 2024-01-12 | 367.8 | 306.5 | 0% |  |  | https://api.systeme.ru/catalog/view/ATN001412
ATN001413 | ATLASDESIGN 1-клавишный ВЫКЛЮЧАТЕЛЬ с подсветкой, сх.1а, 10АХ, механизм, БАЗАЛЬТ | 404 | За штуку | Systeme Electric (ранее Schneider Electric) | PTPWD | Ритейл Медиум | 15RTD | ЭУИ ATLASDESIGN | WAD | Механические функции, цветные | FMC | S | C1 | S | C1 | 5 |  |  | 5 | Локальный |  | 2024-01-12 | 484.8 | 404 | 0% |  |  | https://api.systeme.ru/catalog/view/ATN001413
ATN001415 | ATLASDESIGN ВЫКЛЮЧАТЕЛЬ с самовозвратом, сх.1, 10АХ, механизм, БАЗАЛЬТ | 389.5 | За штуку | Systeme Electric (ранее Schneider Electric) | PTPWD | Ритейл Медиум | 15RTD | ЭУИ ATLASDESIGN | WAD | Механические функции, цветные | FMC | S | C2 | S | C2 | 5 |  |  | 5 | Локальный |  | 2024-01-12 | 467.4 | 389.5 | 0% |  |  | https://api.systeme.ru/catalog/view/ATN001415
ATN001420 | ATLASDESIGN РОЗЕТКА двойная без заземления,16А, в сборе, БАЗАЛЬТ | 338.5 | За штуку | Systeme Electric (ранее Schneider Electric) | PTPWD | Ритейл Медиум | 15RTD | ЭУИ ATLASDESIGN | WAD | Механические функции, цветные | FMC | S | C1 | S | C1 | 6 |  |  | 5 | Локальный |  | 2024-01-12 | 406.2 | 338.5 | 0% |  |  | https://api.systeme.ru/catalog/view/ATN001420
ATN001422 | ATLASDESIGN РОЗЕТКА двойная без заземления со шторками,16А, в сборе, БАЗАЛЬТ | 404 | За штуку | Systeme Electric (ранее Schneider Electric) | PTPWD | Ритейл Медиум | 15RTD | ЭУИ ATLASDESIGN | WAD | Механические функции, цветные | FMC | S | C2 | S | C2 | 6 |  |  | 5 | Локальный |  | 2024-01-12 | 484.8 | 404 | 0% |  |  | https://api.systeme.ru/catalog/view/ATN001422
ATN001423 | ATLASDESIGN СВЕТОРЕГУЛЯТОР (диммер) повор-нажим, LED, RC, 400Вт, мех., БАЗАЛЬТ | 3990 | За штуку | Systeme Electric (ранее Schneider Electric) | PTPWD | Ритейл Медиум | 15RTD | ЭУИ ATLASDESIGN | WAD | Электронные функции, цветные | FEC | S | C1 | S | C1 | 1 |  |  | 5 | Локальный |  | 2024-01-12 | 4788 | 3990 | 0% |  |  | https://api.systeme.ru/catalog/view/ATN001423
ATN001424 | ATLASDESIGN РОЗЕТКА двойная с заземлением, 16А, в сборе, БАЗАЛЬТ | 404 | За штуку | Systeme Electric (ранее Schneider Electric) | PTPWD | Ритейл Медиум | 15RTD | ЭУИ ATLASDESIGN | WAD | Механические функции, цветные | FMC | S | C1 | S | C1 | 6 |  |  | 5 | Локальный |  | 2024-01-12 | 484.8 | 404 | 0% |  |  | https://api.systeme.ru/catalog/view/ATN001424
ATN001426 | ATLASDESIGN РОЗЕТКА двойная с заземлением со шторками, 16А, в сборе, БАЗАЛЬТ | 470 | За штуку | Systeme Electric (ранее Schneider Electric) | PTPWD | Ритейл Медиум | 15RTD | ЭУИ ATLASDESIGN | WAD | Механические функции, цветные | FMC | S | C2 | S | C2 | 6 |  |  | 5 | Локальный |  | 2024-01-12 | 564 | 470 | 0% |  |  | https://api.systeme.ru/catalog/view/ATN001426
ATN001427 | ATLASDESIGN USB РОЗЕТКА тип-С 65Вт высокоскор.заряд. QC, PD, механизм, БАЗАЛЬТ | 4725 | За штуку | Systeme Electric (ранее Schneider Electric) | PTPWD | Ритейл Медиум | 15RTD | ЭУИ ATLASDESIGN | WAD | Механические функции, цветные | FMC | S | C2 | S | C2 | 1 |  |  | 5 | Локальный |  | 2024-01-12 | 5670 | 4725 | 0% |  |  | https://api.systeme.ru/catalog/view/ATN001427
ATN001428 | ATLASDESIGN РОЗЕТКА двойн. с заз.со штор.со сдвиж. крышк, 16А, в сборе, БАЗАЛЬТ | 832 | За штуку | Systeme Electric (ранее Schneider Electric) | PTPWD | Ритейл Медиум | 15RTD | ЭУИ ATLASDESIGN | WAD | Механические функции, цветные | FMC | S | C2 | S | C2 | 6 |  |  | 5 | Локальный |  | 2024-01-12 | 998.4 | 832 | 0% |  |  | https://api.systeme.ru/catalog/view/ATN001428
ATN001429 | ATLASDESIGN USB РОЗЕТКА A + тип-C 45Вт высокоскор.заряд. QC, PD, мех., БАЗАЛЬТ | 4725 | За штуку | Systeme Electric (ранее Schneider Electric) | PTPWD | Ритейл Медиум | 15RTD | ЭУИ ATLASDESIGN | WAD | Механические функции, цветные | FMC | S | C2 | S | C2 | 1 |  |  | 5 | Локальный |  | 2024-01-12 | 5670 | 4725 | 0% |  |  | https://api.systeme.ru/catalog/view/ATN001429
ATN001430 | ATLASDESIGN РОЗЕТКА 16А c 2 USB A+A, 5В/2,4А, 2х5В/1,2А, механизм, БАЗАЛЬТ | 5350 | За штуку | Systeme Electric (ранее Schneider Electric) | PTPWD | Ритейл Медиум | 15RTD | ЭУИ ATLASDESIGN | WAD | Механические функции, цветные | FMC | S | C2 | S | C2 | 1 |  |  | 5 | Локальный |  | 2024-01-12 | 6420 | 5350 | 0% |  |  | https://api.systeme.ru/catalog/view/ATN001430
ATN001431 | ATLASDESIGN 3-клавишный ВЫКЛЮЧАТЕЛЬ, сх.1+1+1, 10АХ, механизм, БАЗАЛЬТ | 470 | За штуку | Systeme Electric (ранее Schneider Electric) | PTPWD | Ритейл Медиум | 15RTD | ЭУИ ATLASDESIGN | WAD | Механические функции, цветные | FMC | S | C1 | S | C1 | 5 |  |  | 5 | Локальный |  | 2024-01-12 | 564 | 470 | 0% |  |  | https://api.systeme.ru/catalog/view/ATN001431
ATN001432 | ATLASDESIGN РОЗЕТКА 16А с 2 USB A+C, 5В/2,4А/3,0А, 2х5В/1,5А, механизм, БАЗАЛЬТ | 6400 | За штуку | Systeme Electric (ранее Schneider Electric) | PTPWD | Ритейл Медиум | 15RTD | ЭУИ ATLASDESIGN | WAD | Механические функции, цветные | FMC | S | C2 | N | C3(5) | 1 |  |  | 5 | Локальный |  | 2024-01-12 | 7680 | 6400 | 0% |  |  | https://api.systeme.ru/catalog/view/ATN001432
ATN001433 | ATLASDESIGN USB РОЗЕТКА A+A, 5В/2,1 А, 2х5В/1,05 А, механизм, БАЗАЛЬТ | 3520 | За штуку | Systeme Electric (ранее Schneider Electric) | PTPWD | Ритейл Медиум | 15RTD | ЭУИ ATLASDESIGN | WAD | Механические функции, цветные | FMC | S | C1 | S | C1 | 1 |  |  | 5 | Локальный |  | 2024-01-12 | 4224 | 3520 | 0% |  |  | https://api.systeme.ru/catalog/view/ATN001433
ATN001435 | ATLASDESIGN ТЕРМОСТАТ электрон. теплого пола с датчиком, 10A, механизм, БАЗАЛЬТ | 6750 | За штуку | Systeme Electric (ранее Schneider Electric) | PTPWD | Ритейл Медиум | 15RTD | ЭУИ ATLASDESIGN | WAD | Электронные функции, цветные | FEC | S | C2 | S | C2 | 1 |  |  | 5 | Локальный |  | 2024-01-12 | 8100 | 6750 | 0% |  |  | https://api.systeme.ru/catalog/view/ATN001435
ATN001439 | ATLASDESIGN USB РОЗЕТКА A+С, 5В/2,4А, 2х5В/1,2А, механизм, БАЗАЛЬТ | 4575 | За штуку | Systeme Electric (ранее Schneider Electric) | PTPWD | Ритейл Медиум | 15RTD | ЭУИ ATLASDESIGN | WAD | Механические функции, цветные | FMC | S | C2 | S | C2 | 1 |  |  | 5 | Локальный |  | 2024-01-12 | 5490 | 4575 | 0% |  |  | https://api.systeme.ru/catalog/view/ATN001439
ATN001440 | ATLASDESIGN РОЗЕТКА без заземления, 16А, в сборе, БАЗАЛЬТ | 269.5 | За штуку | Systeme Electric (ранее Schneider Electric) | PTPWD | Ритейл Медиум | 15RTD | ЭУИ ATLASDESIGN | WAD | Механические функции, цветные | FMC | S | C2 | S | C2 | 5 |  |  | 5 | Локальный |  | 2024-01-12 | 323.4 | 269.5 | 0% |  |  | https://api.systeme.ru/catalog/view/ATN001440
ATN001441 | ATLASDESIGN РОЗЕТКА без заземления без шторок, 16А, механизм, БАЗАЛЬТ | 217 | За штуку | Systeme Electric (ранее Schneider Electric) | PTPWD | Ритейл Медиум | 15RTD | ЭУИ ATLASDESIGN | WAD | Механические функции, цветные | FMC | S | C1 | S | C1 | 5 |  |  | 5 | Локальный |  | 2024-01-12 | 260.4 | 217 | 0% |  |  | https://api.systeme.ru/catalog/view/ATN001441
ATN001443 | ATLASDESIGN РОЗЕТКА с заземлением, 16А, механизм, БАЗАЛЬТ | 255 | За штуку | Systeme Electric (ранее Schneider Electric) | PTPWD | Ритейл Медиум | 15RTD | ЭУИ ATLASDESIGN | WAD | Механические функции, цветные | FMC | S | C1 | S | C1 | 5 |  |  | 5 | Локальный |  | 2024-01-12 | 306 | 255 | 0% |  |  | https://api.systeme.ru/catalog/view/ATN001443
ATN001444 | ATLASDESIGN РОЗЕТКА с заземлением со шторками, 16А, в сборе, БАЗАЛЬТ | 353 | За штуку | Systeme Electric (ранее Schneider Electric) | PTPWD | Ритейл Медиум | 15RTD | ЭУИ ATLASDESIGN | WAD | Механические функции, цветные | FMC | S | C2 | S | C2 | 5 |  |  | 5 | Локальный |  | 2024-01-12 | 423.6 | 353 | 0% |  |  | https://api.systeme.ru/catalog/view/ATN001444
ATN001445 | ATLASDESIGN РОЗЕТКА с заземлением со шторками, 16А, механизм, БАЗАЛЬТ | 306.5 | За штуку | Systeme Electric (ранее Schneider Electric) | PTPWD | Ритейл Медиум | 15RTD | ЭУИ ATLASDESIGN | WAD | Механические функции, цветные | FMC | S | C1 | S | C1 | 5 |  |  | 5 | Локальный |  | 2024-01-12 | 367.8 | 306.5 | 0% |  |  | https://api.systeme.ru/catalog/view/ATN001445
ATN001446 | ATLASDESIGN РОЗЕТКА с заземл. со шторк. с крышкой, 16А, IP20, механизм, БАЗАЛЬТ | 419 | За штуку | Systeme Electric (ранее Schneider Electric) | PTPWD | Ритейл Медиум | 15RTD | ЭУИ ATLASDESIGN | WAD | Механические функции, цветные | FMC | S | C1 | S | C1 | 5 |  |  | 5 | Локальный |  | 2024-01-12 | 502.8 | 419 | 0% |  |  | https://api.systeme.ru/catalog/view/ATN001446
ATN001449 | ATLASDESIGN РОЗЕТКА без заземления со шторками, 16А, механизм, БАЗАЛЬТ | 251 | За штуку | Systeme Electric (ранее Schneider Electric) | PTPWD | Ритейл Медиум | 15RTD | ЭУИ ATLASDESIGN | WAD | Механические функции, цветные | FMC | S | C2 | S | C2 | 5 |  |  | 5 | Локальный |  | 2024-01-12 | 301.2 | 251 | 0% |  |  | https://api.systeme.ru/catalog/view/ATN001449
ATN001451 | ATLASDESIGN 2-клавишный ВЫКЛЮЧАТЕЛЬ, сх.5, 10АХ, механизм, БАЗАЛЬТ | 306.5 | За штуку | Systeme Electric (ранее Schneider Electric) | PTPWD | Ритейл Медиум | 15RTD | ЭУИ ATLASDESIGN | WAD | Механические функции, цветные | FMC | S | C1 | S | C1 | 5 |  |  | 5 | Локальный |  | 2024-01-12 | 367.8 | 306.5 | 0% |  |  | https://api.systeme.ru/catalog/view/ATN001451
ATN001452 | ATLASDESIGN 2-клавишный ВЫКЛЮЧАТЕЛЬ, сх.5, 10АХ, в сборе, БАЗАЛЬТ | 353 | За штуку | Systeme Electric (ранее Schneider Electric) | PTPWD | Ритейл Медиум | 15RTD | ЭУИ ATLASDESIGN | WAD | Механические функции, цветные | FMC | S | C2 | S | C2 | 5 |  |  | 5 | Локальный |  | 2024-01-12 | 423.6 | 353 | 0% |  |  | https://api.systeme.ru/catalog/view/ATN001452
ATN001453 | ATLASDESIGN 2-клавишный ВЫКЛЮЧАТЕЛЬ с подсветкой, сх.5а, 10АХ, механизм, БАЗАЛЬТ | 519.5 | За штуку | Systeme Electric (ранее Schneider Electric) | PTPWD | Ритейл Медиум | 15RTD | ЭУИ ATLASDESIGN | WAD | Механические функции, цветные | FMC | S | C1 | S | C1 | 5 |  |  | 5 | Локальный |  | 2024-01-12 | 623.4 | 519.5 | 0% |  |  | https://api.systeme.ru/catalog/view/ATN001453
ATN001461 | ATLASDESIGN 1-клавишный ПЕРЕКЛЮЧАТЕЛЬ, сх.6, 10АХ, механизм, БАЗАЛЬТ | 372.5 | За штуку | Systeme Electric (ранее Schneider Electric) | PTPWD | Ритейл Медиум | 15RTD | ЭУИ ATLASDESIGN | WAD | Механические функции, цветные | FMC | S | C1 | S | C1 | 5 |  |  | 5 | Локальный |  | 2024-01-12 | 447 | 372.5 | 0% |  |  | https://api.systeme.ru/catalog/view/ATN001461
ATN001463 | ATLASDESIGN 1-кл ПЕРЕКЛЮЧАТЕЛЬ с подсветкой, сх.6а, 10АХ, механизам, БАЗАЛЬТ | 553.5 | За штуку | Systeme Electric (ранее Schneider Electric) | PTPWD | Ритейл Медиум | 15RTD | ЭУИ ATLASDESIGN | WAD | Механические функции, цветные | FMC | S | C2 | S | C2 | 5 |  |  | 5 | Локальный |  | 2024-01-12 | 664.2 | 553.5 | 0% |  |  | https://api.systeme.ru/catalog/view/ATN001463
ATN001465 | ATLASDESIGN 2-клавишный ПЕРЕКЛЮЧАТЕЛЬ, сх.6/2, 10АХ, механизм, БАЗАЛЬТ | 670 | За штуку | Systeme Electric (ранее Schneider Electric) | PTPWD | Ритейл Медиум | 15RTD | ЭУИ ATLASDESIGN | WAD | Механические функции, цветные | FMC | S | C1 | S | C1 | 5 |  |  | 5 | Локальный |  | 2024-01-12 | 804 | 670 | 0% |  |  | https://api.systeme.ru/catalog/view/ATN001465
ATN001471 | ATLASDESIGN Перекрестный ПЕРЕКЛЮЧАТЕЛЬ, сх.7, 10АХ, механизм, БАЗАЛЬТ | 670 | За штуку | Systeme Electric (ранее Schneider Electric) | PTPWD | Ритейл Медиум | 15RTD | ЭУИ ATLASDESIGN | WAD | Механические функции, цветные | FMC | S | C1 | S | C1 | 5 |  |  | 5 | Локальный |  | 2024-01-12 | 804 | 670 | 0% |  |  | https://api.systeme.ru/catalog/view/ATN001471
ATN001481 | ATLASDESIGN РОЗЕТКА телефонная RJ11, механизм, БАЗАЛЬТ | 437 | За штуку | Systeme Electric (ранее Schneider Electric) | PTPWD | Ритейл Медиум | 15RTD | ЭУИ ATLASDESIGN | WAD | Телекоммуник. функции, цветные | TFC | S | C2 | S | C2 | 5 |  |  | 5 | Локальный |  | 2024-01-12 | 524.4 | 437 | 0% |  |  | https://api.systeme.ru/catalog/view/ATN001481
ATN001483 | ATLASDESIGN РОЗЕТКА компьютерная RJ45, кат. 5Е, механизм, БАЗАЛЬТ | 822.5 | За штуку | Systeme Electric (ранее Schneider Electric) | PTPWD | Ритейл Медиум | 15RTD | ЭУИ ATLASDESIGN | WAD | Телекоммуник. функции, цветные | TFC | S | C1 | S | C1 | 5 |  |  | 5 | Локальный |  | 2024-01-12 | 987 | 822.5 | 0% |  |  | https://api.systeme.ru/catalog/view/ATN001483
ATN001485 | ATLASDESIGN РОЗЕТКА двойная компьютерная RJ45+RJ45, кат.5E, механизм, БАЗАЛЬТ | 1195 | За штуку | Systeme Electric (ранее Schneider Electric) | PTPWD | Ритейл Медиум | 15RTD | ЭУИ ATLASDESIGN | WAD | Телекоммуник. функции, цветные | TFC | S | C1 | S | C1 | 5 |  |  | 5 | Локальный |  | 2024-01-12 | 1434 | 1195 | 0% |  |  | https://api.systeme.ru/catalog/view/ATN001485
ATN001486 | ATLASDESIGN РОЗЕТКА компьютерная RJ45, кат. 6A, механизм, БАЗАЛЬТ | 1470 | За штуку | Systeme Electric (ранее Schneider Electric) | PTPWD | Ритейл Медиум | 15RTD | ЭУИ ATLASDESIGN | WAD | Телекоммуник. функции, цветные | TFC | S | C2 | S | C2 | 5 |  |  | 5 | Локальный |  | 2024-01-12 | 1764 | 1470 | 0% |  |  | https://api.systeme.ru/catalog/view/ATN001486
ATN001487 | ATLASDESIGN АУДИОРОЗЕТКА двойная, БАЗАЛЬТ | 1535 | За штуку | Systeme Electric (ранее Schneider Electric) | PTPWD | Ритейл Медиум | 15RTD | ЭУИ ATLASDESIGN | WAD | Телекоммуник. функции, цветные | TFC | S | C2 | S | C2 | 5 |  |  | 5 | Локальный |  | 2024-01-12 | 1842 | 1535 | 0% |  |  | https://api.systeme.ru/catalog/view/ATN001487
ATN001489 | ATLASDESIGN РОЗЕТКА двойная ТВ + компьютерная RJ45, кат. 5Е, БАЗАЛЬТ | 1075 | За штуку | Systeme Electric (ранее Schneider Electric) | PTPWD | Ритейл Медиум | 15RTD | ЭУИ ATLASDESIGN | WAD | Телекоммуник. функции, цветные | TFC | S | C2 | S | C2 | 5 |  |  | 5 | Локальный |  | 2024-01-12 | 1290 | 1075 | 0% |  |  | https://api.systeme.ru/catalog/view/ATN001489
ATN001491 | ATLASDESIGN TV РОЗЕТКА оконечная 1DB, механизм, БАЗАЛЬТ | 611.5 | За штуку | Systeme Electric (ранее Schneider Electric) | PTPWD | Ритейл Медиум | 15RTD | ЭУИ ATLASDESIGN | WAD | Телекоммуник. функции, цветные | TFC | S | C1 | S | C1 | 5 |  |  | 5 | Локальный |  | 2024-01-12 | 733.8 | 611.5 | 0% |  |  | https://api.systeme.ru/catalog/view/ATN001491
ATN001493 | ATLASDESIGN TV АНТЕННА коннектор, механизм, БАЗАЛЬТ | 306.5 | За штуку | Systeme Electric (ранее Schneider Electric) | PTPWD | Ритейл Медиум | 15RTD | ЭУИ ATLASDESIGN | WAD | Телекоммуник. функции, цветные | TFC | S | C1 | S | C1 | 5 |  |  | 5 | Локальный |  | 2024-01-12 | 367.8 | 306.5 | 0% |  |  | https://api.systeme.ru/catalog/view/ATN001493
ATN001492 | ATLASDESIGN TV РОЗЕТКА проходная 4DB, механизм, БАЗАЛЬТ | 772 | За штуку | Systeme Electric (ранее Schneider Electric) | PTPWD | Ритейл Медиум | 15RTD | ЭУИ ATLASDESIGN | WAD | Телекоммуник. функции, цветные | TFC | S | C2 | S | C2 | 5 |  |  | 5 | Локальный |  | 2024-01-12 | 926.4 | 772 | 0% |  |  | https://api.systeme.ru/catalog/view/ATN001492
ATN001499 | ATLASDESIGN ВЫВОД КАБЕЛЯ, механизм, БАЗАЛЬТ | 269.5 | За штуку | Systeme Electric (ранее Schneider Electric) | PTPWD | Ритейл Медиум | 15RTD | ЭУИ ATLASDESIGN | WAD | Аксессуары, цветные | ACC | S | C1 | S | C1 | 5 |  |  | 5 | Локальный |  | 2024-01-12 | 323.4 | 269.5 | 0% |  |  | https://api.systeme.ru/catalog/view/ATN001499
ATN360101 | ATLASDESIGN NATURE 1-постовая РАМКА, НАТУРАЛЬНОЕ СТЕКЛО, БЕЛЫЙ | 682.5 | За штуку | Systeme Electric (ранее Schneider Electric) | PTPWD | Ритейл Медиум | 15RTD | ЭУИ ATLASDESIGN | WAD | Декоративные рамки из натуральных материалов | FED | S | C2 | S | C2 | 2 |  |  | 5 | Локальный |  | 2024-01-12 | 819 | 682.5 | 0% |  |  | https://api.systeme.ru/catalog/view/ATN360101
ATN360701 | ATLASDESIGN NATURE 1-постовая РАМКА, НАТУРАЛЬНОЕ СТЕКЛО, ГРИФЕЛЬ | 682.5 | За штуку | Systeme Electric (ранее Schneider Electric) | PTPWD | Ритейл Медиум | 15RTD | ЭУИ ATLASDESIGN | WAD | Декоративные рамки из натуральных материалов | FED | S | C2 | S | C2 | 2 |  |  | 5 | Локальный |  | 2024-01-12 | 819 | 682.5 | 0% |  |  | https://api.systeme.ru/catalog/view/ATN360701
ATN361001 | ATLASDESIGN NATURE 1-постовая РАМКА, НАТУРАЛЬНОЕ СТЕКЛО, ЧЕРНЫЙ | 682.5 | За штуку | Systeme Electric (ранее Schneider Electric) | PTPWD | Ритейл Медиум | 15RTD | ЭУИ ATLASDESIGN | WAD | Декоративные рамки из натуральных материалов | FED | S | C2 | S | C2 | 2 |  |  | 5 | Локальный |  | 2024-01-12 | 819 | 682.5 | 0% |  |  | https://api.systeme.ru/catalog/view/ATN361001
ATN360102 | ATLASDESIGN NATURE 2-постовая РАМКА, НАТУРАЛЬНОЕ СТЕКЛО, БЕЛЫЙ | 1260 | За штуку | Systeme Electric (ранее Schneider Electric) | PTPWD | Ритейл Медиум | 15RTD | ЭУИ ATLASDESIGN | WAD | Декоративные рамки из натуральных материалов | FED | S | C2 | S | C2 | 2 |  |  | 5 | Локальный |  | 2024-01-12 | 1512 | 1260 | 0% |  |  | https://api.systeme.ru/catalog/view/ATN360102
ATN360702 | ATLASDESIGN NATURE 2-постовая РАМКА, НАТУРАЛЬНОЕ СТЕКЛО, ГРИФЕЛЬ | 1260 | За штуку | Systeme Electric (ранее Schneider Electric) | PTPWD | Ритейл Медиум | 15RTD | ЭУИ ATLASDESIGN | WAD | Декоративные рамки из натуральных материалов | FED | S | C2 | S | C2 | 2 |  |  | 5 | Локальный |  | 2024-01-12 | 1512 | 1260 | 0% |  |  | https://api.systeme.ru/catalog/view/ATN360702
ATN361002 | ATLASDESIGN NATURE 2-постовая РАМКА, НАТУРАЛЬНОЕ СТЕКЛО, ЧЕРНЫЙ | 1260 | За штуку | Systeme Electric (ранее Schneider Electric) | PTPWD | Ритейл Медиум | 15RTD | ЭУИ ATLASDESIGN | WAD | Декоративные рамки из натуральных материалов | FED | S | C2 | S | C2 | 2 |  |  | 5 | Локальный |  | 2024-01-12 | 1512 | 1260 | 0% |  |  | https://api.systeme.ru/catalog/view/ATN361002
ATN360103 | ATLASDESIGN NATURE 3-постовая РАМКА, НАТУРАЛЬНОЕ СТЕКЛО, БЕЛЫЙ | 1820 | За штуку | Systeme Electric (ранее Schneider Electric) | PTPWD | Ритейл Медиум | 15RTD | ЭУИ ATLASDESIGN | WAD | Декоративные рамки из натуральных материалов | FED | S | C2 | S | C2 | 1 |  |  | 5 | Локальный |  | 2024-01-12 | 2184 | 1820 | 0% |  |  | https://api.systeme.ru/catalog/view/ATN360103
ATN360703 | ATLASDESIGN NATURE 3-постовая РАМКА, НАТУРАЛЬНОЕ СТЕКЛО, ГРИФЕЛЬ | 1820 | За штуку | Systeme Electric (ранее Schneider Electric) | PTPWD | Ритейл Медиум | 15RTD | ЭУИ ATLASDESIGN | WAD | Декоративные рамки из натуральных материалов | FED | S | C2 | S | C2 | 1 |  |  | 5 | Локальный |  | 2024-01-12 | 2184 | 1820 | 0% |  |  | https://api.systeme.ru/catalog/view/ATN360703
ATN361003 | ATLASDESIGN NATURE 3-постовая РАМКА, НАТУРАЛЬНОЕ СТЕКЛО, ЧЕРНЫЙ | 1820 | За штуку | Systeme Electric (ранее Schneider Electric) | PTPWD | Ритейл Медиум | 15RTD | ЭУИ ATLASDESIGN | WAD | Декоративные рамки из натуральных материалов | FED | S | C2 | S | C2 | 1 |  |  | 5 | Локальный |  | 2024-01-12 | 2184 | 1820 | 0% |  |  | https://api.systeme.ru/catalog/view/ATN361003
ATN360104 | ATLASDESIGN NATURE 4-постовая РАМКА, НАТУРАЛЬНОЕ СТЕКЛО, БЕЛЫЙ | 2415 | За штуку | Systeme Electric (ранее Schneider Electric) | PTPWD | Ритейл Медиум | 15RTD | ЭУИ ATLASDESIGN | WAD | Декоративные рамки из натуральных материалов | FED | S | C2 | S | C2 | 1 |  |  | 5 | Локальный |  | 2024-01-12 | 2898 | 2415 | 0% |  |  | https://api.systeme.ru/catalog/view/ATN360104
ATN360704 | ATLASDESIGN NATURE 4-постовая РАМКА, НАТУРАЛЬНОЕ СТЕКЛО, ГРИФЕЛЬ | 2415 | За штуку | Systeme Electric (ранее Schneider Electric) | PTPWD | Ритейл Медиум | 15RTD | ЭУИ ATLASDESIGN | WAD | Декоративные рамки из натуральных материалов | FED | S | C2 | S | C2 | 1 |  |  | 5 | Локальный |  | 2024-01-12 | 2898 | 2415 | 0% |  |  | https://api.systeme.ru/catalog/view/ATN360704
ATN361004 | ATLASDESIGN NATURE 4-постовая РАМКА, НАТУРАЛЬНОЕ СТЕКЛО, ЧЕРНЫЙ | 2415 | За штуку | Systeme Electric (ранее Schneider Electric) | PTPWD | Ритейл Медиум | 15RTD | ЭУИ ATLASDESIGN | WAD | Декоративные рамки из натуральных материалов | FED | S | C2 | S | C2 | 1 |  |  | 5 | Локальный |  | 2024-01-12 | 2898 | 2415 | 0% |  |  | https://api.systeme.ru/catalog/view/ATN361004
ATN000380 | ATLASDESIGN РОЗЕТКА HDMI, механизм, АЛЮМИНИЙ | 1260 | За штуку | Systeme Electric (ранее Schneider Electric) | PTPWD | Ритейл Медиум | 15RTD | ЭУИ ATLASDESIGN | WAD | Телекоммуник. функции, цветные | TFC | S | C1 | N | C3(5) | 1 |  |  | 5 | Локальный |  | 2024-01-12 | 1512 | 1260 | 0% |  |  | https://api.systeme.ru/catalog/view/ATN000380
ATN000180 | ATLASDESIGN РОЗЕТКА HDMI, механизм, БЕЛЫЙ | 840 | За штуку | Systeme Electric (ранее Schneider Electric) | PTPWD | Ритейл Медиум | 15RTD | ЭУИ ATLASDESIGN | WAD | Телекоммуник. функции, цветные | TFC | S | C1 | N | C3(5) | 1 |  |  | 5 | Локальный |  | 2024-01-12 | 1008 | 840 | 0% |  |  | https://api.systeme.ru/catalog/view/ATN000180
ATN001080 | ATLASDESIGN РОЗЕТКА HDMI, механизм, КАРБОН | 1260 | За штуку | Systeme Electric (ранее Schneider Electric) | PTPWD | Ритейл Медиум | 15RTD | ЭУИ ATLASDESIGN | WAD | Телекоммуник. функции, цветные | TFC | S | C1 | N | C3(5) | 1 |  |  | 5 | Локальный |  | 2024-01-12 | 1512 | 1260 | 0% |  |  | https://api.systeme.ru/catalog/view/ATN001080
ATN000382 | ATLASDESIGN РОЗЕТКА двойная HDMI+RJ45, кат.5Е, механизм, АЛЮМИНИЙ | 1785 | За штуку | Systeme Electric (ранее Schneider Electric) | PTPWD | Ритейл Медиум | 15RTD | ЭУИ ATLASDESIGN | WAD | Механические функции, цветные | FMC | S | C2 | N | C3(5) | 1 |  |  | 5 | Локальный |  | 2024-01-12 | 2142 | 1785 | 0% |  |  | https://api.systeme.ru/catalog/view/ATN000382
ATN000182 | ATLASDESIGN РОЗЕТКА двойная HDMI+RJ45, кат.5Е, механизм, БЕЛЫЙ | 1260 | За штуку | Systeme Electric (ранее Schneider Electric) | PTPWD | Ритейл Медиум | 15RTD | ЭУИ ATLASDESIGN | WAD | Механические функции, цветные | FMC | S | C1 | N | C3(5) | 1 |  |  | 5 | Локальный |  | 2024-01-12 | 1512 | 1260 | 0% |  |  | https://api.systeme.ru/catalog/view/ATN000182
ATN001082 | ATLASDESIGN РОЗЕТКА двойная HDMI+RJ45, кат.5Е, механизм, КАРБОН | 1785 | За штуку | Systeme Electric (ранее Schneider Electric) | PTPWD | Ритейл Медиум | 15RTD | ЭУИ ATLASDESIGN | WAD | Механические функции, цветные | FMC | S | C2 | N | C3(5) | 1 |  |  | 5 | Локальный |  | 2024-01-12 | 2142 | 1785 | 0% |  |  | https://api.systeme.ru/catalog/view/ATN001082
ATN001117 | ATLASDESIGN 2-клавишный ВЫКЛЮЧАТЕЛЬ КНОПОЧНЫЙ, сх.2, 10А, механизм, АКВАМАРИН | 430.5 | За штуку | Systeme Electric (ранее Schneider Electric) | PTPWD | Ритейл Медиум | 15RTD | ЭУИ ATLASDESIGN | WAD | Механические функции, цветные | FMC | S | C2 | S | C2 | 5 |  |  | 5 | Локальный |  | 2024-01-12 | 516.6 | 430.5 | 0% |  |  | https://api.systeme.ru/catalog/view/ATN001117
ATN000317 | ATLASDESIGN 2-клавишный ВЫКЛЮЧАТЕЛЬ КНОПОЧНЫЙ, сх.2, 10А, механизм, АЛЮМИНИЙ | 430.5 | За штуку | Systeme Electric (ранее Schneider Electric) | PTPWD | Ритейл Медиум | 15RTD | ЭУИ ATLASDESIGN | WAD | Механические функции, цветные | FMC | S | C2 | S | C2 | 5 |  |  | 5 | Локальный |  | 2024-01-12 | 516.6 | 430.5 | 0% |  |  | https://api.systeme.ru/catalog/view/ATN000317
ATN000717 | ATLASDESIGN 2-клавишный ВЫКЛЮЧАТЕЛЬ КНОПОЧНЫЙ, сх.2, 10А, механизм, ГРИФЕЛЬ | 577.5 | За штуку | Systeme Electric (ранее Schneider Electric) | PTPWD | Ритейл Медиум | 15RTD | ЭУИ ATLASDESIGN | WAD | Механические функции, цветные | FMC | S | C2 | S | C2 | 5 |  |  | 5 | Локальный |  | 2024-01-12 | 693 | 577.5 | 0% |  |  | https://api.systeme.ru/catalog/view/ATN000717
ATN000417 | ATLASDESIGN 2-клавишный ВЫКЛЮЧАТЕЛЬ КНОПОЧНЫЙ, сх.2, 10А, механизм, ЖЕМЧУГ | 430.5 | За штуку | Systeme Electric (ранее Schneider Electric) | PTPWD | Ритейл Медиум | 15RTD | ЭУИ ATLASDESIGN | WAD | Механические функции, цветные | FMC | S | C2 | S | C2 | 5 |  |  | 5 | Локальный |  | 2024-01-12 | 516.6 | 430.5 | 0% |  |  | https://api.systeme.ru/catalog/view/ATN000417
ATN000817 | ATLASDESIGN 2-клавишный ВЫКЛЮЧАТЕЛЬ КНОПОЧНЫЙ, сх.2, 10А, механизм, ИЗУМРУД | 577.5 | За штуку | Systeme Electric (ранее Schneider Electric) | PTPWD | Ритейл Медиум | 15RTD | ЭУИ ATLASDESIGN | WAD | Механические функции, цветные | FMC | S | C2 | S | C2 | 5 |  |  | 5 | Локальный |  | 2024-01-12 | 693 | 577.5 | 0% |  |  | https://api.systeme.ru/catalog/view/ATN000817
ATN001017 | ATLASDESIGN 2-клавишный ВЫКЛЮЧАТЕЛЬ КНОПОЧНЫЙ, сх.2, 10А, механизм, КАРБОН | 577.5 | За штуку | Systeme Electric (ранее Schneider Electric) | PTPWD | Ритейл Медиум | 15RTD | ЭУИ ATLASDESIGN | WAD | Механические функции, цветные | FMC | S | C1 | S | C1 | 5 |  |  | 5 | Локальный |  | 2024-01-12 | 693 | 577.5 | 0% |  |  | https://api.systeme.ru/catalog/view/ATN001017
ATN000617 | ATLASDESIGN 2-клавишный ВЫКЛЮЧАТЕЛЬ КНОПОЧНЫЙ, сх.2, 10А, механизм, МОККО | 430.5 | За штуку | Systeme Electric (ранее Schneider Electric) | PTPWD | Ритейл Медиум | 15RTD | ЭУИ ATLASDESIGN | WAD | Механические функции, цветные | FMC | S | C2 | S | C2 | 5 |  |  | 5 | Локальный |  | 2024-01-12 | 516.6 | 430.5 | 0% |  |  | https://api.systeme.ru/catalog/view/ATN000617
ATN001217 | ATLASDESIGN 2-клавишный ВЫКЛЮЧАТЕЛЬ КНОПОЧНЫЙ, сх.2, 10А, механизм, ПЕСОЧНЫЙ | 430.5 | За штуку | Systeme Electric (ранее Schneider Electric) | PTPWD | Ритейл Медиум | 15RTD | ЭУИ ATLASDESIGN | WAD | Механические функции, цветные | FMC | S | C2 | S | C2 | 5 |  |  | 5 | Локальный |  | 2024-01-12 | 516.6 | 430.5 | 0% |  |  | https://api.systeme.ru/catalog/view/ATN001217
ATN000917 | ATLASDESIGN 2-клавишный ВЫКЛЮЧАТЕЛЬ КНОПОЧНЫЙ, сх.2, 10А, механизм, СТАЛЬ | 858 | За штуку | Systeme Electric (ранее Schneider Electric) | PTPWD | Ритейл Медиум | 15RTD | ЭУИ ATLASDESIGN | WAD | Механические функции, цветные | FMC | S | C2 | S | C2 | 5 |  |  | 5 | Локальный |  | 2024-01-12 | 1029.6 | 858 | 0% |  |  | https://api.systeme.ru/catalog/view/ATN000917
ATN000517 | ATLASDESIGN 2-клавишный ВЫКЛЮЧАТЕЛЬ КНОПОЧНЫЙ, сх.2, 10А, механизм, ШАМПАНЬ | 430.5 | За штуку | Systeme Electric (ранее Schneider Electric) | PTPWD | Ритейл Медиум | 15RTD | ЭУИ ATLASDESIGN | WAD | Механические функции, цветные | FMC | S | C2 | S | C2 | 5 |  |  | 5 | Локальный |  | 2024-01-12 | 516.6 | 430.5 | 0% |  |  | https://api.systeme.ru/catalog/view/ATN000517
ATN000217 | ATLASDESIGN 2-клавишный ВЫКЛЮЧАТЕЛЬ КНОПОЧНЫЙ, сх.5, 10АХ, механизм, БЕЖЕВЫЙ | 290 | За штуку | Systeme Electric (ранее Schneider Electric) | PTPWD | Ритейл Медиум | 15RTD | ЭУИ ATLASDESIGN | WAD | Механические функции, цветные | FMC | S | C2 | S | C2 | 5 |  |  | 5 | Локальный |  | 2024-01-12 | 348 | 290 | 0% |  |  | https://api.systeme.ru/catalog/view/ATN000217
ATN000117 | ATLASDESIGN 2-клавишный ВЫКЛЮЧАТЕЛЬ КНОПОЧНЫЙ, сх.5, 10АХ, механизм, БЕЛЫЙ | 290 | За штуку | Systeme Electric (ранее Schneider Electric) | PTPWD | Ритейл Медиум | 15RTD | ЭУИ ATLASDESIGN | WAD | Механические функции, цветные | FMC | S | C1 | S | C1 | 5 |  |  | 5 | Локальный |  | 2024-01-12 | 348 | 290 | 0% |  |  | https://api.systeme.ru/catalog/view/ATN000117
ATN001119 | ATLASDESIGN 2-клавишный ВЫКЛЮЧАТЕЛЬ ДЛЯ ЖАЛЮЗИ, 2х сх.4, 10А, мех., АКВАМАРИН | 591 | За штуку | Systeme Electric (ранее Schneider Electric) | PTPWD | Ритейл Медиум | 15RTD | ЭУИ ATLASDESIGN | WAD | Механические функции, цветные | FMC | S | C2 | N | C3(5) | 5 |  |  | 5 | Локальный |  | 2024-01-12 | 709.2 | 591 | 0% |  |  | https://api.systeme.ru/catalog/view/ATN001119
ATN000319 | ATLASDESIGN 2-клавишный ВЫКЛЮЧАТЕЛЬ ДЛЯ ЖАЛЮЗИ, 2х сх.4, 10А, мех., АЛЮМИНИЙ | 591 | За штуку | Systeme Electric (ранее Schneider Electric) | PTPWD | Ритейл Медиум | 15RTD | ЭУИ ATLASDESIGN | WAD | Механические функции, цветные | FMC | S | C1 | S | C1 | 5 |  |  | 5 | Локальный |  | 2024-01-12 | 709.2 | 591 | 0% |  |  | https://api.systeme.ru/catalog/view/ATN000319
ATN000219 | ATLASDESIGN 2-клавишный ВЫКЛЮЧАТЕЛЬ ДЛЯ ЖАЛЮЗИ, 2х сх.4, 10А, мех., БЕЖЕВЫЙ | 394 | За штуку | Systeme Electric (ранее Schneider Electric) | PTPWD | Ритейл Медиум | 15RTD | ЭУИ ATLASDESIGN | WAD | Механические функции, цветные | FMC | S | C1 | S | C1 | 5 |  |  | 5 | Локальный |  | 2024-01-12 | 472.8 | 394 | 0% |  |  | https://api.systeme.ru/catalog/view/ATN000219
ATN000119 | ATLASDESIGN 2-клавишный ВЫКЛЮЧАТЕЛЬ ДЛЯ ЖАЛЮЗИ, 2х сх.4, 10А, мех., БЕЛЫЙ | 394 | За штуку | Systeme Electric (ранее Schneider Electric) | PTPWD | Ритейл Медиум | 15RTD | ЭУИ ATLASDESIGN | WAD | Механические функции, цветные | FMC | S | C1 | S | C1 | 5 |  |  | 5 | Локальный |  | 2024-01-12 | 472.8 | 394 | 0% |  |  | https://api.systeme.ru/catalog/view/ATN000119
ATN000719 | ATLASDESIGN 2-клавишный ВЫКЛЮЧАТЕЛЬ ДЛЯ ЖАЛЮЗИ, 2х сх.4, 10А, мех., ГРИФЕЛЬ | 787.5 | За штуку | Systeme Electric (ранее Schneider Electric) | PTPWD | Ритейл Медиум | 15RTD | ЭУИ ATLASDESIGN | WAD | Механические функции, цветные | FMC | S | C2 | S | C2 | 5 |  |  | 5 | Локальный |  | 2024-01-12 | 945 | 787.5 | 0% |  |  | https://api.systeme.ru/catalog/view/ATN000719
ATN000419 | ATLASDESIGN 2-клавишный ВЫКЛЮЧАТЕЛЬ ДЛЯ ЖАЛЮЗИ, 2х сх.4, 10А, мех., ЖЕМЧУГ | 591 | За штуку | Systeme Electric (ранее Schneider Electric) | PTPWD | Ритейл Медиум | 15RTD | ЭУИ ATLASDESIGN | WAD | Механические функции, цветные | FMC | S | C2 | S | C2 | 5 |  |  | 5 | Локальный |  | 2024-01-12 | 709.2 | 591 | 0% |  |  | https://api.systeme.ru/catalog/view/ATN000419
ATN000819 | ATLASDESIGN 2-клавишный ВЫКЛЮЧАТЕЛЬ ДЛЯ ЖАЛЮЗИ, 2х сх.4, 10А, мех., ИЗУМРУД | 787.5 | За штуку | Systeme Electric (ранее Schneider Electric) | PTPWD | Ритейл Медиум | 15RTD | ЭУИ ATLASDESIGN | WAD | Механические функции, цветные | FMC | S | C2 | S | C2 | 5 |  |  | 5 | Локальный |  | 2024-01-12 | 945 | 787.5 | 0% |  |  | https://api.systeme.ru/catalog/view/ATN000819
ATN000619 | ATLASDESIGN 2-клавишный ВЫКЛЮЧАТЕЛЬ ДЛЯ ЖАЛЮЗИ, 2х сх.4, 10А, мех., МОККО | 591 | За штуку | Systeme Electric (ранее Schneider Electric) | PTPWD | Ритейл Медиум | 15RTD | ЭУИ ATLASDESIGN | WAD | Механические функции, цветные | FMC | S | C2 | S | C2 | 5 |  |  | 5 | Локальный |  | 2024-01-12 | 709.2 | 591 | 0% |  |  | https://api.systeme.ru/catalog/view/ATN000619
ATN001219 | ATLASDESIGN 2-клавишный ВЫКЛЮЧАТЕЛЬ ДЛЯ ЖАЛЮЗИ, 2х сх.4, 10А, мех., ПЕСОЧНЫЙ | 591 | За штуку | Systeme Electric (ранее Schneider Electric) | PTPWD | Ритейл Медиум | 15RTD | ЭУИ ATLASDESIGN | WAD | Механические функции, цветные | FMC | S | C2 | N | C3(5) | 5 |  |  | 5 | Локальный |  | 2024-01-12 | 709.2 | 591 | 0% |  |  | https://api.systeme.ru/catalog/view/ATN001219
ATN000919 | ATLASDESIGN 2-клавишный ВЫКЛЮЧАТЕЛЬ ДЛЯ ЖАЛЮЗИ, 2х сх.4, 10А, мех., СТАЛЬ | 1185 | За штуку | Systeme Electric (ранее Schneider Electric) | PTPWD | Ритейл Медиум | 15RTD | ЭУИ ATLASDESIGN | WAD | Механические функции, цветные | FMC | S | C2 | S | C2 | 5 |  |  | 5 | Локальный |  | 2024-01-12 | 1422 | 1185 | 0% |  |  | https://api.systeme.ru/catalog/view/ATN000919
ATN000519 | ATLASDESIGN 2-клавишный ВЫКЛЮЧАТЕЛЬ ДЛЯ ЖАЛЮЗИ, 2х сх.4, 10А, мех., ШАМПАНЬ | 591 | За штуку | Systeme Electric (ранее Schneider Electric) | PTPWD | Ритейл Медиум | 15RTD | ЭУИ ATLASDESIGN | WAD | Механические функции, цветные | FMC | S | C2 | S | C2 | 5 |  |  | 5 | Локальный |  | 2024-01-12 | 709.2 | 591 | 0% |  |  | https://api.systeme.ru/catalog/view/ATN000519
ATN001319 | ATLASDESIGN 1-клавишный ВЫКЛЮЧАТЕЛЬ 2-полюсный, 10А, мех., ЛОТОС | 451.5 | За штуку | Systeme Electric (ранее Schneider Electric) | PTPWD | Ритейл Медиум | 15RTD | ЭУИ ATLASDESIGN | WAD | Механические функции, цветные | FMC | S | C2 | N | C3(5) | 5 |  |  | 5 | Локальный |  | 2024-01-12 | 541.8 | 451.5 | 0% |  |  | https://api.systeme.ru/catalog/view/ATN001319
ATN001419 | ATLASDESIGN 1-клавишный ВЫКЛЮЧАТЕЛЬ 2-полюсный, 10А, мех., БАЗАЛЬТ | 688 | За штуку | Systeme Electric (ранее Schneider Electric) | PTPWD | Ритейл Медиум | 15RTD | ЭУИ ATLASDESIGN | WAD | Механические функции, цветные | FMC | S | C2 | N | C3(5) | 5 |  |  | 5 | Локальный |  | 2024-01-12 | 825.6 | 688 | 0% |  |  | https://api.systeme.ru/catalog/view/ATN001419
ATN544019 | ATLASDESIGN PROFI IP54 2-клавишный ВЫКЛЮЧАТЕЛЬ ДЛЯ ЖАЛЮЗИ, 2хсх.4, АНТРАЦИТ | 551.5 | За штуку | Systeme Electric (ранее Schneider Electric) | PTPWD | Ритейл Медиум | 15RTD | ЭУИ ATLASDESIGN | WAD | Механические функции, открытый IP54 | FMI | S | C2 | S | C2 | 2 |  |  | 5 | Локальный |  | 2024-01-12 | 661.8 | 551.5 | 0% |  |  | https://api.systeme.ru/catalog/view/ATN544019
ATN540119 | ATLASDESIGN PROFI IP54 2-клавишный ВЫКЛЮЧАТЕЛЬ ДЛЯ ЖАЛЮЗИ, 2хсх.4, БЕЛЫЙ | 490.5 | За штуку | Systeme Electric (ранее Schneider Electric) | PTPWD | Ритейл Медиум | 15RTD | ЭУИ ATLASDESIGN | WAD | Механические функции, открытый IP54 | FMI | S | C1 | S | C1 | 2 |  |  | 5 | Локальный |  | 2024-01-12 | 588.6 | 490.5 | 0% |  |  | https://api.systeme.ru/catalog/view/ATN540119
ATN001121 | ATLASDESIGN 1-клавишный ВЫКЛЮЧАТЕЛЬ 2-полюсный, 10А, мех., АКВАМАРИН | 354.5 | За штуку | Systeme Electric (ранее Schneider Electric) | PTPWD | Ритейл Медиум | 15RTD | ЭУИ ATLASDESIGN | WAD | Механические функции, цветные | FMC | S | C2 | N | C3(5) | 5 |  |  | 5 | Локальный |  | 2024-01-12 | 425.4 | 354.5 | 0% |  |  | https://api.systeme.ru/catalog/view/ATN001121
ATN000321 | ATLASDESIGN 1-клавишный ВЫКЛЮЧАТЕЛЬ 2-полюсный, 10А, мех., АЛЮМИНИЙ | 354.5 | За штуку | Systeme Electric (ранее Schneider Electric) | PTPWD | Ритейл Медиум | 15RTD | ЭУИ ATLASDESIGN | WAD | Механические функции, цветные | FMC | S | C2 | S | C2 | 5 |  |  | 5 | Локальный |  | 2024-01-12 | 425.4 | 354.5 | 0% |  |  | https://api.systeme.ru/catalog/view/ATN000321
ATN000221 | ATLASDESIGN 1-клавишный ВЫКЛЮЧАТЕЛЬ 2-полюсный, 10А, мех., БЕЖЕВЫЙ | 236.5 | За штуку | Systeme Electric (ранее Schneider Electric) | PTPWD | Ритейл Медиум | 15RTD | ЭУИ ATLASDESIGN | WAD | Механические функции, цветные | FMC | S | C2 | N | C3(5) | 5 |  |  | 5 | Локальный |  | 2024-01-12 | 283.8 | 236.5 | 0% |  |  | https://api.systeme.ru/catalog/view/ATN000221
ATN000121 | ATLASDESIGN 1-клавишный ВЫКЛЮЧАТЕЛЬ 2-полюсный, 10А, мех., БЕЛЫЙ | 236.5 | За штуку | Systeme Electric (ранее Schneider Electric) | PTPWD | Ритейл Медиум | 15RTD | ЭУИ ATLASDESIGN | WAD | Механические функции, цветные | FMC | S | C2 | S | C2 | 5 |  |  | 5 | Локальный |  | 2024-01-12 | 283.8 | 236.5 | 0% |  |  | https://api.systeme.ru/catalog/view/ATN000121
ATN000721 | ATLASDESIGN 1-клавишный ВЫКЛЮЧАТЕЛЬ 2-полюсный, 10А, мех., ГРИФЕЛЬ | 472.5 | За штуку | Systeme Electric (ранее Schneider Electric) | PTPWD | Ритейл Медиум | 15RTD | ЭУИ ATLASDESIGN | WAD | Механические функции, цветные | FMC | S | C2 | N | C3(5) | 5 |  |  | 5 | Локальный |  | 2024-01-12 | 567 | 472.5 | 0% |  |  | https://api.systeme.ru/catalog/view/ATN000721
ATN000421 | ATLASDESIGN 1-клавишный ВЫКЛЮЧАТЕЛЬ 2-полюсный, 10А, мех., ЖЕМЧУГ | 354.5 | За штуку | Systeme Electric (ранее Schneider Electric) | PTPWD | Ритейл Медиум | 15RTD | ЭУИ ATLASDESIGN | WAD | Механические функции, цветные | FMC | S | C2 | N | C3(5) | 5 |  |  | 5 | Локальный |  | 2024-01-12 | 425.4 | 354.5 | 0% |  |  | https://api.systeme.ru/catalog/view/ATN000421
ATN000821 | ATLASDESIGN 1-клавишный ВЫКЛЮЧАТЕЛЬ 2-полюсный, 10А, мех., ИЗУМРУД | 472.5 | За штуку | Systeme Electric (ранее Schneider Electric) | PTPWD | Ритейл Медиум | 15RTD | ЭУИ ATLASDESIGN | WAD | Механические функции, цветные | FMC | S | C2 | N | C3(5) | 5 |  |  | 5 | Локальный |  | 2024-01-12 | 567 | 472.5 | 0% |  |  | https://api.systeme.ru/catalog/view/ATN000821
ATN001021 | ATLASDESIGN 1-клавишный ВЫКЛЮЧАТЕЛЬ 2-полюсный, 10А, мех., КАРБОН | 472.5 | За штуку | Systeme Electric (ранее Schneider Electric) | PTPWD | Ритейл Медиум | 15RTD | ЭУИ ATLASDESIGN | WAD | Механические функции, цветные | FMC | S | C2 | S | C2 | 5 |  |  | 5 | Локальный |  | 2024-01-12 | 567 | 472.5 | 0% |  |  | https://api.systeme.ru/catalog/view/ATN001021
ATN000621 | ATLASDESIGN 1-клавишный ВЫКЛЮЧАТЕЛЬ 2-полюсный, 10А, мех., МОККО | 354.5 | За штуку | Systeme Electric (ранее Schneider Electric) | PTPWD | Ритейл Медиум | 15RTD | ЭУИ ATLASDESIGN | WAD | Механические функции, цветные | FMC | S | C2 | N | C3(5) | 5 |  |  | 5 | Локальный |  | 2024-01-12 | 425.4 | 354.5 | 0% |  |  | https://api.systeme.ru/catalog/view/ATN000621
ATN001221 | ATLASDESIGN 1-клавишный ВЫКЛЮЧАТЕЛЬ 2-полюсный, 10А, мех., ПЕСОЧНЫЙ | 354.5 | За штуку | Systeme Electric (ранее Schneider Electric) | PTPWD | Ритейл Медиум | 15RTD | ЭУИ ATLASDESIGN | WAD | Механические функции, цветные | FMC | S | C2 | N | C3(5) | 5 |  |  | 5 | Локальный |  | 2024-01-12 | 425.4 | 354.5 | 0% |  |  | https://api.systeme.ru/catalog/view/ATN001221
ATN000921 | ATLASDESIGN 1-клавишный ВЫКЛЮЧАТЕЛЬ 2-полюсный, 10А, мех., СТАЛЬ | 709 | За штуку | Systeme Electric (ранее Schneider Electric) | PTPWD | Ритейл Медиум | 15RTD | ЭУИ ATLASDESIGN | WAD | Механические функции, цветные | FMC | S | C2 | N | C3(5) | 5 |  |  | 5 | Локальный |  | 2024-01-12 | 850.8 | 709 | 0% |  |  | https://api.systeme.ru/catalog/view/ATN000921
ATN000521 | ATLASDESIGN 1-клавишный ВЫКЛЮЧАТЕЛЬ 2-полюсный, 10А, мех., ШАМПАНЬ | 354.5 | За штуку | Systeme Electric (ранее Schneider Electric) | PTPWD | Ритейл Медиум | 15RTD | ЭУИ ATLASDESIGN | WAD | Механические функции, цветные | FMC | S | C2 | N | C3(5) | 5 |  |  | 5 | Локальный |  | 2024-01-12 | 425.4 | 354.5 | 0% |  |  | https://api.systeme.ru/catalog/view/ATN000521
ATN000192 | ATLASDESIGN TV РОЗЕТКА проходная 4DB, механизм, БЕЛЫЙ | 441 | За штуку | Systeme Electric (ранее Schneider Electric) | PTPWD | Ритейл Медиум | 15RTD | ЭУИ ATLASDESIGN | WAD | Телекоммуник. функции | TFU | S | C1 | S | C1 | 10 |  |  | 5 | Локальный |  | 2024-01-12 | 529.2 | 441 | 0% |  |  | https://api.systeme.ru/catalog/view/ATN000192
ATN000492 | ATLASDESIGN TV РОЗЕТКА проходная 4DB, механизм, ЖЕМЧУГ | 671.5 | За штуку | Systeme Electric (ранее Schneider Electric) | PTPWD | Ритейл Медиум | 15RTD | ЭУИ ATLASDESIGN | WAD | Телекоммуник. функции, цветные | TFC | S | C2 | S | C2 | 10 |  |  | 5 | Локальный |  | 2024-01-12 | 805.8 | 671.5 | 0% |  |  | https://api.systeme.ru/catalog/view/ATN000492
ATN000592 | ATLASDESIGN TV РОЗЕТКА проходная 4DB, механизм, ШАМПАНЬ | 671.5 | За штуку | Systeme Electric (ранее Schneider Electric) | PTPWD | Ритейл Медиум | 15RTD | ЭУИ ATLASDESIGN | WAD | Телекоммуник. функции, цветные | TFC | S | C2 | S | C2 | 10 |  |  | 5 | Локальный |  | 2024-01-12 | 805.8 | 671.5 | 0% |  |  | https://api.systeme.ru/catalog/view/ATN000592
ATN000692 | ATLASDESIGN TV РОЗЕТКА проходная 4DB, механизм, МОККО | 671.5 | За штуку | Systeme Electric (ранее Schneider Electric) | PTPWD | Ритейл Медиум | 15RTD | ЭУИ ATLASDESIGN | WAD | Телекоммуник. функции, цветные | TFC | S | C2 | N | C3(5) | 10 |  |  | 5 | Локальный |  | 2024-01-12 | 805.8 | 671.5 | 0% |  |  | https://api.systeme.ru/catalog/view/ATN000692
ATN000792 | ATLASDESIGN TV РОЗЕТКА проходная 4DB, механизм, ГРИФЕЛЬ | 671.5 | За штуку | Systeme Electric (ранее Schneider Electric) | PTPWD | Ритейл Медиум | 15RTD | ЭУИ ATLASDESIGN | WAD | Телекоммуник. функции, цветные | TFC | S | C2 | S | C2 | 10 |  |  | 5 | Локальный |  | 2024-01-12 | 805.8 | 671.5 | 0% |  |  | https://api.systeme.ru/catalog/view/ATN000792
ATN001092 | ATLASDESIGN TV РОЗЕТКА проходная 4DB, механизм, КАРБОН | 671.5 | За штуку | Systeme Electric (ранее Schneider Electric) | PTPWD | Ритейл Медиум | 15RTD | ЭУИ ATLASDESIGN | WAD | Телекоммуник. функции, цветные | TFC | S | C2 | S | C2 | 5 |  |  | 5 | Локальный |  | 2024-01-12 | 805.8 | 671.5 | 0% | NU546354 |  | https://api.systeme.ru/catalog/view/ATN001092
ATN001192 | ATLASDESIGN TV РОЗЕТКА проходная 4DB, механизм, АКВАМАРИН | 671.5 | За штуку | Systeme Electric (ранее Schneider Electric) | PTPWD | Ритейл Медиум | 15RTD | ЭУИ ATLASDESIGN | WAD | Телекоммуник. функции, цветные | TFC | S | C2 | S | C2 | 5 |  |  | 5 | Локальный |  | 2024-01-12 | 805.8 | 671.5 | 0% |  |  | https://api.systeme.ru/catalog/view/ATN001192
ATN001292 | ATLASDESIGN TV РОЗЕТКА проходная 4DB, механизм, ПЕСОЧНЫЙ | 671.5 | За штуку | Systeme Electric (ранее Schneider Electric) | PTPWD | Ритейл Медиум | 15RTD | ЭУИ ATLASDESIGN | WAD | Телекоммуник. функции, цветные | TFC | S | C2 | S | C2 | 5 |  |  | 5 | Локальный |  | 2024-01-12 | 805.8 | 671.5 | 0% |  |  | https://api.systeme.ru/catalog/view/ATN001292
GSL000138 | GLOSSA ТЕРМОСТАТ электрон.теплого пола с датчиком,от+5до+50°C,10A, БЕЛЫЙ | 4160 | За штуку | Systeme Electric (ранее Schneider Electric) | PTPWD | Ритейл Медиум | 15RTD | ЭУИ GLOSSA | WGL | Электронные функции | FEX | N | C3(14) | N | C3(16) | 1 |  |  | 5 | Локальный |  | 2024-01-12 | 4992 | 4160 | 0% |  |  | https://api.systeme.ru/catalog/view/GSL000138
GSL000238 | GLOSSA ТЕРМОСТАТ электр.теплого пола с датчиком,от+5до+50°C,10A, БЕЖЕВЫЙ | 4160 | За штуку | Systeme Electric (ранее Schneider Electric) | PTPWD | Ритейл Медиум | 15RTD | ЭУИ GLOSSA | WGL | Электронные функции | FEX | N | C3(14) | N | C3(16) | 1 |  |  | 5 | Локальный |  | 2024-01-12 | 4992 | 4160 | 0% | WDE000138 |  | https://api.systeme.ru/catalog/view/GSL000238
GSL000338 | GLOSSA ТЕРМОСТАТ электр.теплого пола с датчиком,от+5до+50°C,10A,АЛЮМИНИЙ | 6300 | За штуку | Systeme Electric (ранее Schneider Electric) | PTPWD | Ритейл Медиум | 15RTD | ЭУИ GLOSSA | WGL | Электронные функции, цветные | FEC | N | C3(14) | N | C3(16) | 1 |  |  | 5 | Локальный |  | 2024-01-12 | 7560 | 6300 | 0% | WDE000338 |  | https://api.systeme.ru/catalog/view/GSL000338
GSL000438 | GLOSSA ТЕРМОСТАТ электрон.теплого пола с датчиком,от+5до+50°C,10A, ТИТАН | 6300 | За штуку | Systeme Electric (ранее Schneider Electric) | PTPWD | Ритейл Медиум | 15RTD | ЭУИ GLOSSA | WGL | Электронные функции, цветные | FEC | N | C3(14) | N | C3(16) | 1 |  |  | 5 | Локальный |  | 2024-01-12 | 7560 | 6300 | 0% |  |  | https://api.systeme.ru/catalog/view/GSL000438
GSL000638 | GLOSSA ТЕРМОСТАТ электрон.теплого пола с датчиком,от+5до+50°C,10A, ПЕРЛАМУТРОВЫЙ | 6300 | За штуку | Systeme Electric (ранее Schneider Electric) | PTPWD | Ритейл Медиум | 15RTD | ЭУИ GLOSSA | WGL | Электронные функции, цветные | FEC | N | C3(14) | N | C3(16) | 1 |  |  | 5 | Локальный |  | 2024-01-12 | 7560 | 6300 | 0% |  |  | https://api.systeme.ru/catalog/view/GSL000638
GSL000738 | GLOSSA ТЕРМОСТАТ электронный теплого пола с датчиком, в сборе, АНТРАЦИТ | 6300 | За штуку | Systeme Electric (ранее Schneider Electric) | PTPWD | Ритейл Медиум | 15RTD | ЭУИ GLOSSA | WGL | Электронные функции, цветные | FEC | N | C3(14) | N | C3(16) | 1 |  |  | 5 | Локальный |  | 2024-01-12 | 7560 | 6300 | 0% |  |  | https://api.systeme.ru/catalog/view/GSL000738
GSL000938 | GLOSSA ТЕРМОСТАТ электрон.теплого пола с датчиком,+5-+50°C,10A, МОЛОЧНЫЙ | 4160 | За штуку | Systeme Electric (ранее Schneider Electric) | PTPWD | Ритейл Медиум | 15RTD | ЭУИ GLOSSA | WGL | Электронные функции | FEX | N | C3(14) | N | C3(16) | 1 |  |  | 5 | Локальный |  | 2024-01-12 | 4992 | 4160 | 0% |  |  | https://api.systeme.ru/catalog/view/GSL000938
GSL001238 | GLOSSA ТЕРМОСТАТ электрон.теплого пола с датчиком,+5-+50°C,10A, ПЛАТИНА | 6300 | За штуку | Systeme Electric (ранее Schneider Electric) | PTPWD | Ритейл Медиум | 15RTD | ЭУИ GLOSSA | WGL | Электронные функции, цветные | FEC | N | C3(14) | N | C3(16) | 1 |  |  | 5 | Локальный |  | 2024-01-12 | 7560 | 6300 | 0% |  |  | https://api.systeme.ru/catalog/view/GSL001238
GSL001338 | GLOSSA ТЕРМОСТАТ электрон.теплого пола с датчиком, +5-+50°C,10A, ГРАФИТ | 6300 | За штуку | Systeme Electric (ранее Schneider Electric) | PTPWD | Ритейл Медиум | 15RTD | ЭУИ GLOSSA | WGL | Электронные функции, цветные | FEC | N | C3(14) | N | C3(16) | 1 |  |  | 5 | Локальный |  | 2024-01-12 | 7560 | 6300 | 0% |  |  | https://api.systeme.ru/catalog/view/GSL001338
GSL000192 | GLOSSA TV РОЗЕТКА проходная 4DB, механизм, БЕЛЫЙ | 375 | За штуку | Systeme Electric (ранее Schneider Electric) | PTPWD | Ритейл Медиум | 15RTD | ЭУИ GLOSSA | WGL | Телекоммуник. функции | TFU | S | C1 | S | C1 | 10 |  |  | 5 | Локальный |  | 2024-01-12 | 450 | 375 | 0% |  |  | https://api.systeme.ru/catalog/view/GSL000192
GSL000392 | GLOSSA TV РОЗЕТКА проходная 4DB, механизм, АЛЮМИНИЙ | 560.5 | За штуку | Systeme Electric (ранее Schneider Electric) | PTPWD | Ритейл Медиум | 15RTD | ЭУИ GLOSSA | WGL | Телекоммуник. функции, цветные | TFC | S | C2 | S | C2 | 10 |  |  | 5 | Локальный |  | 2024-01-12 | 672.6 | 560.5 | 0% |  |  | https://api.systeme.ru/catalog/view/GSL000392
GSL000492 | GLOSSA TV РОЗЕТКА проходная 4DB, механизм, ТИТАН | 560.5 | За штуку | Systeme Electric (ранее Schneider Electric) | PTPWD | Ритейл Медиум | 15RTD | ЭУИ GLOSSA | WGL | Телекоммуник. функции, цветные | TFC | S | C2 | S | C2 | 10 |  |  | 5 | Локальный |  | 2024-01-12 | 672.6 | 560.5 | 0% |  |  | https://api.systeme.ru/catalog/view/GSL000492
GSL001192 | GLOSSA TV РОЗЕТКА проходная 4DB, механизм, БАКЛАЖАНОВЫЙ | 560.5 | За штуку | Systeme Electric (ранее Schneider Electric) | PTPWD | Ритейл Медиум | 15RTD | ЭУИ GLOSSA | WGL | Телекоммуник. функции, цветные | TFC | S | C2 | S | C2 | 5 |  |  | 5 | Локальный |  | 2024-01-12 | 672.6 | 560.5 | 0% |  |  | https://api.systeme.ru/catalog/view/GSL001192
GSL001392 | GLOSSA TV РОЗЕТКА проходная 4DB, механизм, ГРАФИТ | 560.5 | За штуку | Systeme Electric (ранее Schneider Electric) | PTPWD | Ритейл Медиум | 15RTD | ЭУИ GLOSSA | WGL | Телекоммуник. функции, цветные | TFC | S | C2 | S | C2 | 5 |  |  | 5 | Локальный |  | 2024-01-12 | 672.6 | 560.5 | 0% |  |  | https://api.systeme.ru/catalog/view/GSL001392
ATN001309 | ATLASDESIGN ЗАГЛУШКА без суппорта для многопостовых рамок, ЛОТОС | 81.65 | За штуку | Systeme Electric (ранее Schneider Electric) | PTPWD | Ритейл Медиум | 15RTD | ЭУИ ATLASDESIGN | WAD | Аксессуары, цветные | ACC | S | C2 | S | C2 | 5 |  |  | 5 | Локальный |  | 2024-01-12 | 97.98 | 81.65 | 0% |  |  | https://api.systeme.ru/catalog/view/ATN001309
ATN360105 | ATLASDESIGN NATURE 5-постовая РАМКА, НАТУРАЛЬНОЕ СТЕКЛО, БЕЛЫЙ | 3015 | За штуку | Systeme Electric (ранее Schneider Electric) | PTPWD | Ритейл Медиум | 15RTD | ЭУИ ATLASDESIGN | WAD | Декоративные рамки из натуральных материалов | FED | S | C2 | S | C2 | 1 |  |  | 5 | Локальный |  | 2024-01-12 | 3618 | 3015 | 0% |  |  | https://api.systeme.ru/catalog/view/ATN360105
ATN360705 | ATLASDESIGN NATURE 5-постовая РАМКА, НАТУРАЛЬНОЕ СТЕКЛО, ГРИФЕЛЬ | 3015 | За штуку | Systeme Electric (ранее Schneider Electric) | PTPWD | Ритейл Медиум | 15RTD | ЭУИ ATLASDESIGN | WAD | Декоративные рамки из натуральных материалов | FED | S | C2 | S | C2 | 1 |  |  | 5 | Локальный |  | 2024-01-12 | 3618 | 3015 | 0% |  |  | https://api.systeme.ru/catalog/view/ATN360705
ATN361005 | ATLASDESIGN NATURE 5-постовая РАМКА, НАТУРАЛЬНОЕ СТЕКЛО, ЧЕРНЫЙ | 3015 | За штуку | Systeme Electric (ранее Schneider Electric) | PTPWD | Ритейл Медиум | 15RTD | ЭУИ ATLASDESIGN | WAD | Декоративные рамки из натуральных материалов | FED | S | C2 | S | C2 | 1 |  |  | 5 | Локальный |  | 2024-01-12 | 3618 | 3015 | 0% |  |  | https://api.systeme.ru/catalog/view/ATN361005
IMT1920BK | ИЗОЛЕНТА ПВХ 19мм Х 20м толщина-0,13мм ЧЁРНАЯ | 70.8 | За штуку | Systeme Electric (ранее Schneider Electric) | PTOTB | Ритейл Медиум | 15RTD | ЭМ материалы и системы MultiSet | MST | Изолента ПВХ | TAP | S | C2 | S | C2 | 200 |  |  | 2 | Импортный |  | 2023-10-31 | 84.96 | 70.8 | 0% |  |  | https://api.systeme.ru/catalog/view/IMT1920BK
IMT1920YE | ИЗОЛЕНТА ПВХ 19мм Х 20м толщина-0,13мм ЖЁЛТАЯ | 70.8 | За штуку | Systeme Electric (ранее Schneider Electric) | PTOTB | Ритейл Медиум | 15RTD | ЭМ материалы и системы MultiSet | MST | Изолента ПВХ | TAP | S | C2 | S | C2 | 200 |  |  | 2 | Импортный |  | 2023-10-31 | 84.96 | 70.8 | 0% |  |  | https://api.systeme.ru/catalog/view/IMT1920YE
IMT1920RD | ИЗОЛЕНТА ПВХ 19мм Х 20м толщина-0,13мм КРАСНАЯ | 70.8 | За штуку | Systeme Electric (ранее Schneider Electric) | PTOTB | Ритейл Медиум | 15RTD | ЭМ материалы и системы MultiSet | MST | Изолента ПВХ | TAP | S | C2 | S | C2 | 200 |  |  | 2 | Импортный |  | 2023-10-31 | 84.96 | 70.8 | 0% |  |  | https://api.systeme.ru/catalog/view/IMT1920RD
IMT1920WH | ИЗОЛЕНТА ПВХ 19мм Х 20м толщина-0,13мм БЕЛАЯ | 70.8 | За штуку | Systeme Electric (ранее Schneider Electric) | PTOTB | Ритейл Медиум | 15RTD | ЭМ материалы и системы MultiSet | MST | Изолента ПВХ | TAP | S | C2 | S | C2 | 200 |  |  | 2 | Импортный |  | 2023-10-31 | 84.96 | 70.8 | 0% |  |  | https://api.systeme.ru/catalog/view/IMT1920WH
IMT1920BU | ИЗОЛЕНТА ПВХ 19мм Х 20м толщина-0,13мм СИНЯЯ | 70.8 | За штуку | Systeme Electric (ранее Schneider Electric) | PTOTB | Ритейл Медиум | 15RTD | ЭМ материалы и системы MultiSet | MST | Изолента ПВХ | TAP | S | C2 | S | C2 | 200 |  |  | 2 | Импортный |  | 2023-10-31 | 84.96 | 70.8 | 0% |  |  | https://api.systeme.ru/catalog/view/IMT1920BU
IMT1920GN | ИЗОЛЕНТА ПВХ 19мм Х 20м толщина-0,13мм ЗЕЛЁНАЯ | 70.8 | За штуку | Systeme Electric (ранее Schneider Electric) | PTOTB | Ритейл Медиум | 15RTD | ЭМ материалы и системы MultiSet | MST | Изолента ПВХ | TAP | S | C2 | S | C2 | 200 |  |  | 2 | Импортный |  | 2023-10-31 | 84.96 | 70.8 | 0% |  |  | https://api.systeme.ru/catalog/view/IMT1920GN
IMT1920GY | ИЗОЛЕНТА ПВХ 19мм Х 20м толщина-0,13мм СЕРАЯ | 70.8 | За штуку | Systeme Electric (ранее Schneider Electric) | PTOTB | Ритейл Медиум | 15RTD | ЭМ материалы и системы MultiSet | MST | Изолента ПВХ | TAP | S | C2 | S | C2 | 200 |  |  | 2 | Импортный |  | 2023-10-31 | 84.96 | 70.8 | 0% |  |  | https://api.systeme.ru/catalog/view/IMT1920GY
IMT1920YG | ИЗОЛЕНТА ПВХ 19мм Х 20м толщина-0,13мм ЖЁЛТО-ЗЕЛЁНАЯ | 82.05 | За штуку | Systeme Electric (ранее Schneider Electric) | PTOTB | Ритейл Медиум | 15RTD | ЭМ материалы и системы MultiSet | MST | Изолента ПВХ | TAP | S | C2 | S | C2 | 200 |  |  | 2 | Импортный |  | 2023-10-31 | 98.46 | 82.05 | 0% |  |  | https://api.systeme.ru/catalog/view/IMT1920YG
IMT20048W | Стяжка кабельная нейлоновая 200х4.8 Белая (100шт) в пакете с замком ЗИП-ЛОК | 185.5 | За упаковку | Systeme Electric (ранее Schneider Electric) | PTOTB | Ритейл Медиум | 15RTD | ЭМ материалы и системы MultiSet | MST | Кабельные стяжки | CAT | S | C2 | S | C2 | 1 |  |  | 2 | Импортный |  | 2023-10-31 | 222.6 | 185.5 | 0% |  |  | https://api.systeme.ru/catalog/view/IMT20048W
IMT38076B | Стяжка кабельная нейлоновая 380х7.6 Чёрная (100шт) в пакете с замком ЗИП-ЛОК | 697 | За упаковку | Systeme Electric (ранее Schneider Electric) | PTOTB | Ритейл Медиум | 15RTD | ЭМ материалы и системы MultiSet | MST | Кабельные стяжки | CAT | S | C2 | S | C2 | 1 |  |  | 2 | Импортный |  | 2023-10-31 | 836.4 | 697 | 0% |  |  | https://api.systeme.ru/catalog/view/IMT38076B
IMT15036B | Стяжка кабельная нейлоновая 150х3.6 Чёрная (100шт) в пакете с замком ЗИП-ЛОК | 107.5 | За упаковку | Systeme Electric (ранее Schneider Electric) | PTOTB | Ритейл Медиум | 15RTD | ЭМ материалы и системы MultiSet | MST | Кабельные стяжки | CAT | S | C2 | S | C2 | 1 |  |  | 2 | Импортный |  | 2023-10-31 | 129 | 107.5 | 0% |  |  | https://api.systeme.ru/catalog/view/IMT15036B
IMT20025B | Стяжка кабельная нейлоновая 200х2.5 Чёрная (100шт) в пакете с замком ЗИП-ЛОК | 95 | За упаковку | Systeme Electric (ранее Schneider Electric) | PTOTB | Ритейл Медиум | 15RTD | ЭМ материалы и системы MultiSet | MST | Кабельные стяжки | CAT | S | C2 | S | C2 | 1 |  |  | 2 | Импортный |  | 2023-10-31 | 114 | 95 | 0% |  |  | https://api.systeme.ru/catalog/view/IMT20025B
IMT20048B | Стяжка кабельная нейлоновая 200х4.8 Чёрная (100шт) в пакете с замком ЗИП-ЛОК | 185.5 | За упаковку | Systeme Electric (ранее Schneider Electric) | PTOTB | Ритейл Медиум | 15RTD | ЭМ материалы и системы MultiSet | MST | Кабельные стяжки | CAT | S | C2 | S | C2 | 1 |  |  | 2 | Импортный |  | 2023-10-31 | 222.6 | 185.5 | 0% |  |  | https://api.systeme.ru/catalog/view/IMT20048B
IMT25048W | Стяжка кабельная нейлоновая 250х4.8 Белая (100шт) в пакете с замком ЗИП-ЛОК | 248.5 | За упаковку | Systeme Electric (ранее Schneider Electric) | PTOTB | Ритейл Медиум | 15RTD | ЭМ материалы и системы MultiSet | MST | Кабельные стяжки | CAT | S | C2 | S | C2 | 1 |  |  | 2 | Импортный |  | 2023-10-31 | 298.2 | 248.5 | 0% |  |  | https://api.systeme.ru/catalog/view/IMT25048W
IMT10025B | Стяжка кабельная нейлоновая 100х2.5 Чёрная (100шт) в пакете с замком ЗИП-ЛОК | 45.55 | За упаковку | Systeme Electric (ранее Schneider Electric) | PTOTB | Ритейл Медиум | 15RTD | ЭМ материалы и системы MultiSet | MST | Кабельные стяжки | CAT | S | C2 | S | C2 | 1 |  |  | 2 | Импортный |  | 2023-10-31 | 54.66 | 45.55 | 0% |  |  | https://api.systeme.ru/catalog/view/IMT10025B
IMT10025W | Стяжка кабельная нейлоновая 100х2.5 Белая (100шт) в пакете с замком ЗИП-ЛОК | 45.55 | За упаковку | Systeme Electric (ранее Schneider Electric) | PTOTB | Ритейл Медиум | 15RTD | ЭМ материалы и системы MultiSet | MST | Кабельные стяжки | CAT | S | C2 | S | C2 | 1 |  |  | 2 | Импортный |  | 2023-10-31 | 54.66 | 45.55 | 0% |  |  | https://api.systeme.ru/catalog/view/IMT10025W
IMT15036W | Стяжка кабельная нейлоновая 150х3.6 Белая (100шт) в пакете с замком ЗИП-ЛОК | 107.5 | За упаковку | Systeme Electric (ранее Schneider Electric) | PTOTB | Ритейл Медиум | 15RTD | ЭМ материалы и системы MultiSet | MST | Кабельные стяжки | CAT | S | C2 | S | C2 | 1 |  |  | 2 | Импортный |  | 2023-10-31 | 129 | 107.5 | 0% |  |  | https://api.systeme.ru/catalog/view/IMT15036W
IMT20025W | Стяжка кабельная нейлоновая 200х2.5 Белая (100шт) в пакете с замком ЗИП-ЛОК | 95 | За упаковку | Systeme Electric (ранее Schneider Electric) | PTOTB | Ритейл Медиум | 15RTD | ЭМ материалы и системы MultiSet | MST | Кабельные стяжки | CAT | S | C2 | S | C2 | 1 |  |  | 2 | Импортный |  | 2023-10-31 | 114 | 95 | 0% |  |  | https://api.systeme.ru/catalog/view/IMT20025W
IMT20036B | Стяжка кабельная нейлоновая 200х3.6 Чёрная (100шт) в пакете с замком ЗИП-ЛОК | 140.5 | За упаковку | Systeme Electric (ранее Schneider Electric) | PTOTB | Ритейл Медиум | 15RTD | ЭМ материалы и системы MultiSet | MST | Кабельные стяжки | CAT | S | C2 | S | C2 | 1 |  |  | 2 | Импортный |  | 2023-10-31 | 168.6 | 140.5 | 0% |  |  | https://api.systeme.ru/catalog/view/IMT20036B
IMT20036W | Стяжка кабельная нейлоновая 200х3.6 Белая (100шт) в пакете с замком ЗИП-ЛОК | 140.5 | За упаковку | Systeme Electric (ранее Schneider Electric) | PTOTB | Ритейл Медиум | 15RTD | ЭМ материалы и системы MultiSet | MST | Кабельные стяжки | CAT | S | C2 | S | C2 | 1 |  |  | 2 | Импортный |  | 2023-10-31 | 168.6 | 140.5 | 0% |  |  | https://api.systeme.ru/catalog/view/IMT20036W
IMT25048B | Стяжка кабельная нейлоновая 250х4.8 Чёрная (100шт) в пакете с замком ЗИП-ЛОК | 248.5 | За упаковку | Systeme Electric (ранее Schneider Electric) | PTOTB | Ритейл Медиум | 15RTD | ЭМ материалы и системы MultiSet | MST | Кабельные стяжки | CAT | S | C2 | S | C2 | 1 |  |  | 2 | Импортный |  | 2023-10-31 | 298.2 | 248.5 | 0% |  |  | https://api.systeme.ru/catalog/view/IMT25048B
IMT30076B | Стяжка кабельная нейлоновая 300х7.6 Чёрная (100шт) в пакете с замком ЗИП-ЛОК | 564.5 | За упаковку | Systeme Electric (ранее Schneider Electric) | PTOTB | Ритейл Медиум | 15RTD | ЭМ материалы и системы MultiSet | MST | Кабельные стяжки | CAT | S | C2 | S | C2 | 1 |  |  | 2 | Импортный |  | 2023-10-31 | 677.4 | 564.5 | 0% |  |  | https://api.systeme.ru/catalog/view/IMT30076B
IMT30076W | Стяжка кабельная нейлоновая 300х7.6 Белая (100шт) в пакете с замком ЗИП-ЛОК | 564.5 | За упаковку | Systeme Electric (ранее Schneider Electric) | PTOTB | Ритейл Медиум | 15RTD | ЭМ материалы и системы MultiSet | MST | Кабельные стяжки | CAT | S | C2 | S | C2 | 1 |  |  | 2 | Импортный |  | 2023-10-31 | 677.4 | 564.5 | 0% |  |  | https://api.systeme.ru/catalog/view/IMT30076W
IMT30036B | Стяжка кабельная нейлоновая 300х3.6 Чёрная (100шт) в пакете с замком ЗИП-ЛОК | 222 | За упаковку | Systeme Electric (ранее Schneider Electric) | PTOTB | Ритейл Медиум | 15RTD | ЭМ материалы и системы MultiSet | MST | Кабельные стяжки | CAT | S | C2 | S | C2 | 1 |  |  | 2 | Импортный |  | 2023-10-31 | 266.4 | 222 | 0% |  |  | https://api.systeme.ru/catalog/view/IMT30036B
IMT30036W | Стяжка кабельная нейлоновая 300х3.6 Белая (100шт) в пакете с замком ЗИП-ЛОК | 222 | За упаковку | Systeme Electric (ранее Schneider Electric) | PTOTB | Ритейл Медиум | 15RTD | ЭМ материалы и системы MultiSet | MST | Кабельные стяжки | CAT | S | C2 | S | C2 | 1 |  |  | 2 | Импортный |  | 2023-10-31 | 266.4 | 222 | 0% |  |  | https://api.systeme.ru/catalog/view/IMT30036W
IMT30048B | Стяжка кабельная нейлоновая 300х4.8 Чёрная (100шт) в пакете с замком ЗИП-ЛОК | 289 | За упаковку | Systeme Electric (ранее Schneider Electric) | PTOTB | Ритейл Медиум | 15RTD | ЭМ материалы и системы MultiSet | MST | Кабельные стяжки | CAT | S | C2 | S | C2 | 1 |  |  | 2 | Импортный |  | 2023-10-31 | 346.8 | 289 | 0% |  |  | https://api.systeme.ru/catalog/view/IMT30048B
IMT30048W | Стяжка кабельная нейлоновая 300х4.8 Белая (100шт) в пакете с замком ЗИП-ЛОК | 289 | За упаковку | Systeme Electric (ранее Schneider Electric) | PTOTB | Ритейл Медиум | 15RTD | ЭМ материалы и системы MultiSet | MST | Кабельные стяжки | CAT | S | C2 | S | C2 | 1 |  |  | 2 | Импортный |  | 2023-10-31 | 346.8 | 289 | 0% |  |  | https://api.systeme.ru/catalog/view/IMT30048W
IMT37048B | Стяжка кабельная нейлоновая 370х4.8 Чёрная (100шт) в пакете с замком ЗИП-ЛОК | 362.5 | За упаковку | Systeme Electric (ранее Schneider Electric) | PTOTB | Ритейл Медиум | 15RTD | ЭМ материалы и системы MultiSet | MST | Кабельные стяжки | CAT | S | C2 | S | C2 | 1 |  |  | 2 | Импортный |  | 2023-10-31 | 435 | 362.5 | 0% |  |  | https://api.systeme.ru/catalog/view/IMT37048B
IMT37048W | Стяжка кабельная нейлоновая 370х4.8 Белая (100шт) в пакете с замком ЗИП-ЛОК | 362.5 | За упаковку | Systeme Electric (ранее Schneider Electric) | PTOTB | Ритейл Медиум | 15RTD | ЭМ материалы и системы MultiSet | MST | Кабельные стяжки | CAT | S | C2 | S | C2 | 1 |  |  | 2 | Импортный |  | 2023-10-31 | 435 | 362.5 | 0% |  |  | https://api.systeme.ru/catalog/view/IMT37048W
IMT38076W | Стяжка кабельная нейлоновая 380х7.6 Белая (100шт) в пакете с замком ЗИП-ЛОК | 697 | За упаковку | Systeme Electric (ранее Schneider Electric) | PTOTB | Ритейл Медиум | 15RTD | ЭМ материалы и системы MultiSet | MST | Кабельные стяжки | CAT | S | C2 | S | C2 | 1 |  |  | 2 | Импортный |  | 2023-10-31 | 836.4 | 697 | 0% |  |  | https://api.systeme.ru/catalog/view/IMT38076W
IMT20120WH | Кабель-канал MultiSet 20x12, 2м Белый | 110 | За штуку | Systeme Electric (ранее Schneider Electric) | PTOTB | Ритейл Медиум | 15RTD | ЭМ материалы и системы MultiSet | MST | Кабель-каналы | TRK | N | C3(6) | S | C2 | 30 |  |  | 2 | Локальный |  | 2023-10-31 | 132 | 110 | 0% |  |  | https://api.systeme.ru/catalog/view/IMT20120WH
IMT20120BE | Кабель-канал MultiSet 20x12, 2м Кремовый | 135 | За штуку | Systeme Electric (ранее Schneider Electric) | PTOTB | Ритейл Медиум | 15RTD | ЭМ материалы и системы MultiSet | MST | Кабель-каналы | TRK | N | C3(6) | S | C2 | 30 |  |  | 2 | Локальный |  | 2023-10-31 | 162 | 135 | 0% |  |  | https://api.systeme.ru/catalog/view/IMT20120BE
IMT20120GY | Кабель-канал MultiSet 20x12, 2м Серый | 135 | За штуку | Systeme Electric (ранее Schneider Electric) | PTOTB | Ритейл Медиум | 15RTD | ЭМ материалы и системы MultiSet | MST | Кабель-каналы | TRK | N | C3(6) | S | C2 | 30 |  |  | 2 | Локальный |  | 2023-10-31 | 162 | 135 | 0% |  |  | https://api.systeme.ru/catalog/view/IMT20120GY
IMT20120BK | Кабель-канал MultiSet 20x12, 2м Антрацит | 135 | За штуку | Systeme Electric (ранее Schneider Electric) | PTOTB | Ритейл Медиум | 15RTD | ЭМ материалы и системы MultiSet | MST | Кабель-каналы | TRK | N | C3(6) | S | C2 | 30 |  |  | 2 | Локальный |  | 2023-10-31 | 162 | 135 | 0% |  |  | https://api.systeme.ru/catalog/view/IMT20120BK
IMT30130WH | Кабель-канал MultiSet 30x13, 2м Белый | 210 | За штуку | Systeme Electric (ранее Schneider Electric) | PTOTB | Ритейл Медиум | 15RTD | ЭМ материалы и системы MultiSet | MST | Кабель-каналы | TRK | N | C3(6) | S | C2 | 20 |  |  | 2 | Локальный |  | 2023-10-31 | 252 | 210 | 0% |  |  | https://api.systeme.ru/catalog/view/IMT30130WH
IMT30130BE | Кабель-канал MultiSet 30x13, 2м Кремовый | 255 | За штуку | Systeme Electric (ранее Schneider Electric) | PTOTB | Ритейл Медиум | 15RTD | ЭМ материалы и системы MultiSet | MST | Кабель-каналы | TRK | N | C3(6) | N | C3(8) | 20 |  |  | 2 | Локальный |  | 2023-10-31 | 306 | 255 | 0% |  |  | https://api.systeme.ru/catalog/view/IMT30130BE
IMT30130GY | Кабель-канал MultiSet 30x13, 2м Серый | 255 | За штуку | Systeme Electric (ранее Schneider Electric) | PTOTB | Ритейл Медиум | 15RTD | ЭМ материалы и системы MultiSet | MST | Кабель-каналы | TRK | N | C3(6) | S | C2 | 20 |  |  | 2 | Локальный |  | 2023-10-31 | 306 | 255 | 0% |  |  | https://api.systeme.ru/catalog/view/IMT30130GY
IMT30130BK | Кабель-канал MultiSet 30x13, 2м Антрацит | 255 | За штуку | Systeme Electric (ранее Schneider Electric) | PTOTB | Ритейл Медиум | 15RTD | ЭМ материалы и системы MultiSet | MST | Кабель-каналы | TRK | N | C3(6) | S | C2 | 20 |  |  | 2 | Локальный |  | 2023-10-31 | 306 | 255 | 0% |  |  | https://api.systeme.ru/catalog/view/IMT30130BK
GSL000735 | GLOSSA ТЕРМОСТАТ эл.теплого пола с датчиком,от+5до+50°C,16A,в сборе, АНТРАЦИТ | 6000 | За штуку | Systeme Electric (ранее Schneider Electric) | PTPWD | Ритейл Медиум | 15RTD | ЭУИ GLOSSA | WGL | Электронные функции, цветные | FEC | N | C3(14) | N | C3(16) | 1 |  |  | 5 | Локальный |  | 2024-01-12 | 7200 | 6000 | 0% |  |  | https://api.systeme.ru/catalog/view/GSL000735
ATN000173 | ATLASDESIGN 2-клавишный ПЕРЕКЛЮЧАТЕЛЬ, перекрестный, 2 x сх. 7, 10АХ, механизм, БЕЛЫЙ | 787.5 | За штуку | Systeme Electric (ранее Schneider Electric) | PTPWD | Ритейл Медиум | 15RTD | ЭУИ ATLASDESIGN | WAD | Механические функции, цветные | FMC | N | C3(4) | N | C3(6) | 5 |  |  | 5 | Локальный |  | 2024-01-12 | 945 | 787.5 | 0% |  |  | https://api.systeme.ru/catalog/view/ATN000173
ATN000273 | ATLASDESIGN 2-клавишный ПЕРЕКЛЮЧАТЕЛЬ, перекрестный, 2 x сх. 7, 10АХ, механизм, БЕЖЕВЫЙ | 787.5 | За штуку | Systeme Electric (ранее Schneider Electric) | PTPWD | Ритейл Медиум | 15RTD | ЭУИ ATLASDESIGN | WAD | Механические функции, цветные | FMC | N | C3(4) | N | C3(6) | 5 |  |  | 5 | Локальный |  | 2024-01-12 | 945 | 787.5 | 0% |  |  | https://api.systeme.ru/catalog/view/ATN000273
ATN000473 | ATLASDESIGN 2-клавишный ПЕРЕКЛЮЧАТЕЛЬ, перекрестный, 2 x сх. 7, 10АХ, механизм, ЖЕМЧУГ | 1185 | За штуку | Systeme Electric (ранее Schneider Electric) | PTPWD | Ритейл Медиум | 15RTD | ЭУИ ATLASDESIGN | WAD | Механические функции, цветные | FMC | N | C3(4) | N | C3(6) | 5 |  |  | 5 | Локальный |  | 2024-01-12 | 1422 | 1185 | 0% |  |  | https://api.systeme.ru/catalog/view/ATN000473
ATN000573 | ATLASDESIGN 2-клавишный ПЕРЕКЛЮЧАТЕЛЬ, перекрестный, 2 x сх. 7, 10АХ, механизм, ШАМПАНЬ | 1185 | За штуку | Systeme Electric (ранее Schneider Electric) | PTPWD | Ритейл Медиум | 15RTD | ЭУИ ATLASDESIGN | WAD | Механические функции, цветные | FMC | N | C3(4) | N | C3(6) | 5 |  |  | 5 | Локальный |  | 2024-01-12 | 1422 | 1185 | 0% |  |  | https://api.systeme.ru/catalog/view/ATN000573
ATN000373 | ATLASDESIGN 2-клавишный ПЕРЕКЛЮЧАТЕЛЬ, перекрестный, 2 x сх. 7, 10АХ, механизм, АЛЮМИНИЙ | 1185 | За штуку | Systeme Electric (ранее Schneider Electric) | PTPWD | Ритейл Медиум | 15RTD | ЭУИ ATLASDESIGN | WAD | Механические функции, цветные | FMC | N | C3(4) | N | C3(6) | 5 |  |  | 5 | Локальный |  | 2024-01-12 | 1422 | 1185 | 0% |  |  | https://api.systeme.ru/catalog/view/ATN000373
ATN000673 | ATLASDESIGN 2-клавишный ПЕРЕКЛЮЧАТЕЛЬ, перекрестный, 2 x сх. 7, 10АХ, механизм, МОККО | 1185 | За штуку | Systeme Electric (ранее Schneider Electric) | PTPWD | Ритейл Медиум | 15RTD | ЭУИ ATLASDESIGN | WAD | Механические функции, цветные | FMC | N | C3(4) | N | C3(6) | 5 |  |  | 5 | Локальный |  | 2024-01-12 | 1422 | 1185 | 0% |  |  | https://api.systeme.ru/catalog/view/ATN000673
ATN000973 | ATLASDESIGN 2-клавишный ПЕРЕКЛЮЧАТЕЛЬ, перекрестный, 2 x сх. 7, 10АХ, механизм, СТАЛЬ | 2365 | За штуку | Systeme Electric (ранее Schneider Electric) | PTPWD | Ритейл Медиум | 15RTD | ЭУИ ATLASDESIGN | WAD | Механические функции, цветные | FMC | N | C3(4) | N | C3(6) | 5 |  |  | 5 | Локальный |  | 2024-01-12 | 2838 | 2365 | 0% |  |  | https://api.systeme.ru/catalog/view/ATN000973
ATN001073 | ATLASDESIGN 2-клавишный ПЕРЕКЛЮЧАТЕЛЬ, перекрестный, 2 x сх. 7, 10АХ, механизм, КАРБОН | 1575 | За штуку | Systeme Electric (ранее Schneider Electric) | PTPWD | Ритейл Медиум | 15RTD | ЭУИ ATLASDESIGN | WAD | Механические функции, цветные | FMC | N | C3(4) | N | C3(6) | 5 |  |  | 5 | Локальный |  | 2024-01-12 | 1890 | 1575 | 0% |  |  | https://api.systeme.ru/catalog/view/ATN001073
ATN000773 | ATLASDESIGN 2-клавишный ПЕРЕКЛЮЧАТЕЛЬ, перекрестный, 2 x сх. 7, 10АХ, механизм, ГРИФЕЛЬ | 1575 | За штуку | Systeme Electric (ранее Schneider Electric) | PTPWD | Ритейл Медиум | 15RTD | ЭУИ ATLASDESIGN | WAD | Механические функции, цветные | FMC | N | C3(4) | N | C3(6) | 5 |  |  | 5 | Локальный |  | 2024-01-12 | 1890 | 1575 | 0% |  |  | https://api.systeme.ru/catalog/view/ATN000773
ATN000873 | ATLASDESIGN 2-клавишный ПЕРЕКЛЮЧАТЕЛЬ, перекрестный, 2 x сх. 7, 10АХ, механизм, ИЗУМРУД | 1575 | За штуку | Systeme Electric (ранее Schneider Electric) | PTPWD | Ритейл Медиум | 15RTD | ЭУИ ATLASDESIGN | WAD | Механические функции, цветные | FMC | N | C3(4) | N | C3(6) | 5 |  |  | 5 | Локальный |  | 2024-01-12 | 1890 | 1575 | 0% |  |  | https://api.systeme.ru/catalog/view/ATN000873
ATN001173 | ATLASDESIGN 2-клавишный ПЕРЕКЛЮЧАТЕЛЬ, перекрестный, 2 x сх. 7, 10АХ, механизм, АКВАМАРИН | 1185 | За штуку | Systeme Electric (ранее Schneider Electric) | PTPWD | Ритейл Медиум | 15RTD | ЭУИ ATLASDESIGN | WAD | Механические функции, цветные | FMC | N | C3(4) | N | C3(6) | 5 |  |  | 5 | Локальный |  | 2024-01-12 | 1422 | 1185 | 0% |  |  | https://api.systeme.ru/catalog/view/ATN001173
ATN001273 | ATLASDESIGN 2-клавишный ПЕРЕКЛЮЧАТЕЛЬ, перекрестный, 2 x сх. 7, 10АХ, механизм, ПЕСОЧНЫЙ | 1185 | За штуку | Systeme Electric (ранее Schneider Electric) | PTPWD | Ритейл Медиум | 15RTD | ЭУИ ATLASDESIGN | WAD | Механические функции, цветные | FMC | N | C3(4) | N | C3(6) | 5 |  |  | 5 | Локальный |  | 2024-01-12 | 1422 | 1185 | 0% |  |  | https://api.systeme.ru/catalog/view/ATN001273
ATN001373 | ATLASDESIGN 2-клавишный ПЕРЕКЛЮЧАТЕЛЬ, перекрестный, 2 x сх. 7, 10АХ, механизм, ЛОТОС | 906 | За штуку | Systeme Electric (ранее Schneider Electric) | PTPWD | Ритейл Медиум | 15RTD | ЭУИ ATLASDESIGN | WAD | Механические функции, цветные | FMC | N | C3(4) | N | C3(6) | 5 |  |  | 5 | Локальный |  | 2024-01-12 | 1087.2 | 906 | 0% |  |  | https://api.systeme.ru/catalog/view/ATN001373
ATN001473 | ATLASDESIGN 2-клавишный ПЕРЕКЛЮЧАТЕЛЬ, перекрестный, 2 x сх. 7, 10АХ, механизм, БАЗАЛЬТ | 1385 | За штуку | Systeme Electric (ранее Schneider Electric) | PTPWD | Ритейл Медиум | 15RTD | ЭУИ ATLASDESIGN | WAD | Механические функции, цветные | FMC | N | C3(4) | N | C3(6) | 5 |  |  | 5 | Локальный |  | 2024-01-12 | 1662 | 1385 | 0% |  |  | https://api.systeme.ru/catalog/view/ATN001473
ATN001019 | ATLASDESIGN 2-клавишный ВЫКЛЮЧАТЕЛЬ ДЛЯ ЖАЛЮЗИ, 2х сх.4, 10А, мех., КАРБОН | 787.5 | За штуку | Systeme Electric (ранее Schneider Electric) | PTPWD | Ритейл Медиум | 15RTD | ЭУИ ATLASDESIGN | WAD | Механические функции, цветные | FMC | N | C3(4) | N | C3(6) | 5 |  |  | 5 | Локальный |  | 2024-01-12 | 945 | 787.5 | 0% |  |  | https://api.systeme.ru/catalog/view/ATN001019
GSL001501 | GLOSSA 1-постовая РАМКА, СОСНА | 189 | За штуку | Systeme Electric (ранее Schneider Electric) | PTPWD | Ритейл Медиум | 15RTD | ЭУИ GLOSSA | WGL | Декоративные рамки | DES | N | C3(3) | N | C3(5) | 10 |  |  | 5 | Локальный |  | 2024-01-12 | 226.8 | 189 | 0% |  |  | https://api.systeme.ru/catalog/view/GSL001501
ATN100101 | ATLASDESIGN ANTIQUE 1-постовая РАМКА, БЕЛЫЙ | 48.2 | За штуку | Systeme Electric (ранее Schneider Electric) | PTPWD | Ритейл Медиум | 15RTD | ЭУИ ATLASDESIGN | WAD | Декоративные рамки | DES | N | C3(3) | N | C3(5) | 45 |  |  | 5 | Локальный |  | 2024-01-12 | 57.84 | 48.2 | 0% |  |  | https://api.systeme.ru/catalog/view/ATN100101
ATN100201 | ATLASDESIGN ANTIQUE 1-постовая РАМКА, БЕЖЕВЫЙ | 48.2 | За штуку | Systeme Electric (ранее Schneider Electric) | PTPWD | Ритейл Медиум | 15RTD | ЭУИ ATLASDESIGN | WAD | Декоративные рамки | DES | N | C3(3) | N | C3(5) | 45 |  |  | 5 | Локальный |  | 2024-01-12 | 57.84 | 48.2 | 0% |  |  | https://api.systeme.ru/catalog/view/ATN100201
ATN100301 | ATLASDESIGN ANTIQUE 1-постовая РАМКА, АЛЮМИНИЙ | 73.6 | За штуку | Systeme Electric (ранее Schneider Electric) | PTPWD | Ритейл Медиум | 15RTD | ЭУИ ATLASDESIGN | WAD | Декоративные рамки | DES | N | C3(3) | N | C3(5) | 20 |  |  | 5 | Локальный |  | 2024-01-12 | 88.32 | 73.6 | 0% |  |  | https://api.systeme.ru/catalog/view/ATN100301
ATN100401 | ATLASDESIGN ANTIQUE 1-постовая РАМКА, ЖЕМЧУГ | 73.6 | За штуку | Systeme Electric (ранее Schneider Electric) | PTPWD | Ритейл Медиум | 15RTD | ЭУИ ATLASDESIGN | WAD | Декоративные рамки | DES | N | C3(3) | N | C3(5) | 20 |  |  | 5 | Локальный |  | 2024-01-12 | 88.32 | 73.6 | 0% |  |  | https://api.systeme.ru/catalog/view/ATN100401
ATN100501 | ATLASDESIGN ANTIQUE 1-постовая РАМКА, ШАМПАНЬ | 73.6 | За штуку | Systeme Electric (ранее Schneider Electric) | PTPWD | Ритейл Медиум | 15RTD | ЭУИ ATLASDESIGN | WAD | Декоративные рамки | DES | N | C3(3) | N | C3(5) | 20 |  |  | 5 | Локальный |  | 2024-01-12 | 88.32 | 73.6 | 0% |  |  | https://api.systeme.ru/catalog/view/ATN100501
ATN100601 | ATLASDESIGN ANTIQUE 1-постовая РАМКА, МОККО | 79.35 | За штуку | Systeme Electric (ранее Schneider Electric) | PTPWD | Ритейл Медиум | 15RTD | ЭУИ ATLASDESIGN | WAD | Декоративные рамки | DES | N | C3(3) | N | C3(5) | 20 |  |  | 5 | Локальный |  | 2024-01-12 | 95.22 | 79.35 | 0% |  |  | https://api.systeme.ru/catalog/view/ATN100601
ATN100701 | ATLASDESIGN ANTIQUE 1-постовая РАМКА, ГРИФЕЛЬ | 147.5 | За штуку | Systeme Electric (ранее Schneider Electric) | PTPWD | Ритейл Медиум | 15RTD | ЭУИ ATLASDESIGN | WAD | Декоративные рамки | DES | N | C3(3) | N | C3(5) | 20 |  |  | 5 | Локальный |  | 2024-01-12 | 177 | 147.5 | 0% |  |  | https://api.systeme.ru/catalog/view/ATN100701
ATN101101 | ATLASDESIGN ANTIQUE 1-постовая РАМКА, АКВАМАРИН | 79.35 | За штуку | Systeme Electric (ранее Schneider Electric) | PTPWD | Ритейл Медиум | 15RTD | ЭУИ ATLASDESIGN | WAD | Декоративные рамки | DES | N | C3(3) | N | C3(5) | 10 |  |  | 5 | Локальный |  | 2024-01-12 | 95.22 | 79.35 | 0% |  |  | https://api.systeme.ru/catalog/view/ATN101101
ATN100801 | ATLASDESIGN ANTIQUE 1-постовая РАМКА, ИЗУМРУД | 147.5 | За штуку | Systeme Electric (ранее Schneider Electric) | PTPWD | Ритейл Медиум | 15RTD | ЭУИ ATLASDESIGN | WAD | Декоративные рамки | DES | N | C3(3) | N | C3(5) | 10 |  |  | 5 | Локальный |  | 2024-01-12 | 177 | 147.5 | 0% |  |  | https://api.systeme.ru/catalog/view/ATN100801
ATN100901 | ATLASDESIGN ANTIQUE 1-постовая РАМКА, СТАЛЬ | 199 | За штуку | Systeme Electric (ранее Schneider Electric) | PTPWD | Ритейл Медиум | 15RTD | ЭУИ ATLASDESIGN | WAD | Декоративные рамки | DES | N | C3(3) | N | C3(5) | 10 |  |  | 5 | Локальный |  | 2024-01-12 | 238.8 | 199 | 0% |  |  | https://api.systeme.ru/catalog/view/ATN100901
ATN101001 | ATLASDESIGN ANTIQUE 1-постовая РАМКА, КАРБОН | 147.5 | За штуку | Systeme Electric (ранее Schneider Electric) | PTPWD | Ритейл Медиум | 15RTD | ЭУИ ATLASDESIGN | WAD | Декоративные рамки | DES | N | C3(3) | N | C3(5) | 10 |  |  | 5 | Локальный |  | 2024-01-12 | 177 | 147.5 | 0% |  |  | https://api.systeme.ru/catalog/view/ATN101001
ATN101301 | ATLASDESIGN ANTIQUE 1-постовая РАМКА, ЛОТОС | 55.45 | За штуку | Systeme Electric (ранее Schneider Electric) | PTPWD | Ритейл Медиум | 15RTD | ЭУИ ATLASDESIGN | WAD | Декоративные рамки | DES | N | C3(3) | N | C3(5) | 10 |  |  | 5 | Локальный |  | 2024-01-12 | 66.54 | 55.45 | 0% |  |  | https://api.systeme.ru/catalog/view/ATN101301
ATN101401 | ATLASDESIGN ANTIQUE 1-постовая РАМКА, БАЗАЛЬТ | 84.35 | За штуку | Systeme Electric (ранее Schneider Electric) | PTPWD | Ритейл Медиум | 15RTD | ЭУИ ATLASDESIGN | WAD | Декоративные рамки | DES | N | C3(3) | N | C3(5) | 10 |  |  | 5 | Локальный |  | 2024-01-12 | 101.22 | 84.35 | 0% |  |  | https://api.systeme.ru/catalog/view/ATN101401
ATN101201 | ATLASDESIGN ANTIQUE 1-постовая РАМКА, ПЕСОЧНЫЙ | 79.35 | За штуку | Systeme Electric (ранее Schneider Electric) | PTPWD | Ритейл Медиум | 15RTD | ЭУИ ATLASDESIGN | WAD | Декоративные рамки | DES | N | C3(3) | N | C3(5) | 10 |  |  | 5 | Локальный |  | 2024-01-12 | 95.22 | 79.35 | 0% |  |  | https://api.systeme.ru/catalog/view/ATN101201
ATN101601 | ATLASDESIGN ANTIQUE 1-постовая РАМКА, ЗОЛОТО | 199 | За штуку | Systeme Electric (ранее Schneider Electric) | PTPWD | Ритейл Медиум | 15RTD | ЭУИ ATLASDESIGN | WAD | Декоративные рамки | DES | N | C3(3) | N | C3(5) | 10 |  |  | 5 | Локальный |  | 2024-01-12 | 238.8 | 199 | 0% |  |  | https://api.systeme.ru/catalog/view/ATN101601
ATN100202 | ATLASDESIGN ANTIQUE 2-постовая РАМКА, универсальная, БЕЖЕВЫЙ | 79.45 | За штуку | Systeme Electric (ранее Schneider Electric) | PTPWD | Ритейл Медиум | 15RTD | ЭУИ ATLASDESIGN | WAD | Декоративные рамки | DES | N | C3(3) | N | C3(5) | 30 |  |  | 5 | Локальный |  | 2024-01-12 | 95.34 | 79.45 | 0% |  |  | https://api.systeme.ru/catalog/view/ATN100202
ATN100602 | ATLASDESIGN ANTIQUE 2-постовая РАМКА, универсальная, МОККО | 177.5 | За штуку | Systeme Electric (ранее Schneider Electric) | PTPWD | Ритейл Медиум | 15RTD | ЭУИ ATLASDESIGN | WAD | Декоративные рамки | DES | N | C3(3) | N | C3(5) | 10 |  |  | 5 | Локальный |  | 2024-01-12 | 213 | 177.5 | 0% |  |  | https://api.systeme.ru/catalog/view/ATN100602
ATN100102 | ATLASDESIGN ANTIQUE 2-постовая РАМКА, универсальная, БЕЛЫЙ | 79.35 | За штуку | Systeme Electric (ранее Schneider Electric) | PTPWD | Ритейл Медиум | 15RTD | ЭУИ ATLASDESIGN | WAD | Декоративные рамки | DES | N | C3(3) | N | C3(5) | 30 |  |  | 5 | Локальный |  | 2024-01-12 | 95.22 | 79.35 | 0% |  |  | https://api.systeme.ru/catalog/view/ATN100102
ATN100302 | ATLASDESIGN ANTIQUE 2-постовая РАМКА, универсальная, АЛЮМИНИЙ | 121.5 | За штуку | Systeme Electric (ранее Schneider Electric) | PTPWD | Ритейл Медиум | 15RTD | ЭУИ ATLASDESIGN | WAD | Декоративные рамки | DES | N | C3(3) | N | C3(5) | 10 |  |  | 5 | Локальный |  | 2024-01-12 | 145.8 | 121.5 | 0% |  |  | https://api.systeme.ru/catalog/view/ATN100302
ATN100702 | ATLASDESIGN ANTIQUE 2-постовая РАМКА, универсальная, ГРИФЕЛЬ | 247 | За штуку | Systeme Electric (ранее Schneider Electric) | PTPWD | Ритейл Медиум | 15RTD | ЭУИ ATLASDESIGN | WAD | Декоративные рамки | DES | N | C3(3) | N | C3(5) | 10 |  |  | 5 | Локальный |  | 2024-01-12 | 296.4 | 247 | 0% |  |  | https://api.systeme.ru/catalog/view/ATN100702
ATN100802 | ATLASDESIGN ANTIQUE 2-постовая РАМКА, универсальная, ИЗУМРУД | 247 | За штуку | Systeme Electric (ранее Schneider Electric) | PTPWD | Ритейл Медиум | 15RTD | ЭУИ ATLASDESIGN | WAD | Декоративные рамки | DES | N | C3(3) | N | C3(5) | 5 |  |  | 5 | Локальный |  | 2024-01-12 | 296.4 | 247 | 0% |  |  | https://api.systeme.ru/catalog/view/ATN100802
ATN100402 | ATLASDESIGN ANTIQUE 2-постовая РАМКА, универсальная, ЖЕМЧУГ | 121.5 | За штуку | Systeme Electric (ранее Schneider Electric) | PTPWD | Ритейл Медиум | 15RTD | ЭУИ ATLASDESIGN | WAD | Декоративные рамки | DES | N | C3(3) | N | C3(5) | 10 |  |  | 5 | Локальный |  | 2024-01-12 | 145.8 | 121.5 | 0% |  |  | https://api.systeme.ru/catalog/view/ATN100402
ATN100502 | ATLASDESIGN ANTIQUE 2-постовая РАМКА, универсальная, ШАМПАНЬ | 121.5 | За штуку | Systeme Electric (ранее Schneider Electric) | PTPWD | Ритейл Медиум | 15RTD | ЭУИ ATLASDESIGN | WAD | Декоративные рамки | DES | N | C3(3) | N | C3(5) | 10 |  |  | 5 | Локальный |  | 2024-01-12 | 145.8 | 121.5 | 0% |  |  | https://api.systeme.ru/catalog/view/ATN100502
ATN100203 | ATLASDESIGN ANTIQUE 3-постовая РАМКА, универсальная, БЕЖЕВЫЙ | 143 | За штуку | Systeme Electric (ранее Schneider Electric) | PTPWD | Ритейл Медиум | 15RTD | ЭУИ ATLASDESIGN | WAD | Декоративные рамки | DES | N | C3(3) | N | C3(5) | 15 |  |  | 5 | Локальный |  | 2024-01-12 | 171.6 | 143 | 0% |  |  | https://api.systeme.ru/catalog/view/ATN100203
ATN100303 | ATLASDESIGN ANTIQUE 3-постовая РАМКА, универсальная, АЛЮМИНИЙ | 219 | За штуку | Systeme Electric (ранее Schneider Electric) | PTPWD | Ритейл Медиум | 15RTD | ЭУИ ATLASDESIGN | WAD | Декоративные рамки | DES | N | C3(3) | N | C3(5) | 5 |  |  | 5 | Локальный |  | 2024-01-12 | 262.8 | 219 | 0% |  |  | https://api.systeme.ru/catalog/view/ATN100303
ATN100902 | ATLASDESIGN ANTIQUE 2-постовая РАМКА, универсальная, СТАЛЬ | 326.5 | За штуку | Systeme Electric (ранее Schneider Electric) | PTPWD | Ритейл Медиум | 15RTD | ЭУИ ATLASDESIGN | WAD | Декоративные рамки | DES | N | C3(3) | N | C3(5) | 5 |  |  | 5 | Локальный |  | 2024-01-12 | 391.8 | 326.5 | 0% |  |  | https://api.systeme.ru/catalog/view/ATN100902
ATN101002 | ATLASDESIGN ANTIQUE 2-постовая РАМКА, универсальная, КАРБОН | 247 | За штуку | Systeme Electric (ранее Schneider Electric) | PTPWD | Ритейл Медиум | 15RTD | ЭУИ ATLASDESIGN | WAD | Декоративные рамки | DES | N | C3(3) | N | C3(5) | 5 |  |  | 5 | Локальный |  | 2024-01-12 | 296.4 | 247 | 0% |  |  | https://api.systeme.ru/catalog/view/ATN101002
ATN101102 | ATLASDESIGN ANTIQUE 2-постовая РАМКА, универсальная, АКВАМАРИН | 177.5 | За штуку | Systeme Electric (ранее Schneider Electric) | PTPWD | Ритейл Медиум | 15RTD | ЭУИ ATLASDESIGN | WAD | Декоративные рамки | DES | N | C3(3) | N | C3(5) | 5 |  |  | 5 | Локальный |  | 2024-01-12 | 213 | 177.5 | 0% |  |  | https://api.systeme.ru/catalog/view/ATN101102
ATN101202 | ATLASDESIGN ANTIQUE 2-постовая РАМКА, универсальная, ПЕСОЧНЫЙ | 177.5 | За штуку | Systeme Electric (ранее Schneider Electric) | PTPWD | Ритейл Медиум | 15RTD | ЭУИ ATLASDESIGN | WAD | Декоративные рамки | DES | N | C3(3) | N | C3(5) | 5 |  |  | 5 | Локальный |  | 2024-01-12 | 213 | 177.5 | 0% |  |  | https://api.systeme.ru/catalog/view/ATN101202
ATN101302 | ATLASDESIGN ANTIQUE 2-постовая РАМКА, универсальная, ЛОТОС | 91.35 | За штуку | Systeme Electric (ранее Schneider Electric) | PTPWD | Ритейл Медиум | 15RTD | ЭУИ ATLASDESIGN | WAD | Декоративные рамки | DES | N | C3(3) | N | C3(5) | 5 |  |  | 5 | Локальный |  | 2024-01-12 | 109.62 | 91.35 | 0% |  |  | https://api.systeme.ru/catalog/view/ATN101302
ATN100803 | ATLASDESIGN ANTIQUE 3-постовая РАМКА, универсальная, ИЗУМРУД | 436.5 | За штуку | Systeme Electric (ранее Schneider Electric) | PTPWD | Ритейл Медиум | 15RTD | ЭУИ ATLASDESIGN | WAD | Декоративные рамки | DES | N | C3(3) | N | C3(5) | 5 |  |  | 5 | Локальный |  | 2024-01-12 | 523.8 | 436.5 | 0% |  |  | https://api.systeme.ru/catalog/view/ATN100803
ATN100903 | ATLASDESIGN ANTIQUE 3-постовая РАМКА, универсальная, СТАЛЬ | 579.5 | За штуку | Systeme Electric (ранее Schneider Electric) | PTPWD | Ритейл Медиум | 15RTD | ЭУИ ATLASDESIGN | WAD | Декоративные рамки | DES | N | C3(3) | N | C3(5) | 5 |  |  | 5 | Локальный |  | 2024-01-12 | 695.4 | 579.5 | 0% |  |  | https://api.systeme.ru/catalog/view/ATN100903
ATN101402 | ATLASDESIGN ANTIQUE 2-постовая РАМКА, универсальная, БАЗАЛЬТ | 139.5 | За штуку | Systeme Electric (ранее Schneider Electric) | PTPWD | Ритейл Медиум | 15RTD | ЭУИ ATLASDESIGN | WAD | Декоративные рамки | DES | N | C3(3) | N | C3(5) | 5 |  |  | 5 | Локальный |  | 2024-01-12 | 167.4 | 139.5 | 0% |  |  | https://api.systeme.ru/catalog/view/ATN101402
ATN101602 | ATLASDESIGN ANTIQUE 2-постовая РАМКА, универсальная, ЗОЛОТО | 326.5 | За штуку | Systeme Electric (ранее Schneider Electric) | PTPWD | Ритейл Медиум | 15RTD | ЭУИ ATLASDESIGN | WAD | Декоративные рамки | DES | N | C3(3) | N | C3(5) | 5 |  |  | 5 | Локальный |  | 2024-01-12 | 391.8 | 326.5 | 0% |  |  | https://api.systeme.ru/catalog/view/ATN101602
ATN100103 | ATLASDESIGN ANTIQUE 3-постовая РАМКА, универсальная, БЕЛЫЙ | 143 | За штуку | Systeme Electric (ранее Schneider Electric) | PTPWD | Ритейл Медиум | 15RTD | ЭУИ ATLASDESIGN | WAD | Декоративные рамки | DES | N | C3(3) | N | C3(5) | 15 |  |  | 5 | Локальный |  | 2024-01-12 | 171.6 | 143 | 0% |  |  | https://api.systeme.ru/catalog/view/ATN100103
ATN100403 | ATLASDESIGN ANTIQUE 3-постовая РАМКА, универсальная, ЖЕМЧУГ | 219 | За штуку | Systeme Electric (ранее Schneider Electric) | PTPWD | Ритейл Медиум | 15RTD | ЭУИ ATLASDESIGN | WAD | Декоративные рамки | DES | N | C3(3) | N | C3(5) | 5 |  |  | 5 | Локальный |  | 2024-01-12 | 262.8 | 219 | 0% |  |  | https://api.systeme.ru/catalog/view/ATN100403
ATN100503 | ATLASDESIGN ANTIQUE 3-постовая РАМКА, универсальная, ШАМПАНЬ | 219 | За штуку | Systeme Electric (ранее Schneider Electric) | PTPWD | Ритейл Медиум | 15RTD | ЭУИ ATLASDESIGN | WAD | Декоративные рамки | DES | N | C3(3) | N | C3(5) | 5 |  |  | 5 | Локальный |  | 2024-01-12 | 262.8 | 219 | 0% |  |  | https://api.systeme.ru/catalog/view/ATN100503
ATN100603 | ATLASDESIGN ANTIQUE 3-постовая РАМКА, универсальная, МОККО | 231 | За штуку | Systeme Electric (ранее Schneider Electric) | PTPWD | Ритейл Медиум | 15RTD | ЭУИ ATLASDESIGN | WAD | Декоративные рамки | DES | N | C3(3) | N | C3(5) | 5 |  |  | 5 | Локальный |  | 2024-01-12 | 277.2 | 231 | 0% |  |  | https://api.systeme.ru/catalog/view/ATN100603
ATN100703 | ATLASDESIGN ANTIQUE 3-постовая РАМКА, универсальная, ГРИФЕЛЬ | 436.5 | За штуку | Systeme Electric (ранее Schneider Electric) | PTPWD | Ритейл Медиум | 15RTD | ЭУИ ATLASDESIGN | WAD | Декоративные рамки | DES | N | C3(3) | N | C3(5) | 5 |  |  | 5 | Локальный |  | 2024-01-12 | 523.8 | 436.5 | 0% |  |  | https://api.systeme.ru/catalog/view/ATN100703
ATN101003 | ATLASDESIGN ANTIQUE 3-постовая РАМКА, универсальная, КАРБОН | 436.5 | За штуку | Systeme Electric (ранее Schneider Electric) | PTPWD | Ритейл Медиум | 15RTD | ЭУИ ATLASDESIGN | WAD | Декоративные рамки | DES | N | C3(3) | N | C3(5) | 5 |  |  | 5 | Локальный |  | 2024-01-12 | 523.8 | 436.5 | 0% |  |  | https://api.systeme.ru/catalog/view/ATN101003
ATN101103 | ATLASDESIGN ANTIQUE 3-постовая РАМКА, универсальная, АКВАМАРИН | 231 | За штуку | Systeme Electric (ранее Schneider Electric) | PTPWD | Ритейл Медиум | 15RTD | ЭУИ ATLASDESIGN | WAD | Декоративные рамки | DES | N | C3(3) | N | C3(5) | 5 |  |  | 5 | Локальный |  | 2024-01-12 | 277.2 | 231 | 0% |  |  | https://api.systeme.ru/catalog/view/ATN101103
ATN101203 | ATLASDESIGN ANTIQUE 3-постовая РАМКА, универсальная, ПЕСОЧНЫЙ | 231 | За штуку | Systeme Electric (ранее Schneider Electric) | PTPWD | Ритейл Медиум | 15RTD | ЭУИ ATLASDESIGN | WAD | Декоративные рамки | DES | N | C3(3) | N | C3(5) | 5 |  |  | 5 | Локальный |  | 2024-01-12 | 277.2 | 231 | 0% |  |  | https://api.systeme.ru/catalog/view/ATN101203
ATN101303 | ATLASDESIGN ANTIQUE 3-постовая РАМКА, универсальная, ЛОТОС | 165 | За штуку | Systeme Electric (ранее Schneider Electric) | PTPWD | Ритейл Медиум | 15RTD | ЭУИ ATLASDESIGN | WAD | Декоративные рамки | DES | N | C3(3) | N | C3(5) | 5 |  |  | 5 | Локальный |  | 2024-01-12 | 198 | 165 | 0% |  |  | https://api.systeme.ru/catalog/view/ATN101303
ATN101403 | ATLASDESIGN ANTIQUE 3-постовая РАМКА, универсальная, БАЗАЛЬТ | 250.5 | За штуку | Systeme Electric (ранее Schneider Electric) | PTPWD | Ритейл Медиум | 15RTD | ЭУИ ATLASDESIGN | WAD | Декоративные рамки | DES | N | C3(3) | N | C3(5) | 5 |  |  | 5 | Локальный |  | 2024-01-12 | 300.6 | 250.5 | 0% |  |  | https://api.systeme.ru/catalog/view/ATN101403
ATN101603 | ATLASDESIGN ANTIQUE 3-постовая РАМКА, универсальная, ЗОЛОТО | 579.5 | За штуку | Systeme Electric (ранее Schneider Electric) | PTPWD | Ритейл Медиум | 15RTD | ЭУИ ATLASDESIGN | WAD | Декоративные рамки | DES | N | C3(3) | N | C3(5) | 5 |  |  | 5 | Локальный |  | 2024-01-12 | 695.4 | 579.5 | 0% |  |  | https://api.systeme.ru/catalog/view/ATN101603
ATN100104 | ATLASDESIGN ANTIQUE 4-постовая РАМКА, универсальная, БЕЛЫЙ | 222 | За штуку | Systeme Electric (ранее Schneider Electric) | PTPWD | Ритейл Медиум | 15RTD | ЭУИ ATLASDESIGN | WAD | Декоративные рамки | DES | N | C3(3) | N | C3(5) | 15 |  |  | 5 | Локальный |  | 2024-01-12 | 266.4 | 222 | 0% |  |  | https://api.systeme.ru/catalog/view/ATN100104
ATN100204 | ATLASDESIGN ANTIQUE 4-постовая РАМКА, универсальная, БЕЖЕВЫЙ | 222 | За штуку | Systeme Electric (ранее Schneider Electric) | PTPWD | Ритейл Медиум | 15RTD | ЭУИ ATLASDESIGN | WAD | Декоративные рамки | DES | N | C3(3) | N | C3(5) | 15 |  |  | 5 | Локальный |  | 2024-01-12 | 266.4 | 222 | 0% |  |  | https://api.systeme.ru/catalog/view/ATN100204
ATN100304 | ATLASDESIGN ANTIQUE 4-постовая РАМКА, универсальная, АЛЮМИНИЙ | 338.5 | За штуку | Systeme Electric (ранее Schneider Electric) | PTPWD | Ритейл Медиум | 15RTD | ЭУИ ATLASDESIGN | WAD | Декоративные рамки | DES | N | C3(3) | N | C3(5) | 5 |  |  | 5 | Локальный |  | 2024-01-12 | 406.2 | 338.5 | 0% |  |  | https://api.systeme.ru/catalog/view/ATN100304
ATN100404 | ATLASDESIGN ANTIQUE 4-постовая РАМКА, универсальная, ЖЕМЧУГ | 338.5 | За штуку | Systeme Electric (ранее Schneider Electric) | PTPWD | Ритейл Медиум | 15RTD | ЭУИ ATLASDESIGN | WAD | Декоративные рамки | DES | N | C3(3) | N | C3(5) | 5 |  |  | 5 | Локальный |  | 2024-01-12 | 406.2 | 338.5 | 0% |  |  | https://api.systeme.ru/catalog/view/ATN100404
ATN100504 | ATLASDESIGN ANTIQUE 4-постовая РАМКА, универсальная, ШАМПАНЬ | 338.5 | За штуку | Systeme Electric (ранее Schneider Electric) | PTPWD | Ритейл Медиум | 15RTD | ЭУИ ATLASDESIGN | WAD | Декоративные рамки | DES | N | C3(3) | N | C3(5) | 5 |  |  | 5 | Локальный |  | 2024-01-12 | 406.2 | 338.5 | 0% |  |  | https://api.systeme.ru/catalog/view/ATN100504
ATN100604 | ATLASDESIGN ANTIQUE 4-постовая РАМКА, универсальная, МОККО | 355.5 | За штуку | Systeme Electric (ранее Schneider Electric) | PTPWD | Ритейл Медиум | 15RTD | ЭУИ ATLASDESIGN | WAD | Декоративные рамки | DES | N | C3(3) | N | C3(5) | 5 |  |  | 5 | Локальный |  | 2024-01-12 | 426.6 | 355.5 | 0% |  |  | https://api.systeme.ru/catalog/view/ATN100604
ATN100704 | ATLASDESIGN ANTIQUE 4-постовая РАМКА, универсальная, ГРИФЕЛЬ | 673 | За штуку | Systeme Electric (ранее Schneider Electric) | PTPWD | Ритейл Медиум | 15RTD | ЭУИ ATLASDESIGN | WAD | Декоративные рамки | DES | N | C3(3) | N | C3(5) | 5 |  |  | 5 | Локальный |  | 2024-01-12 | 807.6 | 673 | 0% |  |  | https://api.systeme.ru/catalog/view/ATN100704
ATN100804 | ATLASDESIGN ANTIQUE 4-постовая РАМКА, универсальная, ИЗУМРУД | 673 | За штуку | Systeme Electric (ранее Schneider Electric) | PTPWD | Ритейл Медиум | 15RTD | ЭУИ ATLASDESIGN | WAD | Декоративные рамки | DES | N | C3(3) | N | C3(5) | 5 |  |  | 5 | Локальный |  | 2024-01-12 | 807.6 | 673 | 0% |  |  | https://api.systeme.ru/catalog/view/ATN100804
ATN100904 | ATLASDESIGN ANTIQUE 4-постовая РАМКА, универсальная, СТАЛЬ | 894 | За штуку | Systeme Electric (ранее Schneider Electric) | PTPWD | Ритейл Медиум | 15RTD | ЭУИ ATLASDESIGN | WAD | Декоративные рамки | DES | N | C3(3) | N | C3(5) | 5 |  |  | 5 | Локальный |  | 2024-01-12 | 1072.8 | 894 | 0% |  |  | https://api.systeme.ru/catalog/view/ATN100904
ATN101004 | ATLASDESIGN ANTIQUE 4-постовая РАМКА, универсальная, КАРБОН | 673 | За штуку | Systeme Electric (ранее Schneider Electric) | PTPWD | Ритейл Медиум | 15RTD | ЭУИ ATLASDESIGN | WAD | Декоративные рамки | DES | N | C3(3) | N | C3(5) | 5 |  |  | 5 | Локальный |  | 2024-01-12 | 807.6 | 673 | 0% |  |  | https://api.systeme.ru/catalog/view/ATN101004
ATN101104 | ATLASDESIGN ANTIQUE 4-постовая РАМКА, универсальная, АКВАМАРИН | 355.5 | За штуку | Systeme Electric (ранее Schneider Electric) | PTPWD | Ритейл Медиум | 15RTD | ЭУИ ATLASDESIGN | WAD | Декоративные рамки | DES | N | C3(3) | N | C3(5) | 5 |  |  | 5 | Локальный |  | 2024-01-12 | 426.6 | 355.5 | 0% |  |  | https://api.systeme.ru/catalog/view/ATN101104
ATN101204 | ATLASDESIGN ANTIQUE 4-постовая РАМКА, универсальная, ПЕСОЧНЫЙ | 355.5 | За штуку | Systeme Electric (ранее Schneider Electric) | PTPWD | Ритейл Медиум | 15RTD | ЭУИ ATLASDESIGN | WAD | Декоративные рамки | DES | N | C3(3) | N | C3(5) | 5 |  |  | 5 | Локальный |  | 2024-01-12 | 426.6 | 355.5 | 0% |  |  | https://api.systeme.ru/catalog/view/ATN101204
ATN101304 | ATLASDESIGN ANTIQUE 4-постовая РАМКА, универсальная, ЛОТОС | 255.5 | За штуку | Systeme Electric (ранее Schneider Electric) | PTPWD | Ритейл Медиум | 15RTD | ЭУИ ATLASDESIGN | WAD | Декоративные рамки | DES | N | C3(3) | N | C3(5) | 5 |  |  | 5 | Локальный |  | 2024-01-12 | 306.6 | 255.5 | 0% |  |  | https://api.systeme.ru/catalog/view/ATN101304
ATN101404 | ATLASDESIGN ANTIQUE 4-постовая РАМКА, универсальная, БАЗАЛЬТ | 388.5 | За штуку | Systeme Electric (ранее Schneider Electric) | PTPWD | Ритейл Медиум | 15RTD | ЭУИ ATLASDESIGN | WAD | Декоративные рамки | DES | N | C3(3) | N | C3(5) | 5 |  |  | 5 | Локальный |  | 2024-01-12 | 466.2 | 388.5 | 0% |  |  | https://api.systeme.ru/catalog/view/ATN101404
ATN101604 | ATLASDESIGN ANTIQUE 4-постовая РАМКА, универсальная, ЗОЛОТО | 894 | За штуку | Systeme Electric (ранее Schneider Electric) | PTPWD | Ритейл Медиум | 15RTD | ЭУИ ATLASDESIGN | WAD | Декоративные рамки | DES | N | C3(3) | N | C3(5) | 5 |  |  | 5 | Локальный |  | 2024-01-12 | 1072.8 | 894 | 0% |  |  | https://api.systeme.ru/catalog/view/ATN101604
ATN100105 | ATLASDESIGN ANTIQUE 5-постовая РАМКА, универсальная, БЕЛЫЙ | 295.5 | За штуку | Systeme Electric (ранее Schneider Electric) | PTPWD | Ритейл Медиум | 15RTD | ЭУИ ATLASDESIGN | WAD | Декоративные рамки | DES | N | C3(3) | N | C3(5) | 5 |  |  | 5 | Локальный |  | 2024-01-12 | 354.6 | 295.5 | 0% |  |  | https://api.systeme.ru/catalog/view/ATN100105
ATN100205 | ATLASDESIGN ANTIQUE 5-постовая РАМКА, универсальная, БЕЖЕВЫЙ | 295.5 | За штуку | Systeme Electric (ранее Schneider Electric) | PTPWD | Ритейл Медиум | 15RTD | ЭУИ ATLASDESIGN | WAD | Декоративные рамки | DES | N | C3(3) | N | C3(5) | 5 |  |  | 5 | Локальный |  | 2024-01-12 | 354.6 | 295.5 | 0% |  |  | https://api.systeme.ru/catalog/view/ATN100205
ATN100305 | ATLASDESIGN ANTIQUE 5-постовая РАМКА, универсальная, АЛЮМИНИЙ | 449 | За штуку | Systeme Electric (ранее Schneider Electric) | PTPWD | Ритейл Медиум | 15RTD | ЭУИ ATLASDESIGN | WAD | Декоративные рамки | DES | N | C3(3) | N | C3(5) | 5 |  |  | 5 | Локальный |  | 2024-01-12 | 538.8 | 449 | 0% |  |  | https://api.systeme.ru/catalog/view/ATN100305
ATN100605 | ATLASDESIGN ANTIQUE 5-постовая РАМКА, универсальная, МОККО | 472 | За штуку | Systeme Electric (ранее Schneider Electric) | PTPWD | Ритейл Медиум | 15RTD | ЭУИ ATLASDESIGN | WAD | Декоративные рамки | DES | N | C3(3) | N | C3(5) | 5 |  |  | 5 | Локальный |  | 2024-01-12 | 566.4 | 472 | 0% |  |  | https://api.systeme.ru/catalog/view/ATN100605
ATN100705 | ATLASDESIGN ANTIQUE 5-постовая РАМКА, универсальная, ГРИФЕЛЬ | 894 | За штуку | Systeme Electric (ранее Schneider Electric) | PTPWD | Ритейл Медиум | 15RTD | ЭУИ ATLASDESIGN | WAD | Декоративные рамки | DES | N | C3(3) | N | C3(5) | 5 |  |  | 5 | Локальный |  | 2024-01-12 | 1072.8 | 894 | 0% |  |  | https://api.systeme.ru/catalog/view/ATN100705
ATN100405 | ATLASDESIGN ANTIQUE 5-постовая РАМКА, универсальная, ЖЕМЧУГ | 449 | За штуку | Systeme Electric (ранее Schneider Electric) | PTPWD | Ритейл Медиум | 15RTD | ЭУИ ATLASDESIGN | WAD | Декоративные рамки | DES | N | C3(3) | N | C3(5) | 5 |  |  | 5 | Локальный |  | 2024-01-12 | 538.8 | 449 | 0% |  |  | https://api.systeme.ru/catalog/view/ATN100405
ATN100505 | ATLASDESIGN ANTIQUE 5-постовая РАМКА, универсальная, ШАМПАНЬ | 449 | За штуку | Systeme Electric (ранее Schneider Electric) | PTPWD | Ритейл Медиум | 15RTD | ЭУИ ATLASDESIGN | WAD | Декоративные рамки | DES | N | C3(3) | N | C3(5) | 5 |  |  | 5 | Локальный |  | 2024-01-12 | 538.8 | 449 | 0% |  |  | https://api.systeme.ru/catalog/view/ATN100505
ATN100805 | ATLASDESIGN ANTIQUE 5-постовая РАМКА, универсальная, ИЗУМРУД | 894 | За штуку | Systeme Electric (ранее Schneider Electric) | PTPWD | Ритейл Медиум | 15RTD | ЭУИ ATLASDESIGN | WAD | Декоративные рамки | DES | N | C3(3) | N | C3(5) | 5 |  |  | 5 | Локальный |  | 2024-01-12 | 1072.8 | 894 | 0% |  |  | https://api.systeme.ru/catalog/view/ATN100805
ATN100905 | ATLASDESIGN ANTIQUE 5-постовая РАМКА, универсальная, СТАЛЬ | 1200 | За штуку | Systeme Electric (ранее Schneider Electric) | PTPWD | Ритейл Медиум | 15RTD | ЭУИ ATLASDESIGN | WAD | Декоративные рамки | DES | N | C3(3) | N | C3(5) | 5 |  |  | 5 | Локальный |  | 2024-01-12 | 1440 | 1200 | 0% |  |  | https://api.systeme.ru/catalog/view/ATN100905
ATN101005 | ATLASDESIGN ANTIQUE 5-постовая РАМКА, универсальная, КАРБОН | 894 | За штуку | Systeme Electric (ранее Schneider Electric) | PTPWD | Ритейл Медиум | 15RTD | ЭУИ ATLASDESIGN | WAD | Декоративные рамки | DES | N | C3(3) | N | C3(5) | 5 |  |  | 5 | Локальный |  | 2024-01-12 | 1072.8 | 894 | 0% |  |  | https://api.systeme.ru/catalog/view/ATN101005
ATN101105 | ATLASDESIGN ANTIQUE 5-постовая РАМКА, универсальная, АКВАМАРИН | 472 | За штуку | Systeme Electric (ранее Schneider Electric) | PTPWD | Ритейл Медиум | 15RTD | ЭУИ ATLASDESIGN | WAD | Декоративные рамки | DES | N | C3(3) | N | C3(5) | 5 |  |  | 5 | Локальный |  | 2024-01-12 | 566.4 | 472 | 0% |  |  | https://api.systeme.ru/catalog/view/ATN101105
ATN101205 | ATLASDESIGN ANTIQUE 5-постовая РАМКА, универсальная, ПЕСОЧНЫЙ | 472 | За штуку | Systeme Electric (ранее Schneider Electric) | PTPWD | Ритейл Медиум | 15RTD | ЭУИ ATLASDESIGN | WAD | Декоративные рамки | DES | N | C3(3) | N | C3(5) | 5 |  |  | 5 | Локальный |  | 2024-01-12 | 566.4 | 472 | 0% |  |  | https://api.systeme.ru/catalog/view/ATN101205
ATN101305 | ATLASDESIGN ANTIQUE 5-постовая РАМКА, универсальная, ЛОТОС | 340 | За штуку | Systeme Electric (ранее Schneider Electric) | PTPWD | Ритейл Медиум | 15RTD | ЭУИ ATLASDESIGN | WAD | Декоративные рамки | DES | N | C3(3) | N | C3(5) | 5 |  |  | 5 | Локальный |  | 2024-01-12 | 408 | 340 | 0% |  |  | https://api.systeme.ru/catalog/view/ATN101305
ATN101405 | ATLASDESIGN ANTIQUE 5-постовая РАМКА, универсальная, БАЗАЛЬТ | 517 | За штуку | Systeme Electric (ранее Schneider Electric) | PTPWD | Ритейл Медиум | 15RTD | ЭУИ ATLASDESIGN | WAD | Декоративные рамки | DES | N | C3(3) | N | C3(5) | 5 |  |  | 5 | Локальный |  | 2024-01-12 | 620.4 | 517 | 0% |  |  | https://api.systeme.ru/catalog/view/ATN101405
ATN101605 | ATLASDESIGN ANTIQUE 5-постовая РАМКА, универсальная, ЗОЛОТО | 1200 | За штуку | Systeme Electric (ранее Schneider Electric) | PTPWD | Ритейл Медиум | 15RTD | ЭУИ ATLASDESIGN | WAD | Декоративные рамки | DES | N | C3(3) | N | C3(5) | 5 |  |  | 5 | Локальный |  | 2024-01-12 | 1440 | 1200 | 0% |  |  | https://api.systeme.ru/catalog/view/ATN101605
ATN543045 | AtlasDesign PROFI IP54 О/У РОЗЕТКА с заземлением со шторками 16А 250В, СЕРЫЙ | 350.5 | За штуку | Systeme Electric (ранее Schneider Electric) | PTPWD | Ритейл Медиум | 15RTD | ЭУИ ATLASDESIGN | WAD | Механические функции, открытый IP54 | FMI | N | C3(3) | N | C3(5) | 12 |  |  | 5 | Локальный |  | 2024-01-12 | 420.6 | 350.5 | 0% |  |  | https://api.systeme.ru/catalog/view/ATN543045
GSL001500 | GLOSSA КОРОБКА для наружного монтажа, СОСНА | 477 | За штуку | Systeme Electric (ранее Schneider Electric) | PTPWD | Ритейл Медиум | 15RTD | ЭУИ GLOSSA | WGL | Аксессуары, цветные | ACC | N | C3(3) | N | C3(5) | 5 |  |  | 5 | Локальный |  | 2024-01-12 | 572.4 | 477 | 0% |  |  | https://api.systeme.ru/catalog/view/GSL001500
GSL001500C | GLOSSA Расширение КОРОБКИ наружного монтажа, СОСНА | 243 | За штуку | Systeme Electric (ранее Schneider Electric) | PTPWD | Ритейл Медиум | 15RTD | ЭУИ GLOSSA | WGL | Аксессуары, цветные | ACC | N | C3(3) | N | C3(5) | 5 |  |  | 5 | Локальный |  | 2024-01-12 | 291.6 | 243 | 0% |  |  | https://api.systeme.ru/catalog/view/GSL001500C
GSL001502 | GLOSSA 2-постовая РАМКА, горизонтальная, СОСНА | 304 | За штуку | Systeme Electric (ранее Schneider Electric) | PTPWD | Ритейл Медиум | 15RTD | ЭУИ GLOSSA | WGL | Декоративные рамки | DES | N | C3(3) | N | C3(5) | 5 |  |  | 5 | Локальный |  | 2024-01-12 | 364.8 | 304 | 0% |  |  | https://api.systeme.ru/catalog/view/GSL001502
GSL001503 | GLOSSA 3-постовая РАМКА, горизонтальная, СОСНА | 525 | За штуку | Systeme Electric (ранее Schneider Electric) | PTPWD | Ритейл Медиум | 15RTD | ЭУИ GLOSSA | WGL | Декоративные рамки | DES | N | C3(3) | N | C3(5) | 5 |  |  | 5 | Локальный |  | 2024-01-12 | 630 | 525 | 0% |  |  | https://api.systeme.ru/catalog/view/GSL001503
GSL001504 | GLOSSA 4-постовая РАМКА, горизонтальная, СОСНА | 764.5 | За штуку | Systeme Electric (ранее Schneider Electric) | PTPWD | Ритейл Медиум | 15RTD | ЭУИ GLOSSA | WGL | Декоративные рамки | DES | N | C3(3) | N | C3(5) | 5 |  |  | 5 | Локальный |  | 2024-01-12 | 917.4 | 764.5 | 0% |  |  | https://api.systeme.ru/catalog/view/GSL001504
GSL001511 | GLOSSA 1-клавишный ВЫКЛЮЧАТЕЛЬ, сх.1, 10АХ, механизм, СОСНА | 285 | За штуку | Systeme Electric (ранее Schneider Electric) | PTPWD | Ритейл Медиум | 15RTD | ЭУИ GLOSSA | WGL | Новые цвета и механизмы | NLC | N | C3(3) | N | C3(5) | 10 |  |  | 5 | Локальный |  | 2024-01-12 | 342 | 285 | 0% |  |  | https://api.systeme.ru/catalog/view/GSL001511
GSL001513 | GLOSSA 1-клавишный ВЫКЛЮЧАТЕЛЬ с подсветкой, сх.1а, 10АХ, механизм, СОСНА | 380 | За штуку | Systeme Electric (ранее Schneider Electric) | PTPWD | Ритейл Медиум | 15RTD | ЭУИ GLOSSA | WGL | Новые цвета и механизмы | NLC | N | C3(3) | N | C3(5) | 5 |  |  | 5 | Локальный |  | 2024-01-12 | 456 | 380 | 0% |  |  | https://api.systeme.ru/catalog/view/GSL001513
GSL001520 | GLOSSA РОЗЕТКА двойная без заземления,16А, в сборе, СОСНА | 410.5 | За штуку | Systeme Electric (ранее Schneider Electric) | PTPWD | Ритейл Медиум | 15RTD | ЭУИ GLOSSA | WGL | Новые цвета и механизмы | NLC | N | C3(3) | N | C3(5) | 6 |  |  | 5 | Локальный |  | 2024-01-12 | 492.6 | 410.5 | 0% |  |  | https://api.systeme.ru/catalog/view/GSL001520
GSL001524 | GLOSSA РОЗЕТКА двойная с заземлением, 16А, в сборе, СОСНА | 467 | За штуку | Systeme Electric (ранее Schneider Electric) | PTPWD | Ритейл Медиум | 15RTD | ЭУИ GLOSSA | WGL | Новые цвета и механизмы | NLC | N | C3(3) | N | C3(5) | 6 |  |  | 5 | Локальный |  | 2024-01-12 | 560.4 | 467 | 0% |  |  | https://api.systeme.ru/catalog/view/GSL001524
GSL001541 | GLOSSA РОЗЕТКА без заземления, 16А, механизм, СОСНА | 264.5 | За штуку | Systeme Electric (ранее Schneider Electric) | PTPWD | Ритейл Медиум | 15RTD | ЭУИ GLOSSA | WGL | Новые цвета и механизмы | NLC | N | C3(3) | N | C3(5) | 5 |  |  | 5 | Локальный |  | 2024-01-12 | 317.4 | 264.5 | 0% |  |  | https://api.systeme.ru/catalog/view/GSL001541
GSL001543 | GLOSSA РОЗЕТКА с заземлением, 16А, механизм, СОСНА | 304 | За штуку | Systeme Electric (ранее Schneider Electric) | PTPWD | Ритейл Медиум | 15RTD | ЭУИ GLOSSA | WGL | Новые цвета и механизмы | NLC | N | C3(3) | N | C3(5) | 10 |  |  | 5 | Локальный |  | 2024-01-12 | 364.8 | 304 | 0% |  |  | https://api.systeme.ru/catalog/view/GSL001543
GSL001545 | GLOSSA РОЗЕТКА с заземлением со шторками, 16А, механизм, СОСНА | 351.5 | За штуку | Systeme Electric (ранее Schneider Electric) | PTPWD | Ритейл Медиум | 15RTD | ЭУИ GLOSSA | WGL | Новые цвета и механизмы | NLC | N | C3(3) | N | C3(5) | 5 |  |  | 5 | Локальный |  | 2024-01-12 | 421.8 | 351.5 | 0% |  |  | https://api.systeme.ru/catalog/view/GSL001545
GSL001551 | GLOSSA 2-клавишный ВЫКЛЮЧАТЕЛЬ, сх.5, 10АХ, механизм, СОСНА | 392 | За штуку | Systeme Electric (ранее Schneider Electric) | PTPWD | Ритейл Медиум | 15RTD | ЭУИ GLOSSA | WGL | Новые цвета и механизмы | NLC | N | C3(3) | N | C3(5) | 5 |  |  | 5 | Локальный |  | 2024-01-12 | 470.4 | 392 | 0% |  |  | https://api.systeme.ru/catalog/view/GSL001551
GSL001553 | GLOSSA 2-клавишный ВЫКЛЮЧАТЕЛЬ с подсветкой, сх.5а, 10АХ, механизм, СОСНА | 539.5 | За штуку | Systeme Electric (ранее Schneider Electric) | PTPWD | Ритейл Медиум | 15RTD | ЭУИ GLOSSA | WGL | Новые цвета и механизмы | NLC | N | C3(3) | N | C3(5) | 5 |  |  | 5 | Локальный |  | 2024-01-12 | 647.4 | 539.5 | 0% |  |  | https://api.systeme.ru/catalog/view/GSL001553
GSL001561 | GLOSSA 1-клавишный ПЕРЕКЛЮЧАТЕЛЬ, сх.6, 10АХ, механизм, СОСНА | 386.5 | За штуку | Systeme Electric (ранее Schneider Electric) | PTPWD | Ритейл Медиум | 15RTD | ЭУИ GLOSSA | WGL | Новые цвета и механизмы | NLC | N | C3(3) | N | C3(5) | 5 |  |  | 5 | Локальный |  | 2024-01-12 | 463.8 | 386.5 | 0% |  |  | https://api.systeme.ru/catalog/view/GSL001561
GSL001581K | GLOSSA РОЗЕТКА компьютерная RJ45 кат.5Е, механизм, СОСНА | 1020 | За штуку | Systeme Electric (ранее Schneider Electric) | PTPWD | Ритейл Медиум | 15RTD | ЭУИ GLOSSA | WGL | Новые цвета и механизмы | NLC | N | C3(3) | N | C3(5) | 5 |  |  | 5 | Локальный |  | 2024-01-12 | 1224 | 1020 | 0% |  |  | https://api.systeme.ru/catalog/view/GSL001581K
GSL001593 | GLOSSA TV АНТЕННА коннектор, механизм, СОСНА | 334 | За штуку | Systeme Electric (ранее Schneider Electric) | PTPWD | Ритейл Медиум | 15RTD | ЭУИ GLOSSA | WGL | Новые цвета и механизмы | NLC | N | C3(3) | N | C3(5) | 5 |  |  | 5 | Локальный |  | 2024-01-12 | 400.8 | 334 | 0% |  |  | https://api.systeme.ru/catalog/view/GSL001593
ATN543070 | AtlasDesign PROFI IP54 О/У БЛОК: РОЗ. з/к со шт. 16А, ВЫКЛ.1-клав.10А, СЕРЫЙ | 622 | За штуку | Systeme Electric (ранее Schneider Electric) | PTPWD | Ритейл Медиум | 15RTD | ЭУИ ATLASDESIGN | WAD | Механические функции, открытый IP54 | FMI | N | C3(4) | N | C3(6) | 6 |  |  | 5 | Локальный |  | 2024-01-12 | 746.4 | 622 | 0% |  |  | https://api.systeme.ru/catalog/view/ATN543070
ATN543074 | AtlasDesign PROFI IP54 О/У БЛОК: РОЗ. з/к со шт. 16А, ВЫКЛ.2-клав.10А, СЕРЫЙ | 691.5 | За штуку | Systeme Electric (ранее Schneider Electric) | PTPWD | Ритейл Медиум | 15RTD | ЭУИ ATLASDESIGN | WAD | Механические функции, открытый IP54 | FMI | N | C3(4) | N | C3(6) | 6 |  |  | 5 | Локальный |  | 2024-01-12 | 829.8 | 691.5 | 0% |  |  | https://api.systeme.ru/catalog/view/ATN543074
ATN543011 | AtlasDesign PROFI IP54 О/У 1-клавишный ВЫКЛЮЧАТЕЛЬ 10 АХ, СЕРЫЙ | 307 | За штуку | Systeme Electric (ранее Schneider Electric) | PTPWD | Ритейл Медиум | 15RTD | ЭУИ ATLASDESIGN | WAD | Механические функции, открытый IP54 | FMI | N | C3(3) | N | C3(5) | 12 |  |  | 5 | Локальный |  | 2024-01-12 | 368.4 | 307 | 0% |  |  | https://api.systeme.ru/catalog/view/ATN543011
ATN543013 | AtlasDesign PROFI IP54 О/У 1-клавишный ВЫКЛЮЧАТЕЛЬ с подсветкой 10 АХ, СЕРЫЙ | 403 | За штуку | Systeme Electric (ранее Schneider Electric) | PTPWD | Ритейл Медиум | 15RTD | ЭУИ ATLASDESIGN | WAD | Механические функции, открытый IP54 | FMI | N | C3(3) | N | C3(5) | 12 |  |  | 5 | Локальный |  | 2024-01-12 | 483.6 | 403 | 0% |  |  | https://api.systeme.ru/catalog/view/ATN543013
ATN543051 | AtlasDesign PROFI IP54 О/У 2-клавишный ВЫКЛЮЧАТЕЛЬ 10 АХ, СЕРЫЙ | 350.5 | За штуку | Systeme Electric (ранее Schneider Electric) | PTPWD | Ритейл Медиум | 15RTD | ЭУИ ATLASDESIGN | WAD | Механические функции, открытый IP54 | FMI | N | C3(3) | N | C3(5) | 12 |  |  | 5 | Локальный |  | 2024-01-12 | 420.6 | 350.5 | 0% |  |  | https://api.systeme.ru/catalog/view/ATN543051
ATN543061 | AtlasDesign PROFI IP54 О/У 1-клавишный ПЕРЕКЛЮЧАТЕЛЬ 10 АХ, СЕРЫЙ | 367.5 | За штуку | Systeme Electric (ранее Schneider Electric) | PTPWD | Ритейл Медиум | 15RTD | ЭУИ ATLASDESIGN | WAD | Механические функции, открытый IP54 | FMI | N | C3(3) | N | C3(5) | 12 |  |  | 5 | Локальный |  | 2024-01-12 | 441 | 367.5 | 0% |  |  | https://api.systeme.ru/catalog/view/ATN543061
ATN543019 | ATLASDESIGN PROFI IP54 2-клавишный ВЫКЛЮЧАТЕЛЬ ДЛЯ ЖАЛЮЗИ, 2хсх.4, СЕРЫЙ | 490.5 | За штуку | Systeme Electric (ранее Schneider Electric) | PTPWD | Ритейл Медиум | 15RTD | ЭУИ ATLASDESIGN | WAD | Механические функции, открытый IP54 | FMI | N | C3(3) | N | C3(5) | 12 |  |  | 5 | Локальный |  | 2024-01-12 | 588.6 | 490.5 | 0% |  |  | https://api.systeme.ru/catalog/view/ATN543019
ATN543015 | AtlasDesign PROFI IP54 О/У 1-клавишный ВЫКЛЮЧАТЕЛЬ с самовозвратом 10 АХ, СЕРЫЙ | 367.5 | За штуку | Systeme Electric (ранее Schneider Electric) | PTPWD | Ритейл Медиум | 15RTD | ЭУИ ATLASDESIGN | WAD | Механические функции, открытый IP54 | FMI | N | C3(3) | N | C3(5) | 12 |  |  | 5 | Локальный |  | 2024-01-12 | 441 | 367.5 | 0% |  |  | https://api.systeme.ru/catalog/view/ATN543015
ATN543026 | AtlasDesign PROFI IP54 О/У РОЗЕТКА двойная с з/к со шторками 16А, СЕРЫЙ | 613 | За штуку | Systeme Electric (ранее Schneider Electric) | PTPWD | Ритейл Медиум | 15RTD | ЭУИ ATLASDESIGN | WAD | Механические функции, открытый IP54 | FMI | N | C3(3) | N | C3(5) | 6 |  |  | 5 | Локальный |  | 2024-01-12 | 735.6 | 613 | 0% |  |  | https://api.systeme.ru/catalog/view/ATN543026
GSL000847 | GLOSSA РОЗЕТКА двойная с заземлением, со шторками, в сборе, IP44, ШОКОЛАД | 665.5 | За штуку | Systeme Electric (ранее Schneider Electric) | PTPWD | Ритейл Медиум | 15RTD | ЭУИ GLOSSA | WGL | Механические функции, цветные | FMC | S | C2 | N | C3(4) | 5 |  |  | 5 | Локальный |  | 2024-01-12 | 798.6 | 665.5 | 0% |  |  | https://api.systeme.ru/catalog/view/GSL000847
GSL000893 | GLOSSA TV АНТЕННА коннектор, механизм, ШОКОЛАД | 253 | За штуку | Systeme Electric (ранее Schneider Electric) | PTPWD | Ритейл Медиум | 15RTD | ЭУИ GLOSSA | WGL | Телекоммуник. функции, цветные | TFC | S | C1 | N | C3(4) | 5 |  |  | 5 | Локальный |  | 2024-01-12 | 303.6 | 253 | 0% |  |  | https://api.systeme.ru/catalog/view/GSL000893
GSL001493 | GLOSSA TV АНТЕННА коннектор, механизм, СИРЕНЕВЫЙ ТУМАН | 253 | За штуку | Systeme Electric (ранее Schneider Electric) | PTPWD | Ритейл Медиум | 15RTD | ЭУИ GLOSSA | WGL | Телекоммуник. функции, цветные | TFC | S | C2 | N | C3(4) | 2 |  |  | 5 | Локальный |  | 2024-01-12 | 303.6 | 253 | 0% |  |  | https://api.systeme.ru/catalog/view/GSL001493
GSL001404 | GLOSSA 4-постовая РАМКА, горизонтальная, СИРЕНЕВЫЙ ТУМАН | 286 | За штуку | Systeme Electric (ранее Schneider Electric) | PTPWD | Ритейл Медиум | 15RTD | ЭУИ GLOSSA | WGL | Декоративные рамки | DES | S | C2 | N | C3(5) | 5 |  |  | 5 | Локальный |  | 2024-01-12 | 343.2 | 286 | 0% |  |  | https://api.systeme.ru/catalog/view/GSL001404
GSL001403 | GLOSSA 3-постовая РАМКА, горизонтальная, СИРЕНЕВЫЙ ТУМАН | 197.5 | За штуку | Systeme Electric (ранее Schneider Electric) | PTPWD | Ритейл Медиум | 15RTD | ЭУИ GLOSSA | WGL | Декоративные рамки | DES | S | C1 | S | C1 | 5 |  |  | 5 | Локальный |  | 2024-01-12 | 237 | 197.5 | 0% |  |  | https://api.systeme.ru/catalog/view/GSL001403
GSL001451 | GLOSSA 2-клавишный ВЫКЛЮЧАТЕЛЬ,сх.5,10AX, механизм, СИРЕНЕВЫЙ ТУМАН | 296.5 | За штуку | Systeme Electric (ранее Schneider Electric) | PTPWD | Ритейл Медиум | 15RTD | ЭУИ GLOSSA | WGL | Механические функции, цветные | FMC | S | C1 | S | C1 | 5 |  |  | 5 | Локальный |  | 2024-01-12 | 355.8 | 296.5 | 0% |  |  | https://api.systeme.ru/catalog/view/GSL001451
GSL001461 | GLOSSA 1-клавишный ПЕРЕКЛЮЧАТЕЛЬ,сх.6,10AX, механизм, СИРЕНЕВЫЙ ТУМАН | 292 | За штуку | Systeme Electric (ранее Schneider Electric) | PTPWD | Ритейл Медиум | 15RTD | ЭУИ GLOSSA | WGL | Механические функции, цветные | FMC | S | C2 | N | C3(4) | 2 |  |  | 5 | Локальный |  | 2024-01-12 | 350.4 | 292 | 0% |  |  | https://api.systeme.ru/catalog/view/GSL001461
GSL001445 | GLOSSA РОЗЕТКА с заземлением со шторками,16А, 250В, механизм, СИРЕНЕВЫЙ ТУМАН | 264.5 | За штуку | Systeme Electric (ранее Schneider Electric) | PTPWD | Ритейл Медиум | 15RTD | ЭУИ GLOSSA | WGL | Механические функции, цветные | FMC | S | C2 | S | C2 | 5 |  |  | 5 | Локальный |  | 2024-01-12 | 317.4 | 264.5 | 0% |  |  | https://api.systeme.ru/catalog/view/GSL001445
GSL001441 | GLOSSA РОЗЕТКА без заземления,16А, 250В, механизм, СИРЕНЕВЫЙ ТУМАН | 197.5 | За штуку | Systeme Electric (ранее Schneider Electric) | PTPWD | Ритейл Медиум | 15RTD | ЭУИ GLOSSA | WGL | Механические функции, цветные | FMC | S | C1 | S | C1 | 5 |  |  | 5 | Локальный |  | 2024-01-12 | 237 | 197.5 | 0% |  |  | https://api.systeme.ru/catalog/view/GSL001441
GSL000802 | GLOSSA 2-постовая РАМКА, горизонтальная, ШОКОЛАД | 114 | За штуку | Systeme Electric (ранее Schneider Electric) | PTPWD | Ритейл Медиум | 15RTD | ЭУИ GLOSSA | WGL | Декоративные рамки | DES | S | C1 | S | C1 | 5 |  |  | 5 | Локальный |  | 2024-01-12 | 136.8 | 114 | 0% |  |  | https://api.systeme.ru/catalog/view/GSL000802
GSL001481K | GLOSSA РОЗЕТКА компьютерная RJ45 кат.5Е, механизм, СИРЕНЕВЫЙ ТУМАН | 764 | За штуку | Systeme Electric (ранее Schneider Electric) | PTPWD | Ритейл Медиум | 15RTD | ЭУИ GLOSSA | WGL | Телекоммуник. функции, цветные | TFC | S | C2 | N | C3(4) | 5 |  |  | 5 | Локальный |  | 2024-01-12 | 916.8 | 764 | 0% |  |  | https://api.systeme.ru/catalog/view/GSL001481K
GSL001413 | GLOSSA 1-клавишный ВЫКЛЮЧАТЕЛЬ с подсветкой,сх.1а,10AX, механизм,СИРЕНЕВЫЙ ТУМАН | 285 | За штуку | Systeme Electric (ранее Schneider Electric) | PTPWD | Ритейл Медиум | 15RTD | ЭУИ GLOSSA | WGL | Механические функции, цветные | FMC | S | C2 | N | C3(4) | 5 |  |  | 5 | Локальный |  | 2024-01-12 | 342 | 285 | 0% |  |  | https://api.systeme.ru/catalog/view/GSL001413
GSL001402 | GLOSSA 2-постовая РАМКА, горизонтальная, СИРЕНЕВЫЙ ТУМАН | 114 | За штуку | Systeme Electric (ранее Schneider Electric) | PTPWD | Ритейл Медиум | 15RTD | ЭУИ GLOSSA | WGL | Декоративные рамки | DES | S | C1 | S | C1 | 5 |  |  | 5 | Локальный |  | 2024-01-12 | 136.8 | 114 | 0% |  |  | https://api.systeme.ru/catalog/view/GSL001402
GSL001424 | GLOSSA РОЗЕТКА двойная с заземлением,16А, 250В, в сборе,СИРЕНЕВЫЙ ТУМАН | 351.5 | За штуку | Systeme Electric (ранее Schneider Electric) | PTPWD | Ритейл Медиум | 15RTD | ЭУИ GLOSSA | WGL | Механические функции, цветные | FMC | S | C2 | S | C2 | 6 |  |  | 5 | Локальный |  | 2024-01-12 | 421.8 | 351.5 | 0% |  |  | https://api.systeme.ru/catalog/view/GSL001424
GSL001420 | GLOSSA РОЗЕТКА двойная без заземления,16А, 250В, в сборе,СИРЕНЕВЫЙ ТУМАН | 308.5 | За штуку | Systeme Electric (ранее Schneider Electric) | PTPWD | Ритейл Медиум | 15RTD | ЭУИ GLOSSA | WGL | Механические функции, цветные | FMC | S | C1 | S | C1 | 3 |  |  | 5 | Локальный |  | 2024-01-12 | 370.2 | 308.5 | 0% |  |  | https://api.systeme.ru/catalog/view/GSL001420
GSL000826 | GLOSSA РОЗЕТКА двойная с заземлением со шторками., в сборе, ШОКОЛАД | 379 | За штуку | Systeme Electric (ранее Schneider Electric) | PTPWD | Ритейл Медиум | 15RTD | ЭУИ GLOSSA | WGL | Механические функции, цветные | FMC | S | C2 | S | C2 | 6 |  |  | 5 | Локальный |  | 2024-01-12 | 454.8 | 379 | 0% |  |  | https://api.systeme.ru/catalog/view/GSL000826
GSL000824 | GLOSSA РОЗЕТКА двойная с заземлением, 16А, в сборе, ШОКОЛАД | 351.5 | За штуку | Systeme Electric (ранее Schneider Electric) | PTPWD | Ритейл Медиум | 15RTD | ЭУИ GLOSSA | WGL | Механические функции, цветные | FMC | S | C1 | S | C1 | 6 |  |  | 5 | Локальный |  | 2024-01-12 | 421.8 | 351.5 | 0% |  |  | https://api.systeme.ru/catalog/view/GSL000824
GSL000820 | GLOSSA РОЗЕТКА двойная без заземления, 16А, 250В, в сборе, ШОКОЛАД | 308.5 | За штуку | Systeme Electric (ранее Schneider Electric) | PTPWD | Ритейл Медиум | 15RTD | ЭУИ GLOSSA | WGL | Механические функции, цветные | FMC | S | C1 | S | C1 | 6 |  |  | 5 | Локальный |  | 2024-01-12 | 370.2 | 308.5 | 0% |  |  | https://api.systeme.ru/catalog/view/GSL000820
GSL001443 | GLOSSA РОЗЕТКА с заземлением,16А, 250В, механизм, СИРЕНЕВЫЙ ТУМАН | 228.5 | За штуку | Systeme Electric (ранее Schneider Electric) | PTPWD | Ритейл Медиум | 15RTD | ЭУИ GLOSSA | WGL | Механические функции, цветные | FMC | S | C1 | S | C1 | 10 |  |  | 5 | Локальный |  | 2024-01-12 | 274.2 | 228.5 | 0% |  |  | https://api.systeme.ru/catalog/view/GSL001443
GSL001411 | GLOSSA 1-клавишный ВЫКЛЮЧАТЕЛЬ,сх.1,10AX, механизм, СИРЕНЕВЫЙ ТУМАН | 216 | За штуку | Systeme Electric (ранее Schneider Electric) | PTPWD | Ритейл Медиум | 15RTD | ЭУИ GLOSSA | WGL | Механические функции, цветные | FMC | S | C1 | S | C1 | 5 |  |  | 5 | Локальный |  | 2024-01-12 | 259.2 | 216 | 0% |  |  | https://api.systeme.ru/catalog/view/GSL001411
GSL001401 | GLOSSA 1-постовая РАМКА, СИРЕНЕВЫЙ ТУМАН | 69.85 | За штуку | Systeme Electric (ранее Schneider Electric) | PTPWD | Ритейл Медиум | 15RTD | ЭУИ GLOSSA | WGL | Декоративные рамки | DES | S | C1 | S | C1 | 10 |  |  | 5 | Локальный |  | 2024-01-12 | 83.82 | 69.85 | 0% |  |  | https://api.systeme.ru/catalog/view/GSL001401
GSL000891 | GLOSSA TV РОЗЕТКА одиночная 1DB, ШОКОЛАД | 510 | За штуку | Systeme Electric (ранее Schneider Electric) | PTPWD | Ритейл Медиум | 15RTD | ЭУИ GLOSSA | WGL | Телекоммуник. функции, цветные | TFC | S | C1 | S | C1 | 5 |  |  | 5 | Локальный |  | 2024-01-12 | 612 | 510 | 0% |  |  | https://api.systeme.ru/catalog/view/GSL000891
GSL000881K | GLOSSA РОЗЕТКА компьютерная RJ45 кат.5Е, ШОКОЛАД | 764 | За штуку | Systeme Electric (ранее Schneider Electric) | PTPWD | Ритейл Медиум | 15RTD | ЭУИ GLOSSA | WGL | Телекоммуник. функции, цветные | TFC | S | C1 | S | C1 | 5 |  |  | 5 | Локальный |  | 2024-01-12 | 916.8 | 764 | 0% |  |  | https://api.systeme.ru/catalog/view/GSL000881K
GSL000865 | GLOSSA 2-клавишный ПЕРЕКЛЮЧАТЕЛЬ, сх.6/2,10AX, механизм, ШОКОЛАД | 486 | За штуку | Systeme Electric (ранее Schneider Electric) | PTPWD | Ритейл Медиум | 15RTD | ЭУИ GLOSSA | WGL | Механические функции, цветные | FMC | S | C1 | S | C1 | 5 |  |  | 5 | Локальный |  | 2024-01-12 | 583.2 | 486 | 0% |  |  | https://api.systeme.ru/catalog/view/GSL000865
GSL000861 | GLOSSA 1-клавишный ПЕРЕКЛЮЧАТЕЛЬ, сх.6, 10АХ, механизм, ШОКОЛАД | 292 | За штуку | Systeme Electric (ранее Schneider Electric) | PTPWD | Ритейл Медиум | 15RTD | ЭУИ GLOSSA | WGL | Механические функции, цветные | FMC | S | C1 | S | C1 | 5 |  |  | 5 | Локальный |  | 2024-01-12 | 350.4 | 292 | 0% |  |  | https://api.systeme.ru/catalog/view/GSL000861
GSL000853 | GLOSSA 2-клавишный ВЫКЛЮЧАТЕЛЬ с подсветкой, сх.5а, 10АХ, механизм, ШОКОЛАД | 405.5 | За штуку | Systeme Electric (ранее Schneider Electric) | PTPWD | Ритейл Медиум | 15RTD | ЭУИ GLOSSA | WGL | Механические функции, цветные | FMC | S | C1 | S | C1 | 5 |  |  | 5 | Локальный |  | 2024-01-12 | 486.6 | 405.5 | 0% |  |  | https://api.systeme.ru/catalog/view/GSL000853
GSL000851 | GLOSSA 2-клавишный ВЫКЛЮЧАТЕЛЬ, сх.5, 10АХ, механизм, ШОКОЛАД | 296.5 | За штуку | Systeme Electric (ранее Schneider Electric) | PTPWD | Ритейл Медиум | 15RTD | ЭУИ GLOSSA | WGL | Механические функции, цветные | FMC | S | C1 | S | C1 | 5 |  |  | 5 | Локальный |  | 2024-01-12 | 355.8 | 296.5 | 0% |  |  | https://api.systeme.ru/catalog/view/GSL000851
GSL000845 | GLOSSA РОЗЕТКА с заземлением со шторками, 16А, механизм, ШОКОЛАД | 264.5 | За штуку | Systeme Electric (ранее Schneider Electric) | PTPWD | Ритейл Медиум | 15RTD | ЭУИ GLOSSA | WGL | Механические функции, цветные | FMC | S | C1 | S | C1 | 5 |  |  | 5 | Локальный |  | 2024-01-12 | 317.4 | 264.5 | 0% |  |  | https://api.systeme.ru/catalog/view/GSL000845
GSL000842 | GLOSSA РОЗЕТКА с заземлением, 16А, в сборе, ШОКОЛАД | 264.5 | За штуку | Systeme Electric (ранее Schneider Electric) | PTPWD | Ритейл Медиум | 15RTD | ЭУИ GLOSSA | WGL | Механические функции, цветные | FMC | S | C1 | S | C1 | 5 |  |  | 5 | Локальный |  | 2024-01-12 | 317.4 | 264.5 | 0% |  |  | https://api.systeme.ru/catalog/view/GSL000842
GSL000841 | GLOSSA РОЗЕТКА без заземления, 16А, механизм, ШОКОЛАД | 197.5 | За штуку | Systeme Electric (ранее Schneider Electric) | PTPWD | Ритейл Медиум | 15RTD | ЭУИ GLOSSA | WGL | Механические функции, цветные | FMC | S | C1 | S | C1 | 5 |  |  | 5 | Локальный |  | 2024-01-12 | 237 | 197.5 | 0% |  |  | https://api.systeme.ru/catalog/view/GSL000841
GSL000831 | GLOSSA 3-клавишный ВЫКЛЮЧАТЕЛЬ,сх.1+1+1, 10АХ, механизм, ШОКОЛАД | 393.5 | За штуку | Systeme Electric (ранее Schneider Electric) | PTPWD | Ритейл Медиум | 15RTD | ЭУИ GLOSSA | WGL | Механические функции, цветные | FMC | S | C1 | S | C1 | 5 |  |  | 5 | Локальный |  | 2024-01-12 | 472.2 | 393.5 | 0% |  |  | https://api.systeme.ru/catalog/view/GSL000831
GSL000815 | GLOSSA Нажимная КНОПКА, сх.1, 10АХ, механизм, ШОКОЛАД | 286 | За штуку | Systeme Electric (ранее Schneider Electric) | PTPWD | Ритейл Медиум | 15RTD | ЭУИ GLOSSA | WGL | Механические функции, цветные | FMC | S | C2 | N | C3(4) | 5 |  |  | 5 | Локальный |  | 2024-01-12 | 343.2 | 286 | 0% |  |  | https://api.systeme.ru/catalog/view/GSL000815
GSL000813 | GLOSSA 1-клавишный ВЫКЛЮЧАТЕЛЬ с подсветкой, сх.1а, 10АХ, механизм, ШОКОЛАД | 285 | За штуку | Systeme Electric (ранее Schneider Electric) | PTPWD | Ритейл Медиум | 15RTD | ЭУИ GLOSSA | WGL | Механические функции, цветные | FMC | S | C1 | S | C1 | 5 |  |  | 5 | Локальный |  | 2024-01-12 | 342 | 285 | 0% |  |  | https://api.systeme.ru/catalog/view/GSL000813
GSL000806 | GLOSSA 2-постовая РАМКА, вертикальная, ШОКОЛАД | 114 | За штуку | Systeme Electric (ранее Schneider Electric) | PTPWD | Ритейл Медиум | 15RTD | ЭУИ GLOSSA | WGL | Декоративные рамки | DES | S | C1 | S | C1 | 5 |  |  | 5 | Локальный |  | 2024-01-12 | 136.8 | 114 | 0% |  |  | https://api.systeme.ru/catalog/view/GSL000806
GSL000804 | GLOSSA 4-постовая РАМКА, горизонтальная, ШОКОЛАД | 286 | За штуку | Systeme Electric (ранее Schneider Electric) | PTPWD | Ритейл Медиум | 15RTD | ЭУИ GLOSSA | WGL | Декоративные рамки | DES | S | C1 | S | C1 | 5 |  |  | 5 | Локальный |  | 2024-01-12 | 343.2 | 286 | 0% |  |  | https://api.systeme.ru/catalog/view/GSL000804
GSL000803 | GLOSSA 3-постовая РАМКА, горизонтальная, ШОКОЛАД | 197.5 | За штуку | Systeme Electric (ранее Schneider Electric) | PTPWD | Ритейл Медиум | 15RTD | ЭУИ GLOSSA | WGL | Декоративные рамки | DES | S | C1 | S | C1 | 5 |  |  | 5 | Локальный |  | 2024-01-12 | 237 | 197.5 | 0% |  |  | https://api.systeme.ru/catalog/view/GSL000803
GSL000811 | GLOSSA 1-клавишный ВЫКЛЮЧАТЕЛЬ, сх.1, 10АХ, механизм, ШОКОЛАД | 216 | За штуку | Systeme Electric (ранее Schneider Electric) | PTPWD | Ритейл Медиум | 15RTD | ЭУИ GLOSSA | WGL | Механические функции, цветные | FMC | S | C1 | S | C1 | 10 |  |  | 5 | Локальный |  | 2024-01-12 | 259.2 | 216 | 0% |  |  | https://api.systeme.ru/catalog/view/GSL000811
GSL000801 | GLOSSA 1-постовая РАМКА, ШОКОЛАД | 69.85 | За штуку | Systeme Electric (ранее Schneider Electric) | PTPWD | Ритейл Медиум | 15RTD | ЭУИ GLOSSA | WGL | Декоративные рамки | DES | S | C1 | S | C1 | 10 |  |  | 5 | Локальный |  | 2024-01-12 | 83.82 | 69.85 | 0% |  |  | https://api.systeme.ru/catalog/view/GSL000801
GSL000843 | GLOSSA РОЗЕТКА с заземлением, механизм, ШОКОЛАД | 228.5 | За штуку | Systeme Electric (ранее Schneider Electric) | PTPWD | Ритейл Медиум | 15RTD | ЭУИ GLOSSA | WGL | Механические функции, цветные | FMC | S | C1 | S | C1 | 10 |  |  | 5 | Локальный |  | 2024-01-12 | 274.2 | 228.5 | 0% |  |  | https://api.systeme.ru/catalog/view/GSL000843
GSL000805 | GLOSSA 5-постовая РАМКА, горизонтальная, ШОКОЛАД | 373.5 | За штуку | Systeme Electric (ранее Schneider Electric) | PTPWD | Ритейл Медиум | 15RTD | ЭУИ GLOSSA | WGL | Декоративные рамки | DES | S | C1 | S | C1 | 5 |  |  | 5 | Локальный |  | 2024-01-12 | 448.2 | 373.5 | 0% |  |  | https://api.systeme.ru/catalog/view/GSL000805
GSL000800 | GLOSSA КОРОБКА наружного монтажа, ШОКОЛАД | 357 | За штуку | Systeme Electric (ранее Schneider Electric) | PTPWD | Ритейл Медиум | 15RTD | ЭУИ GLOSSA | WGL | Аксессуары, цветные | ACC | S | C1 | S | C1 | 2 |  |  | 5 | Локальный |  | 2024-01-12 | 428.4 | 357 | 0% |  |  | https://api.systeme.ru/catalog/view/GSL000800
GSL000848 | GLOSSA РОЗЕТКА с заземлением со шторками с крышкой, в сборе,16А IP44,ШОКОЛАД | 437.5 | За штуку | Systeme Electric (ранее Schneider Electric) | PTPWD | Ритейл Медиум | 15RTD | ЭУИ GLOSSA | WGL | Механические функции, цветные | FMC | S | C1 | S | C1 | 5 |  |  | 5 | Локальный |  | 2024-01-12 | 525 | 437.5 | 0% |  |  | https://api.systeme.ru/catalog/view/GSL000848
GSL000846 | GLOSSA РОЗЕТКА с заземлением со шторками с крышкой, в сборе,16А IP20, ШОКОЛАД | 369.5 | За штуку | Systeme Electric (ранее Schneider Electric) | PTPWD | Ритейл Медиум | 15RTD | ЭУИ GLOSSA | WGL | Механические функции, цветные | FMC | S | C2 | N | C3(4) | 5 |  |  | 5 | Локальный |  | 2024-01-12 | 443.4 | 369.5 | 0% |  |  | https://api.systeme.ru/catalog/view/GSL000846
GSL000852 | GLOSSA 2-клавишный ВЫКЛЮЧАТЕЛЬ, сх.5, 10АХ, в сборе, ШОКОЛАД | 351.5 | За штуку | Systeme Electric (ранее Schneider Electric) | PTPWD | Ритейл Медиум | 15RTD | ЭУИ GLOSSA | WGL | Механические функции, цветные | FMC | S | C1 | S | C1 | 5 |  |  | 5 | Локальный |  | 2024-01-12 | 421.8 | 351.5 | 0% |  |  | https://api.systeme.ru/catalog/view/GSL000852
GSL000812 | GLOSSA 1-клавишный ВЫКЛЮЧАТЕЛЬ, сх.1, 10АХ, в сборе, ШОКОЛАД | 257 | За штуку | Systeme Electric (ранее Schneider Electric) | PTPWD | Ритейл Медиум | 15RTD | ЭУИ GLOSSA | WGL | Механические функции, цветные | FMC | S | C1 | S | C1 | 5 |  |  | 5 | Локальный |  | 2024-01-12 | 308.4 | 257 | 0% |  |  | https://api.systeme.ru/catalog/view/GSL000812
SR-5S3-7-86 | W59 СВЕТОРЕГУЛЯТОР (диммер) поворотный 400Вт 230В механизм СОСНА | 3050 | За штуку | Systeme Electric (ранее Schneider Electric) | PTPWD | Ритейл Эконом | 15RTE | ЭУИ W59 | W59 | Электронные функции, цветные | FEC | N | C3(2) | N | C3(4) | 1 |  |  | 5 | Локальный |  | 2024-01-12 | 3660 | 3050 | 0% |  |  | https://api.systeme.ru/catalog/view/SR-5S3-7-86
SR-5S3-6-86 | W59 СВЕТОРЕГУЛЯТОР (диммер) поворотный 400Вт 230В механизм ЧЕРНЫЙ БАРХАТ | 2720 | За штуку | Systeme Electric (ранее Schneider Electric) | PTPWD | Ритейл Эконом | 15RTE | ЭУИ W59 | W59 | Электронные функции, цветные | FEC | N | C3(3) | N | C3(5) | 1 |  |  | 5 | Локальный |  | 2024-01-12 | 3264 | 2720 | 0% |  |  | https://api.systeme.ru/catalog/view/SR-5S3-6-86
SR-5S3-5-86 | W59 СВЕТОРЕГУЛЯТОР (диммер) поворотный 400Вт 230В механизм МАТОВЫЙ ХРОМ | 2720 | За штуку | Systeme Electric (ранее Schneider Electric) | PTPWD | Ритейл Эконом | 15RTE | ЭУИ W59 | W59 | Электронные функции, цветные | FEC | N | C3(3) | N | C3(5) | 1 |  |  | 5 | Локальный |  | 2024-01-12 | 3264 | 2720 | 0% |  |  | https://api.systeme.ru/catalog/view/SR-5S3-5-86
SR-5S3-4-86 | W59 СВЕТОРЕГУЛЯТОР (диммер) поворотный 400Вт 230В механизм ШАМПАНЬ | 2720 | За штуку | Systeme Electric (ранее Schneider Electric) | PTPWD | Ритейл Эконом | 15RTE | ЭУИ W59 | W59 | Электронные функции, цветные | FEC | N | C3(3) | N | C3(5) | 1 |  |  | 5 | Локальный |  | 2024-01-12 | 3264 | 2720 | 0% |  |  | https://api.systeme.ru/catalog/view/SR-5S3-4-86
SR-5S3-2-86 | W59 СВЕТОРЕГУЛЯТОР (диммер) поворотный 400Вт 230В механизм СЛОНОВАЯ КОСТЬ | 2330 | За штуку | Systeme Electric (ранее Schneider Electric) | PTPWD | Ритейл Эконом | 15RTE | ЭУИ W59 | W59 | Электронные функции | FEX | S | C1 | S | C1 | 1 |  |  | 5 | Локальный |  | 2024-01-12 | 2796 | 2330 | 0% |  |  | https://api.systeme.ru/catalog/view/SR-5S3-2-86
SR-5S3-1-86 | W59 СВЕТОРЕГУЛЯТОР (диммер) поворотный 400Вт 230В механизм БЕЛЫЙ | 2330 | За штуку | Systeme Electric (ранее Schneider Electric) | PTPWD | Ритейл Эконом | 15RTE | ЭУИ W59 | W59 | Электронные функции | FEX | S | C1 | S | C1 | 1 |  |  | 5 | Локальный |  | 2024-01-12 | 2796 | 2330 | 0% |  |  | https://api.systeme.ru/catalog/view/SR-5S3-1-86
A1-04-011 | ВЫКЛЮЧАТЕЛЬ КНОПОЧНЫЙ ОТКРЫТОЙ УСТАНОВКИ ДЛЯ ЭЛ.ЗВОНКОВ, 250B/0.4A | 57.25 | За штуку | Systeme Electric (ранее Schneider Electric) | PTPWD | Ритейл Эконом | 15RTE | ЭУИ BLANCA | BLA | Механические функции, открытый, цветные | FSC | S | C1 | S | C1 | 200 |  |  | 5 | Локальный |  | 2024-01-12 | 68.7 | 57.25 | 0% |  |  | https://api.systeme.ru/catalog/view/A1-04-011
RIN-145-AL | Лицевая плата W45 1мод (45х22.5) 1xKeystone Алюминий | 57.15 | За штуку | Systeme Electric (ранее Schneider Electric) | PTPWD | Ритейл Эконом | 15RTE | ЭУИ Модульные W45 | W45 | Телекоммуник. функции, цветные | TFC | N | C3(3) | N | C3(5) | 40 |  |  | 5 | Локальный |  | 2024-01-12 | 68.58 | 57.15 | 0% |  |  | https://api.systeme.ru/catalog/view/RIN-145-AL
RIN-144-AL | Лицевая плата W45 2мод (45х45) 1xKeystone Алюминий | 73.55 | За штуку | Systeme Electric (ранее Schneider Electric) | PTPWD | Ритейл Эконом | 15RTE | ЭУИ Модульные W45 | W45 | Телекоммуник. функции, цветные | TFC | N | C3(3) | N | C3(5) | 50 |  |  | 5 | Локальный |  | 2024-01-12 | 88.26 | 73.55 | 0% |  |  | https://api.systeme.ru/catalog/view/RIN-144-AL
IMT351802 | Соединитель коробок IMT35150/IMT351501/LEX1450414R, комплект (10 шт) | 98.9 | За упаковку | Systeme Electric (ранее Schneider Electric) | PTPIM | Ритейл Эконом | 15RTE | ЭМ коробки MultiBox | BIP | Коробки для полых стен | BOM | S | C1 | S | C1 | 1 |  |  | 5 | Локальный |  | 2024-01-12 | 118.68 | 98.9 | 0% | IMT351801 |  | https://api.systeme.ru/catalog/view/IMT351802
TELA-001T | ЭТЮД О/У телефонная РОЗЕТКА, БУК, Россия | 438 | За штуку | Systeme Electric (ранее Schneider Electric) | PTPWD | Ритейл Эконом | 15RTE | ЭУИ ETUDE | WET | Телекоммуник. функции, открытый, цветные | TSC | S | C2 | N | C3(5) | 17 |  |  | 5 | Локальный |  | 2024-01-12 | 525.6 | 438 | 0% |  |  | https://api.systeme.ru/catalog/view/TELA-001T
TELC-001B | ЭТЮД С/У телефонная РОЗЕТКА, БЕЛЫЙ, Россия | 239.5 | За штуку | Systeme Electric (ранее Schneider Electric) | PTPWD | Ритейл Эконом | 15RTE | ЭУИ ETUDE | WET | Телекоммуник. функции, скрытый | TFF | S | C2 | S | C2 | 10 |  |  | 5 | Локальный |  | 2024-01-12 | 287.4 | 239.5 | 0% |  |  | https://api.systeme.ru/catalog/view/TELC-001B
TES-151-28 | W59 ТЕРМОСТАТ электрон.теплого пола с датчиком,от+5до+50°C,10A,в сборе, СЛ.КОСТЬ | 5650 | За штуку | Systeme Electric (ранее Schneider Electric) | PTPWD | Ритейл Эконом | 15RTE | ЭУИ W59 | W59 | Электронные функции | FEX | N | C3(14) | N | C3(16) | 1 |  |  | 5 | Локальный |  | 2024-01-12 | 6780 | 5650 | 0% | TS-151-28 |  | https://api.systeme.ru/catalog/view/TES-151-28
RIN-144-B | Лиц.плата W45 2мод 1xKeystone RAL9003 | 66.85 | За штуку | Systeme Electric (ранее Schneider Electric) | PTPWD | Ритейл Эконом | 15RTE | ЭУИ Модульные W45 | W45 | Телекоммуник. функции, белый | TFW | N | C3(2) | N | C3(4) | 50 |  |  | 5 | Локальный |  | 2024-01-12 | 80.22 | 66.85 | 0% |  |  | https://api.systeme.ru/catalog/view/RIN-144-B
RIN-144T-B | РОЗЕТКА ТЕЛЕФОННАЯ "В45" С/У ДЛЯ КАБ.КАН. БЕЛЫЙ | 202.5 | За штуку | Systeme Electric (ранее Schneider Electric) | PTPWD | Ритейл Эконом | 15RTE | ЭУИ Модульные W45 | W45 | Телекоммуник. функции, белый | TFW | S | C2 | N | C3(4) | 25 |  |  | 5 | Локальный |  | 2024-01-12 | 243 | 202.5 | 0% |  |  | https://api.systeme.ru/catalog/view/RIN-144T-B
RIN-144T-BE | РОЗЕТКА ТЕЛ. В45 СУ ДЛЯ КАБ.КАН.БЕЛ. RAL9010 | 202.5 | За штуку | Systeme Electric (ранее Schneider Electric) | PTPWD | Ритейл Эконом | 15RTE | ЭУИ Модульные W45 | W45 | Телекоммуник. функции, белый | TFW | N | C3(2) | N | C3(4) | 25 |  |  | 5 | Локальный |  | 2024-01-12 | 243 | 202.5 | 0% |  |  | https://api.systeme.ru/catalog/view/RIN-144T-BE
RIN-145-B | Лиц.плата W45 1мод 1xKeystone RAL9003 | 51.95 | За штуку | Systeme Electric (ранее Schneider Electric) | PTPWD | Ритейл Эконом | 15RTE | ЭУИ Модульные W45 | W45 | Телекоммуник. функции, белый | TFW | N | C3(2) | N | C3(4) | 40 |  |  | 5 | Локальный |  | 2024-01-12 | 62.34 | 51.95 | 0% |  |  | https://api.systeme.ru/catalog/view/RIN-145-B
RN16-113-B | РОЗЕТКА "В45" С/У С ЗК ДЛЯ КАБ.КАН. (250В,16А, ЗАЩ.ШТОРКИ) БЕЛ. БЕЛЫЙ | 172.5 | За штуку | Systeme Electric (ранее Schneider Electric) | PTPWD | Ритейл Эконом | 15RTE | ЭУИ Модульные W45 | W45 | Механические функции, белый | MFW | S | C1 | S | C1 | 20 |  |  | 5 | Локальный |  | 2024-01-12 | 207 | 172.5 | 0% |  |  | https://api.systeme.ru/catalog/view/RN16-113-B
RP-1-2 | РОЗЕТКА ПОТОЛОЧНАЯ С УДЛ.ОСЬЮ БЕЛЫЙ | 47.7 | За штуку | Systeme Electric (ранее Schneider Electric) | PTPIM | Ритейл Эконом | 15RTE | ЭМ коробки MultiBox | BIP | Прочие аксессуары | ACC | N | C3(4) | S | C2 | 180 |  |  | 5 | Локальный |  | 2024-01-12 | 57.24 | 47.7 | 0% |  |  | https://api.systeme.ru/catalog/view/RP-1-2
RSI-152K5E-1-86 | W59 РОЗЕТКА компьютерная RJ45 кат.5Е, механизм, БЕЛЫЙ | 572.5 | За штуку | Systeme Electric (ранее Schneider Electric) | PTPWD | Ритейл Эконом | 15RTE | ЭУИ W59 | W59 | Телекоммуник. функции | TFU | S | C1 | S | C1 | 10 |  |  | 5 | Локальный |  | 2024-01-12 | 687 | 572.5 | 0% |  |  | https://api.systeme.ru/catalog/view/RSI-152K5E-1-86
RSI-152K5E-7-86 | W59 РОЗЕТКА компьютерная RJ45 кат.5Е, механизм, СОСНА | 904 | За штуку | Systeme Electric (ранее Schneider Electric) | PTPWD | Ритейл Эконом | 15RTE | ЭУИ W59 | W59 | Телекоммуник. функции, цветные | TFC | N | C3(2) | N | C3(4) | 10 |  |  | 5 | Локальный |  | 2024-01-12 | 1084.8 | 904 | 0% |  |  | https://api.systeme.ru/catalog/view/RSI-152K5E-7-86
RSI-152T-7-86 | W59 РОЗЕТКА телефонная RJ11, 160В, 1А, механизм, СОСНА | 716.5 | За штуку | Systeme Electric (ранее Schneider Electric) | PTPWD | Ритейл Эконом | 15RTE | ЭУИ W59 | W59 | Телекоммуник. функции, цветные | TFC | N | C3(2) | N | C3(4) | 10 |  |  | 5 | Локальный |  | 2024-01-12 | 859.8 | 716.5 | 0% |  |  | https://api.systeme.ru/catalog/view/RSI-152T-7-86
RSI-251KK5E-2-86 | W59 РОЗЕТКА двойная компьютерная RJ45 кат.5Е, механизм, СЛОНОВАЯ КОСТЬ | 1030 | За штуку | Systeme Electric (ранее Schneider Electric) | PTPWD | Ритейл Эконом | 15RTE | ЭУИ W59 | W59 | Телекоммуник. функции | TFU | N | C3(2) | N | C3(4) | 10 |  |  | 5 | Локальный |  | 2024-01-12 | 1236 | 1030 | 0% |  |  | https://api.systeme.ru/catalog/view/RSI-251KK5E-2-86
RSI-251KK5E-4-86 | W59 РОЗЕТКА двойная компьютерная RJ45 кат.5Е, механизм, ШАМПАНЬ | 1265 | За штуку | Systeme Electric (ранее Schneider Electric) | PTPWD | Ритейл Эконом | 15RTE | ЭУИ W59 | W59 | Телекоммуник. функции, цветные | TFC | N | C3(2) | N | C3(4) | 10 |  |  | 5 | Локальный |  | 2024-01-12 | 1518 | 1265 | 0% |  |  | https://api.systeme.ru/catalog/view/RSI-251KK5E-4-86
RSI-251KK5E-6-86 | W59 РОЗЕТКА двойная компьютерная RJ45 кат.5Е, механизм, ЧЕРНЫЙ БАРХАТ | 1265 | За штуку | Systeme Electric (ранее Schneider Electric) | PTPWD | Ритейл Эконом | 15RTE | ЭУИ W59 | W59 | Телекоммуник. функции, цветные | TFC | N | C3(2) | N | C3(4) | 10 |  |  | 5 | Локальный |  | 2024-01-12 | 1518 | 1265 | 0% |  |  | https://api.systeme.ru/catalog/view/RSI-251KK5E-6-86
RSI-251KK5E-7-86 | W59 РОЗЕТКА двойная компьютерная RJ45 кат.5Е, механизм, СОСНА | 1435 | За штуку | Systeme Electric (ранее Schneider Electric) | PTPWD | Ритейл Эконом | 15RTE | ЭУИ W59 | W59 | Телекоммуник. функции, цветные | TFC | N | C3(2) | N | C3(4) | 10 |  |  | 5 | Локальный |  | 2024-01-12 | 1722 | 1435 | 0% |  |  | https://api.systeme.ru/catalog/view/RSI-251KK5E-7-86
RSI-251TK5E-4-86 | W59 РОЗЕТКА двойная RJ11+RJ45, 160В, 1А, кат.5Е, механизм, ШАМПАНЬ | 1035 | За штуку | Systeme Electric (ранее Schneider Electric) | PTPWD | Ритейл Эконом | 15RTE | ЭУИ W59 | W59 | Телекоммуник. функции, цветные | TFC | N | C3(2) | N | C3(4) | 10 |  |  | 5 | Локальный |  | 2024-01-12 | 1242 | 1035 | 0% |  |  | https://api.systeme.ru/catalog/view/RSI-251TK5E-4-86
IMT351211 | КОРОБКА РАСПРЕДЕЛИТЕЛЬНАЯ ДЛЯ СПЛОШНЫХ СТЕН 100(88)X50 DIY | 35.95 | За штуку | Systeme Electric (ранее Schneider Electric) | PTPIM | Ритейл Эконом | 15RTE | ЭМ коробки MultiBox | BIP | Коробки для сплошных стен | BOF | S | C1 | S | C1 | 84 |  |  | 5 | Локальный |  | 2024-01-12 | 43.14 | 35.95 | 0% |  |  | https://api.systeme.ru/catalog/view/IMT351211
RSI-251TK5E-6-86 | W59 РОЗЕТКА двойная RJ11+RJ45, 160В, 1А, кат.5Е, механизм, ЧЕРНЫЙ БАРХАТ | 1115 | За штуку | Systeme Electric (ранее Schneider Electric) | PTPWD | Ритейл Эконом | 15RTE | ЭУИ W59 | W59 | Телекоммуник. функции, цветные | TFC | N | C3(2) | N | C3(4) | 10 |  |  | 5 | Локальный |  | 2024-01-12 | 1338 | 1115 | 0% |  |  | https://api.systeme.ru/catalog/view/RSI-251TK5E-6-86
RT-4A3-B | ХИТ О/У РОЗЕТКА телефонная RJ11, БЕЛЫЙ. Россия | 97.75 | За штуку | Systeme Electric (ранее Schneider Electric) | PTPWD | Ритейл Эконом | 15RTE | ЭУИ HIT | WHT | Телекоммуник. функции, открытый | TFS | N | C3(2) | N | C3(4) | 240 |  |  | 5 | Локальный |  | 2024-01-12 | 117.3 | 97.75 | 0% |  |  | https://api.systeme.ru/catalog/view/RT-4A3-B
RT-4S3-B | ХИТ С/У РОЗЕТКА телефонная RJ11, БЕЛЫЙ. Россия | 130.5 | За штуку | Systeme Electric (ранее Schneider Electric) | PTPWD | Ритейл Эконом | 15RTE | ЭУИ HIT | WHT | Телекоммуник. функции, скрытый | TFF | N | C3(2) | N | C3(4) | 120 |  |  | 5 | Локальный |  | 2024-01-12 | 156.6 | 130.5 | 0% |  |  | https://api.systeme.ru/catalog/view/RT-4S3-B
RTS-151-7-86 | W59 TV АНТЕННА коннектор, механизм, СОСНА | 566 | За штуку | Systeme Electric (ранее Schneider Electric) | PTPWD | Ритейл Эконом | 15RTE | ЭУИ W59 | W59 | Телекоммуник. функции, цветные | TFC | N | C3(2) | N | C3(4) | 10 |  |  | 5 | Локальный |  | 2024-01-12 | 679.2 | 566 | 0% |  |  | https://api.systeme.ru/catalog/view/RTS-151-7-86
PA16-001T | ЭТЮД О/У РОЗЕТКА без заземления без шторок 16А 250B, БУК, Россия | 278 | За штуку | Systeme Electric (ранее Schneider Electric) | PTPWD | Ритейл Эконом | 15RTE | ЭУИ ETUDE | WET | Механические функции, открытый, цветные | MSC | S | C1 | N | C3(4) | 25 |  |  | 5 | Локальный |  | 2024-01-12 | 333.6 | 278 | 0% |  |  | https://api.systeme.ru/catalog/view/PA16-001T
PA16-002K | ЭТЮД О/У РОЗЕТКА без заземления со штороками 16А 250B, КРЕМОВЫЙ , Россия | 131.5 | За штуку | Systeme Electric (ранее Schneider Electric) | PTPWD | Ритейл Эконом | 15RTE | ЭУИ ETUDE | WET | Механические функции, открытый, цветные | MSC | S | C2 | N | C3(4) | 25 |  |  | 5 | Локальный |  | 2024-01-12 | 157.8 | 131.5 | 0% |  |  | https://api.systeme.ru/catalog/view/PA16-002K
PA16-005D | ЭТЮД О/У двойная РОЗЕТКА без заземления без шторок 16А 250B, СОСНА, Россия | 437 | За штуку | Systeme Electric (ранее Schneider Electric) | PTPWD | Ритейл Эконом | 15RTE | ЭУИ ETUDE | WET | Механические функции, открытый, цветные | MSC | S | C1 | S | C1 | 16 |  |  | 5 | Локальный |  | 2024-01-12 | 524.4 | 437 | 0% |  |  | https://api.systeme.ru/catalog/view/PA16-005D
PC16-002B | ЭТЮД С/У РОЗЕТКА без заземления со штороками 16А 250B, БЕЛЫЙ, Россия | 130.5 | За штуку | Systeme Electric (ранее Schneider Electric) | PTPWD | Ритейл Эконом | 15RTE | ЭУИ ETUDE | WET | Механические функции, скрытый | FMF | S | C2 | S | C2 | 20 |  |  | 5 | Локальный |  | 2024-01-12 | 156.6 | 130.5 | 0% |  |  | https://api.systeme.ru/catalog/view/PC16-002B
PC16-006K | ЭТЮД С/У двойная РОЗЕТКА без заземления со штороками 16А 250B, КРЕМОВЫЙ,Россия | 231 | За штуку | Systeme Electric (ранее Schneider Electric) | PTPWD | Ритейл Эконом | 15RTE | ЭУИ ETUDE | WET | Механические функции, скрытый, цветные | MFC | S | C2 | S | C2 | 20 |  |  | 5 | Локальный |  | 2024-01-12 | 277.2 | 231 | 0% |  |  | https://api.systeme.ru/catalog/view/PC16-006K
BLNZA000011 | BLANCA О/У ЗВОНОК проводной, 8мА, 250В, БЕЛЫЙ | 441 | За штуку | Systeme Electric (ранее Schneider Electric) | PTPWD | Ритейл Эконом | 15RTE | ЭУИ BLANCA | BLA | Механические функции, открытый | FMS | S | C1 | S | C1 | 8 |  |  | 5 | Локальный |  | 2024-01-12 | 529.2 | 441 | 0% |  |  | https://api.systeme.ru/catalog/view/BLNZA000011
U191 | КОРОБКА ОТВЕТВИТЕЛЬНАЯ С/У (размер коробки без крышки D96*15 ММ) | 33.15 | За штуку | Systeme Electric (ранее Schneider Electric) | PTPIM | Ритейл Эконом | 15RTE | ЭМ коробки MultiBox | BIP | Коробки для сплошных стен | BOF | S | C1 | S | C1 | 100 |  |  | 5 | Локальный |  | 2024-01-12 | 39.78 | 33.15 | 0% |  |  | https://api.systeme.ru/catalog/view/U191
TVA-002K | ЭТЮД О/У телевизионная РОЗЕТКА, КРЕМОВЫЙ, Россия | 295 | За штуку | Systeme Electric (ранее Schneider Electric) | PTPWD | Ритейл Эконом | 15RTE | ЭУИ ETUDE | WET | Телекоммуник. функции, открытый, цветные | TSC | S | C1 | S | C1 | 25 |  |  | 5 | Локальный |  | 2024-01-12 | 354 | 295 | 0% |  |  | https://api.systeme.ru/catalog/view/TVA-002K
RSI-152T-6-86 | W59 РОЗЕТКА телефонная RJ11, 160В, 1А, механизм, ЧЕРНЫЙ БАРХАТ | 514.5 | За штуку | Systeme Electric (ранее Schneider Electric) | PTPWD | Ритейл Эконом | 15RTE | ЭУИ W59 | W59 | Телекоммуник. функции, цветные | TFC | N | C3(2) | N | C3(4) | 10 |  |  | 5 | Локальный |  | 2024-01-12 | 617.4 | 514.5 | 0% |  |  | https://api.systeme.ru/catalog/view/RSI-152T-6-86
RSI-152T-5-86 | W59 РОЗЕТКА телефонная RJ11, 160В, 1А, механизм, МАТОВЫЙ ХРОМ | 532.5 | За штуку | Systeme Electric (ранее Schneider Electric) | PTPWD | Ритейл Эконом | 15RTE | ЭУИ W59 | W59 | Телекоммуник. функции, цветные | TFC | N | C3(2) | N | C3(4) | 10 |  |  | 5 | Локальный |  | 2024-01-12 | 639 | 532.5 | 0% |  |  | https://api.systeme.ru/catalog/view/RSI-152T-5-86
BPA16-205T | ЭТЮД О/У БЛОК: РОЗЕТКА без заземления + ВЫКЛЮЧАТЕЛЬ 2-клавиш., БУК, Россия | 617.5 | За штуку | Systeme Electric (ранее Schneider Electric) | PTPWD | Ритейл Эконом | 15RTE | ЭУИ ETUDE | WET | Механические функции, открытый, цветные | MSC | S | C2 | N | C3(4) | 12 |  |  | 5 | Локальный |  | 2024-01-12 | 741 | 617.5 | 0% |  |  | https://api.systeme.ru/catalog/view/BPA16-205T
BPA16-205K | ЭТЮД О/У БЛОК: РОЗЕТКА без заземления + ВЫКЛЮЧАТЕЛЬ 2-клавиш., КРЕМОВЫЙ, Россия | 264 | За штуку | Systeme Electric (ранее Schneider Electric) | PTPWD | Ритейл Эконом | 15RTE | ЭУИ ETUDE | WET | Механические функции, открытый, цветные | MSC | S | C2 | N | C3(4) | 12 |  |  | 5 | Локальный |  | 2024-01-12 | 316.8 | 264 | 0% |  |  | https://api.systeme.ru/catalog/view/BPA16-205K
BPA16-205D | ЭТЮД О/У БЛОК: РОЗЕТКА без заземления + ВЫКЛЮЧАТЕЛЬ 2-клавиш., СОСНА, Россия | 617.5 | За штуку | Systeme Electric (ранее Schneider Electric) | PTPWD | Ритейл Эконом | 15RTE | ЭУИ ETUDE | WET | Механические функции, открытый, цветные | MSC | S | C2 | N | C3(4) | 12 |  |  | 5 | Локальный |  | 2024-01-12 | 741 | 617.5 | 0% |  |  | https://api.systeme.ru/catalog/view/BPA16-205D
BPA16-205B | ЭТЮД О/У БЛОК: РОЗЕТКА без заземления + ВЫКЛЮЧАТЕЛЬ 2-клавиш., БЕЛЫЙ, Россия | 264 | За штуку | Systeme Electric (ранее Schneider Electric) | PTPWD | Ритейл Эконом | 15RTE | ЭУИ ETUDE | WET | Механические функции, открытый | FMS | S | C1 | S | C1 | 12 |  |  | 5 | Локальный |  | 2024-01-12 | 316.8 | 264 | 0% |  |  | https://api.systeme.ru/catalog/view/BPA16-205B
BPA16-204T | ЭТЮД О/У БЛОК: РОЗЕТКА без заземления + ВЫКЛЮЧАТЕЛЬ 1-клавиш., БУК, Россия | 549 | За штуку | Systeme Electric (ранее Schneider Electric) | PTPWD | Ритейл Эконом | 15RTE | ЭУИ ETUDE | WET | Механические функции, открытый, цветные | MSC | S | C2 | N | C3(4) | 12 |  |  | 5 | Локальный |  | 2024-01-12 | 658.8 | 549 | 0% | BPA16-206T |  | https://api.systeme.ru/catalog/view/BPA16-204T
BPA16-204K | ЭТЮД О/У БЛОК: РОЗЕТКА без заземления + ВЫКЛЮЧАТЕЛЬ 1-клавиш., КРЕМОВЫЙ, Россия | 234.5 | За штуку | Systeme Electric (ранее Schneider Electric) | PTPWD | Ритейл Эконом | 15RTE | ЭУИ ETUDE | WET | Механические функции, открытый, цветные | MSC | S | C1 | N | C3(4) | 12 |  |  | 5 | Локальный |  | 2024-01-12 | 281.4 | 234.5 | 0% | BPA16-206K |  | https://api.systeme.ru/catalog/view/BPA16-204K
BPA16-204D | ЭТЮД О/У БЛОК: РОЗЕТКА без заземления + ВЫКЛЮЧАТЕЛЬ 1-клавиш., СОСНА, Россия | 549 | За штуку | Systeme Electric (ранее Schneider Electric) | PTPWD | Ритейл Эконом | 15RTE | ЭУИ ETUDE | WET | Механические функции, открытый, цветные | MSC | S | C2 | N | C3(4) | 12 |  |  | 5 | Локальный |  | 2024-01-12 | 658.8 | 549 | 0% | BPA16-206D |  | https://api.systeme.ru/catalog/view/BPA16-204D
BPA16-204B | ЭТЮД О/У БЛОК: РОЗЕТКА без заземления + ВЫКЛЮЧАТЕЛЬ 1-клавиш., БЕЛЫЙ, Россия | 234.5 | За штуку | Systeme Electric (ранее Schneider Electric) | PTPWD | Ритейл Эконом | 15RTE | ЭУИ ETUDE | WET | Механические функции, открытый | FMS | S | C1 | S | C1 | 12 |  |  | 5 | Локальный |  | 2024-01-12 | 281.4 | 234.5 | 0% | BPA16-206B |  | https://api.systeme.ru/catalog/view/BPA16-204B
BLNDA000014 | BLANCA ПЕРЕГОВОРНОЕ УСТРОЙСТВО (ДОМОФОН), настен.монтаж, 4,5В, ТИТАН | 4050 | За штуку | Systeme Electric (ранее Schneider Electric) | PTPWD | Ритейл Эконом | 15RTE | ЭУИ BLANCA | BLA | Механические функции, скрытый, цветные | FMC | S | C1 | S | C1 | 1 |  |  | 5 | Локальный |  | 2024-01-12 | 4860 | 4050 | 0% |  |  | https://api.systeme.ru/catalog/view/BLNDA000014
BLNDA000013 | BLANCA ПЕРЕГОВОРНОЕ УСТРОЙСТВО (ДОМОФОН), настен.монтаж, 4,5В, АЛЮМИНИЙ | 4050 | За штуку | Systeme Electric (ранее Schneider Electric) | PTPWD | Ритейл Эконом | 15RTE | ЭУИ BLANCA | BLA | Механические функции, скрытый, цветные | FMC | S | C1 | S | C1 | 1 |  |  | 5 | Локальный |  | 2024-01-12 | 4860 | 4050 | 0% |  |  | https://api.systeme.ru/catalog/view/BLNDA000013
BLNDA000012 | BLANCA ПЕРЕГОВОРНОЕ УСТРОЙСТВО (ДОМОФОН), настен.монтаж, 4,5В, МОЛОЧНЫЙ | 2860 | За штуку | Systeme Electric (ранее Schneider Electric) | PTPWD | Ритейл Эконом | 15RTE | ЭУИ BLANCA | BLA | Механические функции, скрытый | FMF | S | C1 | N | C3(4) | 1 |  |  | 5 | Локальный |  | 2024-01-12 | 3432 | 2860 | 0% |  |  | https://api.systeme.ru/catalog/view/BLNDA000012
BLNRA010213 | BLANCA О/У РОЗЕТКА двойная с заземл. без штор. ИЗОЛ.ПЛ.,16А, 250В, АЛЮМИНИЙ | 269 | За штуку | Systeme Electric (ранее Schneider Electric) | PTPWD | Ритейл Эконом | 15RTE | ЭУИ BLANCA | BLA | Механические функции, открытый, цветные | FSC | S | C1 | S | C1 | 8 |  |  | 5 | Локальный |  | 2024-01-12 | 322.8 | 269 | 0% |  |  | https://api.systeme.ru/catalog/view/BLNRA010213
BLNRS001011 | BLANCA С/У РОЗЕТКА с заземлением без шторок, 16А, 250В, БЕЛЫЙ | 99.6 | За штуку | Systeme Electric (ранее Schneider Electric) | PTPWD | Ритейл Эконом | 15RTE | ЭУИ BLANCA | BLA | Механические функции, скрытый | FMF | S | C1 | S | C1 | 10 |  |  | 5 | Локальный |  | 2024-01-12 | 119.52 | 99.6 | 0% | RS16-264-BI |  | https://api.systeme.ru/catalog/view/BLNRS001011
BLNRA000201 | BLANCA О/У РОЗЕТКА двойная без заземления без шторок, 16А, 250В, БЕЛЫЙ | 140.5 | За штуку | Systeme Electric (ранее Schneider Electric) | PTPWD | Ритейл Эконом | 15RTE | ЭУИ BLANCA | BLA | Механические функции, открытый | FMS | S | C1 | S | C1 | 10 |  |  | 5 | Локальный |  | 2024-01-12 | 168.6 | 140.5 | 0% | RA16-213-B |  | https://api.systeme.ru/catalog/view/BLNRA000201
BLNVS010106 | BLANCA С/У 1-клавишный ВЫКЛЮЧАТЕЛЬ (сх.1), 10А, 250В, АНТРАЦИТ | 179 | За штуку | Systeme Electric (ранее Schneider Electric) | PTPWD | Ритейл Эконом | 15RTE | ЭУИ BLANCA | BLA | Механические функции, скрытый, цветные | FMC | S | C1 | S | C1 | 10 |  |  | 5 | Локальный |  | 2024-01-12 | 214.8 | 179 | 0% |  |  | https://api.systeme.ru/catalog/view/BLNVS010106
BLNRS001121 | BLANCA С/У РОЗЕТКА двойная с заземлением со шторками, 16А, 250В, БЕЛЫЙ | 159.5 | За штуку | Systeme Electric (ранее Schneider Electric) | PTPWD | Ритейл Эконом | 15RTE | ЭУИ BLANCA | BLA | Механические функции, скрытый | FMF | S | C1 | S | C1 | 6 |  |  | 5 | Локальный |  | 2024-01-12 | 191.4 | 159.5 | 0% | RS16-212-B |  | https://api.systeme.ru/catalog/view/BLNRS001121
BPA16-202D | ЭТЮД О/У БЛОК: РОЗЕТКА с заземл. со шт. + ВЫКЛЮЧАТЕЛЬ 2-клавиш., СОСНА, Россия | 663 | За штуку | Systeme Electric (ранее Schneider Electric) | PTPWD | Ритейл Эконом | 15RTE | ЭУИ ETUDE | WET | Механические функции, открытый, цветные | MSC | S | C1 | N | C3(4) | 10 |  |  | 5 | Локальный |  | 2024-01-12 | 795.6 | 663 | 0% |  |  | https://api.systeme.ru/catalog/view/BPA16-202D
BPA16-202B | ЭТЮД О/У БЛОК: РОЗЕТКА с заземл. со шт. + ВЫКЛЮЧАТЕЛЬ 2-клавиш., БЕЛЫЙ, Россия | 282.5 | За штуку | Systeme Electric (ранее Schneider Electric) | PTPWD | Ритейл Эконом | 15RTE | ЭУИ ETUDE | WET | Механические функции, открытый | FMS | S | C1 | S | C1 | 10 |  |  | 5 | Локальный |  | 2024-01-12 | 339 | 282.5 | 0% |  |  | https://api.systeme.ru/catalog/view/BPA16-202B
BPA16-201T | ЭТЮД О/У БЛОК: РОЗЕТКА с заземл. со шт. + ВЫКЛЮЧАТЕЛЬ 1-клавиш., БУК, Россия | 567 | За штуку | Systeme Electric (ранее Schneider Electric) | PTPWD | Ритейл Эконом | 15RTE | ЭУИ ETUDE | WET | Механические функции, открытый, цветные | MSC | S | C2 | N | C3(4) | 10 |  |  | 5 | Локальный |  | 2024-01-12 | 680.4 | 567 | 0% | BPA16-203T |  | https://api.systeme.ru/catalog/view/BPA16-201T
BPA16-201K | ЭТЮД О/У БЛОК: РОЗЕТКА с зазем. со шт. + ВЫКЛЮЧАТЕЛЬ 1-клавиш., КРЕМОВЫЙ, Россия | 244.5 | За штуку | Systeme Electric (ранее Schneider Electric) | PTPWD | Ритейл Эконом | 15RTE | ЭУИ ETUDE | WET | Механические функции, открытый, цветные | MSC | S | C1 | S | C1 | 10 |  |  | 5 | Локальный |  | 2024-01-12 | 293.4 | 244.5 | 0% | BPA16-203K |  | https://api.systeme.ru/catalog/view/BPA16-201K
BPA16-201D | ЭТЮД О/У БЛОК: РОЗЕТКА с заземл. со шт. + ВЫКЛЮЧАТЕЛЬ 1-клавиш., СОСНА, Россия | 567 | За штуку | Systeme Electric (ранее Schneider Electric) | PTPWD | Ритейл Эконом | 15RTE | ЭУИ ETUDE | WET | Механические функции, открытый, цветные | MSC | S | C1 | N | C3(4) | 10 |  |  | 5 | Локальный |  | 2024-01-12 | 680.4 | 567 | 0% | BPA16-203D |  | https://api.systeme.ru/catalog/view/BPA16-201D
BPA16-201B | ЭТЮД О/У БЛОК: РОЗЕТКА с заземл. со шт. + ВЫКЛЮЧАТЕЛЬ 1-клавиш., БЕЛЫЙ, Россия | 244.5 | За штуку | Systeme Electric (ранее Schneider Electric) | PTPWD | Ритейл Эконом | 15RTE | ЭУИ ETUDE | WET | Механические функции, открытый | FMS | S | C1 | S | C1 | 10 |  |  | 5 | Локальный |  | 2024-01-12 | 293.4 | 244.5 | 0% | BPA16-203B |  | https://api.systeme.ru/catalog/view/BPA16-201B
BLNVS006501 | BLANCA С/У 2-клавишный ВЫКЛЮЧАТЕЛЬ (сх.5), 6А, 250В, БЕЛЫЙ | 149 | За штуку | Systeme Electric (ранее Schneider Electric) | PTPWD | Ритейл Эконом | 15RTE | ЭУИ BLANCA | BLA | Механические функции, скрытый | FMF | S | C1 | S | C1 | 10 |  |  | 5 | Локальный |  | 2024-01-12 | 178.8 | 149 | 0% | S56-043-B |  | https://api.systeme.ru/catalog/view/BLNVS006501
BLNDA000016 | BLANCA ПЕРЕГОВОРНОЕ УСТРОЙСТВО (ДОМОФОН), настен.монтаж, 4,5В, АНТРАЦИТ | 4050 | За штуку | Systeme Electric (ранее Schneider Electric) | PTPWD | Ритейл Эконом | 15RTE | ЭУИ BLANCA | BLA | Механические функции, скрытый, цветные | FMC | S | C1 | S | C1 | 1 |  |  | 5 | Локальный |  | 2024-01-12 | 4860 | 4050 | 0% |  |  | https://api.systeme.ru/catalog/view/BLNDA000016
BLNDA000011 | BLANCA ПЕРЕГОВОРНОЕ УСТРОЙСТВО (ДОМОФОН), настен.монтаж, 4,5В, БЕЛЫЙ | 2755 | За штуку | Systeme Electric (ранее Schneider Electric) | PTPWD | Ритейл Эконом | 15RTE | ЭУИ BLANCA | BLA | Механические функции, скрытый | FMF | S | C1 | S | C1 | 1 |  |  | 5 | Локальный |  | 2024-01-12 | 3306 | 2755 | 0% |  |  | https://api.systeme.ru/catalog/view/BLNDA000011
RA16-133I-B | ХИТ О/У РОЗЕТКА с заземлением без шторок ИЗОЛ.ПЛ 16А, 250В, БЕЛЫЙ. Россия | 84.65 | За штуку | Systeme Electric (ранее Schneider Electric) | PTPWD | Ритейл Эконом | 15RTE | ЭУИ HIT | WHT | Механические функции, открытый | FMS | S | C1 | S | C1 | 132 |  |  | 5 | Локальный |  | 2024-01-12 | 101.58 | 84.65 | 0% |  |  | https://api.systeme.ru/catalog/view/RA16-133I-B
RA16-003-2M-B | BLANCA О/У РОЗЕТКА с зазем. со шт. ПЛИНТУСН.МОНТ.ПЛ.16А 250В, БЕЛЫЙ,опт.уп.Росси | 175.5 | За штуку | Systeme Electric (ранее Schneider Electric) | PTPWD | Ритейл Эконом | 15RTE | ЭУИ BLANCA | BLA | Механические функции, скрытый | FMF | S | C2 | N | C3(4) | 82 |  |  | 5 | Локальный |  | 2024-01-12 | 210.6 | 175.5 | 0% | RA16-003-2I-B |  | https://api.systeme.ru/catalog/view/RA16-003-2M-B
PC16-044K | ЭТЮД IP44 С/У РОЗЕТКА с заземлением со штороками 16А 250B, КРЕМОВЫЙ, Россия | 226.5 | За штуку | Systeme Electric (ранее Schneider Electric) | PTPWD | Ритейл Эконом | 15RTE | ЭУИ ETUDE | WET | Механические функции, скрытый, цветные | MFC | S | C1 | S | C1 | 14 |  |  | 5 | Локальный |  | 2024-01-12 | 271.8 | 226.5 | 0% |  |  | https://api.systeme.ru/catalog/view/PC16-044K
PC16-006B | ЭТЮД С/У двойная РОЗЕТКА без заземления со штороками 16А 250B, БЕЛЫЙ, Россия | 231 | За штуку | Systeme Electric (ранее Schneider Electric) | PTPWD | Ритейл Эконом | 15RTE | ЭУИ ETUDE | WET | Механические функции, скрытый | FMF | S | C1 | S | C1 | 20 |  |  | 5 | Локальный |  | 2024-01-12 | 277.2 | 231 | 0% |  |  | https://api.systeme.ru/catalog/view/PC16-006B
PC16-004K | ЭТЮД С/У РОЗЕТКА с заземлением со штороками 16А 250B, КРЕМОВЫЙ, Россия | 144.5 | За штуку | Systeme Electric (ранее Schneider Electric) | PTPWD | Ритейл Эконом | 15RTE | ЭУИ ETUDE | WET | Механические функции, скрытый, цветные | MFC | S | C1 | S | C1 | 20 |  |  | 5 | Локальный |  | 2024-01-12 | 173.4 | 144.5 | 0% |  |  | https://api.systeme.ru/catalog/view/PC16-004K
PC16-002K | ЭТЮД С/У РОЗЕТКА без заземления со штороками 16А 250B, КРЕМОВЫЙ, Россия | 130.5 | За штуку | Systeme Electric (ранее Schneider Electric) | PTPWD | Ритейл Эконом | 15RTE | ЭУИ ETUDE | WET | Механические функции, скрытый, цветные | MFC | S | C2 | N | C3(4) | 20 |  |  | 5 | Локальный |  | 2024-01-12 | 156.6 | 130.5 | 0% |  |  | https://api.systeme.ru/catalog/view/PC16-002K
PC16-001K | ЭТЮД С/У РОЗЕТКА без заземления без шторок , 16А 250B, КРЕМОВЫЙ, Россия | 122 | За штуку | Systeme Electric (ранее Schneider Electric) | PTPWD | Ритейл Эконом | 15RTE | ЭУИ ETUDE | WET | Механические функции, скрытый, цветные | MFC | S | C1 | S | C1 | 20 |  |  | 5 | Локальный |  | 2024-01-12 | 146.4 | 122 | 0% |  |  | https://api.systeme.ru/catalog/view/PC16-001K
PA16-008T | ЭТЮД О/У двойная РОЗЕТКА с заземлением со шторками 16А 250B, БУК, Россия | 481 | За штуку | Systeme Electric (ранее Schneider Electric) | PTPWD | Ритейл Эконом | 15RTE | ЭУИ ETUDE | WET | Механические функции, открытый, цветные | MSC | S | C1 | S | C1 | 16 |  |  | 5 | Локальный |  | 2024-01-12 | 577.2 | 481 | 0% |  |  | https://api.systeme.ru/catalog/view/PA16-008T
PA16-008D | ЭТЮД О/У двойная РОЗЕТКА с заземлением со шторками 16А 250B, СОСНА, Россия | 481 | За штуку | Systeme Electric (ранее Schneider Electric) | PTPWD | Ритейл Эконом | 15RTE | ЭУИ ETUDE | WET | Механические функции, открытый, цветные | MSC | S | C1 | S | C1 | 16 |  |  | 5 | Локальный |  | 2024-01-12 | 577.2 | 481 | 0% |  |  | https://api.systeme.ru/catalog/view/PA16-008D
PA16-006K | ЭТЮД О/У двойная РОЗЕТКА без заземления со штороками 16А 250B, КРЕМОВЫЙ, Россия | 203 | За штуку | Systeme Electric (ранее Schneider Electric) | PTPWD | Ритейл Эконом | 15RTE | ЭУИ ETUDE | WET | Механические функции, открытый, цветные | MSC | S | C2 | S | C2 | 16 |  |  | 5 | Локальный |  | 2024-01-12 | 243.6 | 203 | 0% |  |  | https://api.systeme.ru/catalog/view/PA16-006K
PA16-006B | ЭТЮД О/У двойная РОЗЕТКА без заземления со штороками 16А 250B, БЕЛЫЙ, Россия | 203 | За штуку | Systeme Electric (ранее Schneider Electric) | PTPWD | Ритейл Эконом | 15RTE | ЭУИ ETUDE | WET | Механические функции, открытый | FMS | S | C1 | S | C1 | 16 |  |  | 5 | Локальный |  | 2024-01-12 | 243.6 | 203 | 0% |  |  | https://api.systeme.ru/catalog/view/PA16-006B
PA16-005T | ЭТЮД О/У двойная РОЗЕТКА без заземления без шторок 16А 250B, БУК, Россия | 437 | За штуку | Systeme Electric (ранее Schneider Electric) | PTPWD | Ритейл Эконом | 15RTE | ЭУИ ETUDE | WET | Механические функции, открытый, цветные | MSC | S | C1 | S | C1 | 16 |  |  | 5 | Локальный |  | 2024-01-12 | 524.4 | 437 | 0% |  |  | https://api.systeme.ru/catalog/view/PA16-005T
PA16-003K | ЭТЮД О/У РОЗЕТКА с заземлением без шторок 16А 250B, КРЕМОВЫЙ, Россия | 123 | За штуку | Systeme Electric (ранее Schneider Electric) | PTPWD | Ритейл Эконом | 15RTE | ЭУИ ETUDE | WET | Механические функции, открытый, цветные | MSC | S | C1 | S | C1 | 17 |  |  | 5 | Локальный |  | 2024-01-12 | 147.6 | 123 | 0% |  |  | https://api.systeme.ru/catalog/view/PA16-003K
PA16-002B | ЭТЮД О/У РОЗЕТКА без заземления со штороками 16А 250В, БЕЛЫЙ, Россия | 131.5 | За штуку | Systeme Electric (ранее Schneider Electric) | PTPWD | Ритейл Эконом | 15RTE | ЭУИ ETUDE | WET | Механические функции, открытый | FMS | S | C1 | S | C1 | 25 |  |  | 5 | Локальный |  | 2024-01-12 | 157.8 | 131.5 | 0% |  |  | https://api.systeme.ru/catalog/view/PA16-002B
KD-3-78 | W59 3-постовая РАМКА, СОСНА | 784.5 | За штуку | Systeme Electric (ранее Schneider Electric) | PTPWD | Ритейл Эконом | 15RTE | ЭУИ W59 | W59 | Механические функции, цветные | FMC | S | C2 | N | C3(4) | 15 |  |  | 5 | Локальный |  | 2024-01-12 | 941.4 | 784.5 | 0% |  |  | https://api.systeme.ru/catalog/view/KD-3-78
KD-4-78 | W59 4-постовая РАМКА, СОСНА | 1215 | За штуку | Systeme Electric (ранее Schneider Electric) | PTPWD | Ритейл Эконом | 15RTE | ЭУИ W59 | W59 | Механические функции, цветные | FMC | S | C2 | N | C3(4) | 15 |  |  | 5 | Локальный |  | 2024-01-12 | 1458 | 1215 | 0% |  |  | https://api.systeme.ru/catalog/view/KD-4-78
VA56-232I-B | ХИТ О/У 2-клавишный ВЫКЛЮЧАТЕЛЬ ИЗОЛ.ПЛ. 6А, 250В, БЕЛЫЙ. Россия | 102.5 | За штуку | Systeme Electric (ранее Schneider Electric) | PTPWD | Ритейл Эконом | 15RTE | ЭУИ HIT | WHT | Механические функции, открытый | FMS | S | C1 | S | C1 | 156 |  |  | 5 | Локальный |  | 2024-01-12 | 123 | 102.5 | 0% |  |  | https://api.systeme.ru/catalog/view/VA56-232I-B
VA16-137-B | ХИТ О/У 1-клавишный ВЫКЛЮЧАТЕЛЬ с подсветкой 6А, 250В, БЕЛЫЙ. Россия | 129 | За штуку | Systeme Electric (ранее Schneider Electric) | PTPWD | Ритейл Эконом | 15RTE | ЭУИ HIT | WHT | Механические функции, открытый | FMS | S | C2 | S | C2 | 168 |  |  | 5 | Локальный |  | 2024-01-12 | 154.8 | 129 | 0% |  |  | https://api.systeme.ru/catalog/view/VA16-137-B
VA16-131I-B | ХИТ О/У 1-клавишный ВЫКЛЮЧАТЕЛЬ ИЗОЛ.ПЛ.6А, 250В, БЕЛЫЙ. Россия | 84.75 | За штуку | Systeme Electric (ранее Schneider Electric) | PTPWD | Ритейл Эконом | 15RTE | ЭУИ HIT | WHT | Механические функции, открытый | FMS | S | C1 | S | C1 | 156 |  |  | 5 | Локальный |  | 2024-01-12 | 101.7 | 84.75 | 0% |  |  | https://api.systeme.ru/catalog/view/VA16-131I-B
U739M | СЖИМ ОТВЕТВИТЕЛЬНЫЙ (4-10/1,5-2,5 ММ2) | 59.05 | За штуку | Systeme Electric (ранее Schneider Electric) | PTPIM | Ритейл Эконом | 15RTE | ЭМ коробки MultiBox | BIP | Прочие аксессуары | ACC | S | C2 | S | C2 | 336 |  |  | 5 | Локальный |  | 2024-01-12 | 70.86 | 59.05 | 0% |  |  | https://api.systeme.ru/catalog/view/U739M
U195 | КОРОБКА ОТВЕТВИТЕЛЬНАЯ С/У (размер коробки без крышки D71*30 ММ) | 28.35 | За штуку | Systeme Electric (ранее Schneider Electric) | PTPIM | Ритейл Эконом | 15RTE | ЭМ коробки MultiBox | BIP | Коробки для сплошных стен | BOF | S | C1 | S | C1 | 108 |  |  | 5 | Локальный |  | 2024-01-12 | 34.02 | 28.35 | 0% |  |  | https://api.systeme.ru/catalog/view/U195
U194 | КОРОБКА ОТВЕТВИТЕЛЬНАЯ С/У (размер коробки без крышки D71*15 ММ) | 22.9 | За штуку | Systeme Electric (ранее Schneider Electric) | PTPIM | Ритейл Эконом | 15RTE | ЭМ коробки MultiBox | BIP | Коробки для сплошных стен | BOF | S | C1 | S | C1 | 162 |  |  | 5 | Локальный |  | 2024-01-12 | 27.48 | 22.9 | 0% |  |  | https://api.systeme.ru/catalog/view/U194
TELA-001B | ЭТЮД О/У телефонная РОЗЕТКА, БЕЛЫЙ, Россия | 265 | За штуку | Systeme Electric (ранее Schneider Electric) | PTPWD | Ритейл Эконом | 15RTE | ЭУИ ETUDE | WET | Телекоммуник. функции, открытый | TFS | S | C1 | S | C1 | 17 |  |  | 5 | Локальный |  | 2024-01-12 | 318 | 265 | 0% |  |  | https://api.systeme.ru/catalog/view/TELA-001B
SR-5S0-2-86 | W59 СВЕТОРЕГУЛЯТОР (диммер) поворотный, 300Вт, 230В, механизм, СЛОНОВАЯ КОСТЬ | 2330 | За штуку | Systeme Electric (ранее Schneider Electric) | PTPWD | Ритейл Эконом | 15RTE | ЭУИ W59 | W59 | Электронные функции | FEX | S | C2 | S | C1 | 2 |  |  | 5 | Локальный |  | 2024-01-12 | 2796 | 2330 | 0% |  |  | https://api.systeme.ru/catalog/view/SR-5S0-2-86
SR-5S0-1-86 | W59 СВЕТОРЕГУЛЯТОР (диммер) поворотный, 300Вт, 230В, механизм, БЕЛЫЙ | 2250 | За штуку | Systeme Electric (ранее Schneider Electric) | PTPWD | Ритейл Эконом | 15RTE | ЭУИ W59 | W59 | Электронные функции | FEX | S | C2 | S | C1 | 2 |  |  | 5 | Локальный |  | 2024-01-12 | 2700 | 2250 | 0% |  |  | https://api.systeme.ru/catalog/view/SR-5S0-1-86
RTS-151-1-86 | W59 TV АНТЕННА коннектор, механизм, БЕЛЫЙ | 232.5 | За штуку | Systeme Electric (ранее Schneider Electric) | PTPWD | Ритейл Эконом | 15RTE | ЭУИ W59 | W59 | Телекоммуник. функции | TFU | S | C1 | S | C1 | 10 |  |  | 5 | Локальный |  | 2024-01-12 | 279 | 232.5 | 0% |  |  | https://api.systeme.ru/catalog/view/RTS-151-1-86
KP-252-28 | W59 КОРОБКА подъемная для наружного монтажа с рамкой 2-местная, СЛОНОВАЯ КОСТЬ | 310.5 | За штуку | Systeme Electric (ранее Schneider Electric) | PTPWD | Ритейл Эконом | 15RTE | ЭУИ W59 | W59 | Механические функции, цветные | FMC | S | C1 | S | C1 | 5 |  |  | 5 | Локальный |  | 2024-01-12 | 372.6 | 310.5 | 0% |  |  | https://api.systeme.ru/catalog/view/KP-252-28
KP-152-28 | W59 КОРОБКА подъемная для наружного монтажа с рамкой 1-местная, СЛОНОВАЯ КОСТЬ | 236 | За штуку | Systeme Electric (ранее Schneider Electric) | PTPWD | Ритейл Эконом | 15RTE | ЭУИ W59 | W59 | Механические функции | FMT | S | C1 | S | C1 | 10 |  |  | 5 | Локальный |  | 2024-01-12 | 283.2 | 236 | 0% |  |  | https://api.systeme.ru/catalog/view/KP-152-28
KP-152-18 | W59 КОРОБКА подъемная для наружного монтажа с рамкой 1-местная, БЕЛЫЙ | 236 | За штуку | Systeme Electric (ранее Schneider Electric) | PTPWD | Ритейл Эконом | 15RTE | ЭУИ W59 | W59 | Механические функции | FMT | S | C1 | S | C1 | 10 |  |  | 5 | Локальный |  | 2024-01-12 | 283.2 | 236 | 0% |  |  | https://api.systeme.ru/catalog/view/KP-152-18
KM-252 | КОРОБКА УСТАНОВОЧНАЯ С/У 2-Я | 59.65 | За штуку | Systeme Electric (ранее Schneider Electric) | PTPIM | Ритейл Эконом | 15RTE | ЭМ коробки MultiBox | BIP | Коробки для сплошных стен | BOF | S | C1 | S | C1 | 40 |  |  | 5 | Локальный |  | 2024-01-12 | 71.58 | 59.65 | 0% |  |  | https://api.systeme.ru/catalog/view/KM-252
KM-251 | КОРОБКА УСТАНОВОЧНАЯ С/У ДЛЯ ГСК 2-Я | 76.3 | За штуку | Systeme Electric (ранее Schneider Electric) | PTPIM | Ритейл Эконом | 15RTE | ЭМ коробки MultiBox | BIP | Коробки для полых стен | BOM | S | C1 | S | C1 | 40 |  |  | 5 | Локальный |  | 2024-01-12 | 91.56 | 76.3 | 0% |  |  | https://api.systeme.ru/catalog/view/KM-251
RSI-251TK5E-2-86 | W59 РОЗЕТКА двойная RJ11+RJ45, 160В, 1А, кат.5Е, механизм, СЛОНОВАЯ КОСТЬ | 782.5 | За штуку | Systeme Electric (ранее Schneider Electric) | PTPWD | Ритейл Эконом | 15RTE | ЭУИ W59 | W59 | Телекоммуник. функции | TFU | S | C2 | S | C2 | 10 |  |  | 5 | Локальный |  | 2024-01-12 | 939 | 782.5 | 0% |  |  | https://api.systeme.ru/catalog/view/RSI-251TK5E-2-86
RSI-251TK5E-1-86 | W59 РОЗЕТКА двойная RJ11+RJ45, 160В, 1А, кат.5Е, механизм, БЕЛЫЙ | 782.5 | За штуку | Systeme Electric (ранее Schneider Electric) | PTPWD | Ритейл Эконом | 15RTE | ЭУИ W59 | W59 | Телекоммуник. функции | TFU | S | C2 | S | C2 | 10 |  |  | 5 | Локальный |  | 2024-01-12 | 939 | 782.5 | 0% |  |  | https://api.systeme.ru/catalog/view/RSI-251TK5E-1-86
RSI-152T-2-86 | W59 РОЗЕТКА телефонная RJ11, 160В, 1А, механизм, СЛОНОВАЯ КОСТЬ | 348 | За штуку | Systeme Electric (ранее Schneider Electric) | PTPWD | Ритейл Эконом | 15RTE | ЭУИ W59 | W59 | Телекоммуник. функции | TFU | S | C2 | S | C2 | 10 |  |  | 5 | Локальный |  | 2024-01-12 | 417.6 | 348 | 0% |  |  | https://api.systeme.ru/catalog/view/RSI-152T-2-86
RSI-152T-1-86 | W59 РОЗЕТКА телефонная RJ11, 160В, 1А, механизм, БЕЛЫЙ | 323 | За штуку | Systeme Electric (ранее Schneider Electric) | PTPWD | Ритейл Эконом | 15RTE | ЭУИ W59 | W59 | Телекоммуник. функции | TFU | S | C1 | S | C1 | 10 |  |  | 5 | Локальный |  | 2024-01-12 | 387.6 | 323 | 0% |  |  | https://api.systeme.ru/catalog/view/RSI-152T-1-86
RSI-152K5E-2-86 | W59 РОЗЕТКА компьютерная RJ45 кат.5Е, механизм, СЛОНОВАЯ КОСТЬ | 572.5 | За штуку | Systeme Electric (ранее Schneider Electric) | PTPWD | Ритейл Эконом | 15RTE | ЭУИ W59 | W59 | Телекоммуник. функции | TFU | S | C1 | S | C1 | 10 |  |  | 5 | Локальный |  | 2024-01-12 | 687 | 572.5 | 0% |  |  | https://api.systeme.ru/catalog/view/RSI-152K5E-2-86
RS16-255-78 | W59 РОЗЕТКА двойная с заземлением со шторками, 16А, в сборе, СОСНА | 806 | За штуку | Systeme Electric (ранее Schneider Electric) | PTPWD | Ритейл Эконом | 15RTE | ЭУИ W59 | W59 | Механические функции, цветные | FMC | S | C2 | N | C3(4) | 6 |  |  | 5 | Локальный |  | 2024-01-12 | 967.2 | 806 | 0% | KD-RS255-78 |  | https://api.systeme.ru/catalog/view/RS16-255-78
RS16-254-78 | W59 РОЗЕТКА двойная без заземления со шторками, 16А, в сборе, СОСНА | 760.5 | За штуку | Systeme Electric (ранее Schneider Electric) | PTPWD | Ритейл Эконом | 15RTE | ЭУИ W59 | W59 | Механические функции, цветные | FMC | N | C3(2) | N | C3(4) | 6 |  |  | 5 | Локальный |  | 2024-01-12 | 912.6 | 760.5 | 0% | RS16-254-7-86 |  | https://api.systeme.ru/catalog/view/RS16-254-78
RS16-254-28 | W59 РОЗЕТКА двойная без заземления со шторками, 16А, в сборе, СЛОНОВАЯ КОСТЬ | 253.5 | За штуку | Systeme Electric (ранее Schneider Electric) | PTPWD | Ритейл Эконом | 15RTE | ЭУИ W59 | W59 | Механические функции | FMT | S | C1 | S | C1 | 12 |  |  | 5 | Локальный |  | 2024-01-12 | 304.2 | 253.5 | 0% | RS16-254-2-86 |  | https://api.systeme.ru/catalog/view/RS16-254-28
RS16-154-2-86 | W59 РОЗЕТКА с заземлением без шторок, 16А, механизм, СЛОНОВАЯ КОСТЬ | 177.5 | За штуку | Systeme Electric (ранее Schneider Electric) | PTPWD | Ритейл Эконом | 15RTE | ЭУИ W59 | W59 | Механические функции | FMT | S | C1 | S | C1 | 10 |  |  | 5 | Локальный |  | 2024-01-12 | 213 | 177.5 | 0% |  |  | https://api.systeme.ru/catalog/view/RS16-154-2-86
RS16-154-1-86 | W59 РОЗЕТКА с заземлением без шторок, 16А, механизм, БЕЛЫЙ | 177.5 | За штуку | Systeme Electric (ранее Schneider Electric) | PTPWD | Ритейл Эконом | 15RTE | ЭУИ W59 | W59 | Механические функции | FMT | S | C1 | S | C1 | 10 |  |  | 5 | Локальный |  | 2024-01-12 | 213 | 177.5 | 0% |  |  | https://api.systeme.ru/catalog/view/RS16-154-1-86
RS16-153-2-86 | W59 РОЗЕТКА без заземления без шторок, 16А, механизм, СЛОНОВАЯ КОСТЬ | 179.5 | За штуку | Systeme Electric (ранее Schneider Electric) | PTPWD | Ритейл Эконом | 15RTE | ЭУИ W59 | W59 | Механические функции | FMT | S | C1 | S | C1 | 10 |  |  | 5 | Локальный |  | 2024-01-12 | 215.4 | 179.5 | 0% |  |  | https://api.systeme.ru/catalog/view/RS16-153-2-86
RS16-152B-2-86 | W59 AQUA РОЗЕТКА с заземлением со шторками, 16А, IP44, механизм, СЛОНОВАЯ КОСТЬ | 317.5 | За штуку | Systeme Electric (ранее Schneider Electric) | PTPWD | Ритейл Эконом | 15RTE | ЭУИ W59 | W59 | Механические функции | FMT | S | C2 | S | C2 | 10 |  |  | 5 | Локальный |  | 2024-01-12 | 381 | 317.5 | 0% |  |  | https://api.systeme.ru/catalog/view/RS16-152B-2-86
RS16-152B-18 | W59 AQUA РОЗЕТКА с заземлением со шторками, 16А, IP44, в сборе, БЕЛЫЙ | 332 | За штуку | Systeme Electric (ранее Schneider Electric) | PTPWD | Ритейл Эконом | 15RTE | ЭУИ W59 | W59 | Механические функции | FMT | S | C1 | S | C1 | 10 |  |  | 5 | Локальный |  | 2024-01-12 | 398.4 | 332 | 0% |  |  | https://api.systeme.ru/catalog/view/RS16-152B-18
RS16-152B-1-86 | W59 AQUA РОЗЕТКА с заземлением со шторками, 16А, IP44, механизм, БЕЛЫЙ | 293 | За штуку | Systeme Electric (ранее Schneider Electric) | PTPWD | Ритейл Эконом | 15RTE | ЭУИ W59 | W59 | Механические функции | FMT | S | C2 | S | C2 | 10 |  |  | 5 | Локальный |  | 2024-01-12 | 351.6 | 293 | 0% |  |  | https://api.systeme.ru/catalog/view/RS16-152B-1-86
RS16-152-7-86 | W59 РОЗЕТКА с заземлением со шторками, 16А, механизм, СОСНА | 390 | За штуку | Systeme Electric (ранее Schneider Electric) | PTPWD | Ритейл Эконом | 15RTE | ЭУИ W59 | W59 | Механические функции, цветные | FMC | S | C2 | S | C2 | 10 |  |  | 5 | Локальный |  | 2024-01-12 | 468 | 390 | 0% |  |  | https://api.systeme.ru/catalog/view/RS16-152-7-86
RS16-152-28 | W59 РОЗЕТКА с заземлением со шторками, 16А, в сборе, СЛОНОВАЯ КОСТЬ | 233.5 | За штуку | Systeme Electric (ранее Schneider Electric) | PTPWD | Ритейл Эконом | 15RTE | ЭУИ W59 | W59 | Механические функции | FMT | S | C2 | N | C3(4) | 20 |  |  | 5 | Локальный |  | 2024-01-12 | 280.2 | 233.5 | 0% |  |  | https://api.systeme.ru/catalog/view/RS16-152-28
RS16-151-7-86 | W59 РОЗЕТКА без заземления со шторками, 16А, механизм, СОСНА | 397 | За штуку | Systeme Electric (ранее Schneider Electric) | PTPWD | Ритейл Эконом | 15RTE | ЭУИ W59 | W59 | Механические функции, цветные | FMC | N | C3(2) | S | C2 | 10 |  |  | 5 | Локальный |  | 2024-01-12 | 476.4 | 397 | 0% |  |  | https://api.systeme.ru/catalog/view/RS16-151-7-86
RS16-151-28 | W59 РОЗЕТКА без заземления со шторками, 16А, в сборе, СЛОНОВАЯ КОСТЬ | 234.5 | За штуку | Systeme Electric (ранее Schneider Electric) | PTPWD | Ритейл Эконом | 15RTE | ЭУИ W59 | W59 | Механические функции | FMT | S | C2 | N | C3(4) | 20 |  |  | 5 | Локальный |  | 2024-01-12 | 281.4 | 234.5 | 0% |  |  | https://api.systeme.ru/catalog/view/RS16-151-28
RS16-151-2-86 | W59 РОЗЕТКА без заземления со шторками, 16А, механизм, СЛОНОВАЯ КОСТЬ | 187 | За штуку | Systeme Electric (ранее Schneider Electric) | PTPWD | Ритейл Эконом | 15RTE | ЭУИ W59 | W59 | Механические функции | FMT | S | C2 | S | C2 | 20 |  |  | 5 | Локальный |  | 2024-01-12 | 224.4 | 187 | 0% |  |  | https://api.systeme.ru/catalog/view/RS16-151-2-86
RS16-151-18 | W59 РОЗЕТКА без заземления со шторками, 16А, в сборе, БЕЛЫЙ | 208 | За штуку | Systeme Electric (ранее Schneider Electric) | PTPWD | Ритейл Эконом | 15RTE | ЭУИ W59 | W59 | Механические функции | FMT | S | C2 | S | C2 | 20 |  |  | 5 | Локальный |  | 2024-01-12 | 249.6 | 208 | 0% |  |  | https://api.systeme.ru/catalog/view/RS16-151-18
RS16-151-1-86 | W59 РОЗЕТКА без заземления со шторками, 16А, механизм, БЕЛЫЙ | 192.5 | За штуку | Systeme Electric (ранее Schneider Electric) | PTPWD | Ритейл Эконом | 15RTE | ЭУИ W59 | W59 | Механические функции | FMT | S | C1 | S | C1 | 20 |  |  | 5 | Локальный |  | 2024-01-12 | 231 | 192.5 | 0% |  |  | https://api.systeme.ru/catalog/view/RS16-151-1-86
RPVA-B | BLANCA О/У РОЗЕТКА РАДИО 30В 50-10000Гц,БЕЛЫЙ,опт.уп.Россия | 87.25 | За штуку | Systeme Electric (ранее Schneider Electric) | PTPWD | Ритейл Эконом | 15RTE | ЭУИ BLANCA | BLA | Телекоммуник. функции, открытый | TFS | S | C1 | S | C1 | 171 |  |  | 5 | Локальный |  | 2024-01-12 | 104.7 | 87.25 | 0% | RPVAM-B |  | https://api.systeme.ru/catalog/view/RPVA-B
RN16-113-K | РОЗЕТКА "В45" С/У С ЗК ДЛЯ КАБ.КАН. (250В,16А, ЗАЩ.Ш | 201 | За штуку | Systeme Electric (ранее Schneider Electric) | PTPWD | Ритейл Эконом | 15RTE | ЭУИ Модульные W45 | W45 | Механические функции, цветные | MFC | S | C2 | S | C2 | 20 |  |  | 5 | Локальный |  | 2024-01-12 | 241.2 | 201 | 0% |  |  | https://api.systeme.ru/catalog/view/RN16-113-K
RN16-113-BE | РОЗЕТКА В45 СУ С ЗК ДЛЯ КАБ.КАН.БЕЛ. RAL9010 | 172.5 | За штуку | Systeme Electric (ранее Schneider Electric) | PTPWD | Ритейл Эконом | 15RTE | ЭУИ Модульные W45 | W45 | Механические функции, белый | MFW | S | C1 | S | C1 | 20 |  |  | 5 | Локальный |  | 2024-01-12 | 207 | 172.5 | 0% |  |  | https://api.systeme.ru/catalog/view/RN16-113-BE
RIN-144K5E-B | РОЗЕТКА ИНФОРМАЦИОННАЯ "В45" С/У КАТ.5Е ДЛЯ КАБ.КАН. БЕЛЫЙ | 236.5 | За штуку | Systeme Electric (ранее Schneider Electric) | PTPWD | Ритейл Эконом | 15RTE | ЭУИ Модульные W45 | W45 | Телекоммуник. функции, белый | TFW | S | C2 | N | C3(4) | 25 |  |  | 5 | Локальный |  | 2024-01-12 | 283.8 | 236.5 | 0% |  |  | https://api.systeme.ru/catalog/view/RIN-144K5E-B
IMT35180 | СОЕДИНИТЕЛЬ КОРОБОК IMT35150/IMT351501 | 8.35 | За штуку | Systeme Electric (ранее Schneider Electric) | PTPIM | Ритейл Эконом | 15RTE | ЭМ коробки MultiBox | BIP | Коробки для полых стен | BOM | S | C1 | S | C1 | 900 |  |  | 5 | Локальный |  | 2024-01-12 | 10.02 | 8.35 | 0% |  |  | https://api.systeme.ru/catalog/view/IMT35180
IMT351611 | КОРОБКА РАСПРЕДЕЛИТЕЛЬНАЯ ДЛЯ ПОЛЫХ СТЕН 100X100X50 DIY | 61.7 | За штуку | Systeme Electric (ранее Schneider Electric) | PTPIM | Ритейл Эконом | 15RTE | ЭМ коробки MultiBox | BIP | Коробки для полых стен | BOM | S | C1 | S | C1 | 72 |  |  | 5 | Локальный |  | 2024-01-12 | 74.04 | 61.7 | 0% |  |  | https://api.systeme.ru/catalog/view/IMT351611
IMT35161 | КОРОБКА РАСПРЕДЕЛИТЕЛЬНАЯ ДЛЯ ПОЛЫХ СТЕН 100X100X50 | 59.4 | За штуку | Systeme Electric (ранее Schneider Electric) | PTPIM | Ритейл Эконом | 15RTE | ЭМ коробки MultiBox | BIP | Коробки для полых стен | BOM | S | C1 | S | C1 | 72 |  |  | 5 | Локальный |  | 2024-01-12 | 71.28 | 59.4 | 0% |  |  | https://api.systeme.ru/catalog/view/IMT35161
IMT351601 | КОРОБКА РАСПРЕДЕЛИТЕЛЬНАЯ ДЛЯ ПОЛЫХ СТЕН 80(77)X45 DIY | 41.75 | За штуку | Systeme Electric (ранее Schneider Electric) | PTPIM | Ритейл Эконом | 15RTE | ЭМ коробки MultiBox | BIP | Коробки для полых стен | BOM | S | C1 | S | C1 | 120 |  |  | 5 | Локальный |  | 2024-01-12 | 50.1 | 41.75 | 0% |  |  | https://api.systeme.ru/catalog/view/IMT351601
IMT351501 | КОРОБКА УСТАНОВОЧНАЯ ДЛЯ ПОЛЫХ СТЕН 68(65)X45 DIY | 25.25 | За штуку | Systeme Electric (ранее Schneider Electric) | PTPIM | Ритейл Эконом | 15RTE | ЭМ коробки MultiBox | BIP | Коробки для полых стен | BOM | S | C1 | S | C1 | 210 |  |  | 5 | Локальный |  | 2024-01-12 | 30.3 | 25.25 | 0% |  |  | https://api.systeme.ru/catalog/view/IMT351501
IMT351201 | КОРОБКА РАСПРЕДЕЛИТЕЛЬНАЯ ДЛЯ СПЛОШНЫХ СТЕН 80(68)X40 DIY | 25.95 | За штуку | Systeme Electric (ранее Schneider Electric) | PTPIM | Ритейл Эконом | 15RTE | ЭМ коробки MultiBox | BIP | Коробки для сплошных стен | BOF | S | C1 | S | C1 | 175 |  |  | 5 | Локальный |  | 2024-01-12 | 31.14 | 25.95 | 0% |  |  | https://api.systeme.ru/catalog/view/IMT351201
IMT350941 | КОРОБКА РАСПРЕД.ОТКР.УСТАНОВКИ D80X40 (внутр.размеры), габариты D100х48, IP55, 4 сальника DIY | 59.5 | За штуку | Systeme Electric (ранее Schneider Electric) | PTPIM | Ритейл Эконом | 15RTE | ЭМ коробки MultiBox | BIP | Распредкоробки IP55 | BOS | S | C1 | S | C1 | 96 |  |  | 5 | Локальный |  | 2024-01-12 | 71.4 | 59.5 | 0% |  |  | https://api.systeme.ru/catalog/view/IMT350941
IMT350931 | КОРОБКА РАСПРЕД.ОТКР.УСТАНОВКИ D65X40 (внутр.размеры), габариты D84х48, IP55, 4 сальника DIY | 49.35 | За штуку | Systeme Electric (ранее Schneider Electric) | PTPIM | Ритейл Эконом | 15RTE | ЭМ коробки MultiBox | BIP | Распредкоробки IP55 | BOS | S | C1 | S | C1 | 150 |  |  | 5 | Локальный |  | 2024-01-12 | 59.22 | 49.35 | 0% |  |  | https://api.systeme.ru/catalog/view/IMT350931
IMT35093 | КОРОБКА РАСПРЕД. ОТКР.УСТАНОВКИ D65X40 (внутр.размеры), габариты D84х48, IP55, 4 сальника | 47.3 | За штуку | Systeme Electric (ранее Schneider Electric) | PTPIM | Ритейл Эконом | 15RTE | ЭМ коробки MultiBox | BIP | Распредкоробки IP55 | BOS | S | C1 | S | C1 | 150 |  |  | 5 | Локальный |  | 2024-01-12 | 56.76 | 47.3 | 0% |  |  | https://api.systeme.ru/catalog/view/IMT35093
IMT350921 | КОРОБКА РАСПРЕД. ОТКР.УСТАНОВКИ 85X85X40 (внутр.размеры), габариты 110х110х48, IP55, 6 сальников DIY | 79.05 | За штуку | Systeme Electric (ранее Schneider Electric) | PTPIM | Ритейл Эконом | 15RTE | ЭМ коробки MultiBox | BIP | Распредкоробки IP55 | BOS | S | C1 | S | C1 | 72 |  |  | 5 | Локальный |  | 2024-01-12 | 94.86 | 79.05 | 0% |  |  | https://api.systeme.ru/catalog/view/IMT350921
IMT35091 | КОРОБКА РАСПРЕД. ОТКР.УСТАНОВКИ 100X100X50 (внутр.размеры), габариты 130х130х58, IP55, 6 сальников | 123 | За штуку | Systeme Electric (ранее Schneider Electric) | PTPIM | Ритейл Эконом | 15RTE | ЭМ коробки MultiBox | BIP | Распредкоробки IP55 | BOS | S | C1 | S | C1 | 45 |  |  | 5 | Локальный |  | 2024-01-12 | 147.6 | 123 | 0% |  |  | https://api.systeme.ru/catalog/view/IMT35091
U734M | СЖИМ ОТВЕТВИТЕЛЬНЫЙ (16-35/16-25 ММ2) | 59.05 | За штуку | Systeme Electric (ранее Schneider Electric) | PTPIM | Ритейл Эконом | 15RTE | ЭМ коробки MultiBox | BIP | Прочие аксессуары | ACC | S | C1 | S | C1 | 140 |  |  | 5 | Локальный |  | 2024-01-12 | 70.86 | 59.05 | 0% |  |  | https://api.systeme.ru/catalog/view/U734M
VS610-156B-2-86 | W59 AQUA 1-клавишный ПЕРЕКЛЮЧАТЕЛЬ, 10АХ, IP44, механизм, СЛОНОВАЯ КОСТЬ | 345 | За штуку | Systeme Electric (ранее Schneider Electric) | PTPWD | Ритейл Эконом | 15RTE | ЭУИ W59 | W59 | Механические функции | FMT | S | C2 | N | C3(4) | 10 |  |  | 5 | Локальный |  | 2024-01-12 | 414 | 345 | 0% | VS616-156B-2-86 |  | https://api.systeme.ru/catalog/view/VS610-156B-2-86
RS16-136-B | ХИТ С/У РОЗЕТКА с заземлением со шторками 16А, 250В, БЕЛЫЙ. Россия | 87.75 | За штуку | Systeme Electric (ранее Schneider Electric) | PTPWD | Ритейл Эконом | 15RTE | ЭУИ HIT | WHT | Механические функции, скрытый | FMF | S | C1 | S | C1 | 81 |  |  | 5 | Локальный |  | 2024-01-12 | 105.3 | 87.75 | 0% |  |  | https://api.systeme.ru/catalog/view/RS16-136-B
RS10-135-B | ХИТ С/У РОЗЕТКА без заземления со шторками 10А, 250В, БЕЛЫЙ. Россия | 74.2 | За штуку | Systeme Electric (ранее Schneider Electric) | PTPWD | Ритейл Эконом | 15RTE | ЭУИ HIT | WHT | Механические функции, скрытый | FMF | S | C2 | S | C2 | 114 |  |  | 5 | Локальный |  | 2024-01-12 | 89.04 | 74.2 | 0% |  |  | https://api.systeme.ru/catalog/view/RS10-135-B
RA16-138I-B | ХИТ О/У РОЗЕТКА с заземлением со шторками ИЗОЛ.ПЛ 16А, 250В, БЕЛЫЙ. Россия | 103 | За штуку | Systeme Electric (ранее Schneider Electric) | PTPWD | Ритейл Эконом | 15RTE | ЭУИ HIT | WHT | Механические функции, открытый | FMS | S | C2 | S | C2 | 132 |  |  | 5 | Локальный |  | 2024-01-12 | 123.6 | 103 | 0% |  |  | https://api.systeme.ru/catalog/view/RA16-138I-B
RA16-138-B | ХИТ О/У РОЗЕТКА с заземлением со шторками 16А, 250В, БЕЛЫЙ. Россия | 79.9 | За штуку | Systeme Electric (ранее Schneider Electric) | PTPWD | Ритейл Эконом | 15RTE | ЭУИ HIT | WHT | Механические функции, открытый | FMS | S | C1 | S | C1 | 132 |  |  | 5 | Локальный |  | 2024-01-12 | 95.88 | 79.9 | 0% |  |  | https://api.systeme.ru/catalog/view/RA16-138-B
RA10-137I-B | ХИТ О/У РОЗЕТКА без заземления со шторками ИЗОЛ.ПЛ 10А, 250В, БЕЛЫЙ. Россия | 84.5 | За штуку | Systeme Electric (ранее Schneider Electric) | PTPWD | Ритейл Эконом | 15RTE | ЭУИ HIT | WHT | Механические функции, открытый | FMS | S | C2 | S | C2 | 168 |  |  | 5 | Локальный |  | 2024-01-12 | 101.4 | 84.5 | 0% |  |  | https://api.systeme.ru/catalog/view/RA10-137I-B
RA10-137-B | ХИТ О/У РОЗЕТКА без заземления со шторками 10А, 250В, БЕЛЫЙ. Россия | 64.95 | За штуку | Systeme Electric (ранее Schneider Electric) | PTPWD | Ритейл Эконом | 15RTE | ЭУИ HIT | WHT | Механические функции, открытый | FMS | S | C2 | S | C2 | 168 |  |  | 5 | Локальный |  | 2024-01-12 | 77.94 | 64.95 | 0% |  |  | https://api.systeme.ru/catalog/view/RA10-137-B
IMT35101 | КОРОБКА УСТАНОВОЧНАЯ ДЛЯ СПЛОШНЫХ СТЕН 68(65)X60 | 13 | За штуку | Systeme Electric (ранее Schneider Electric) | PTPIM | Ритейл Эконом | 15RTE | ЭМ коробки MultiBox | BIP | Коробки для сплошных стен | BOF | S | C1 | S | C1 | 120 |  |  | 5 | Локальный |  | 2024-01-12 | 15.6 | 13 | 0% |  |  | https://api.systeme.ru/catalog/view/IMT35101
BLNRA111114 | BLANCA О/У РОЗЕТКА с заземл. со шторк., (КОМПАКТ) ИЗОЛ.ПЛ 16А, 250В,ТИТАН | 248.5 | За штуку | Systeme Electric (ранее Schneider Electric) | PTPWD | Ритейл Эконом | 15RTE | ЭУИ BLANCA | BLA | Механические функции, открытый, цветные | FSC | S | C2 | N | C3(4) | 12 |  |  | 5 | Локальный |  | 2024-01-12 | 298.2 | 248.5 | 0% |  |  | https://api.systeme.ru/catalog/view/BLNRA111114
BLNRA011314 | BLANCA О/У РОЗЕТКА 3-я с заземл. со шторк. ИЗОЛ.ПЛ.,16А, 250В, ТИТАН | 430.5 | За штуку | Systeme Electric (ранее Schneider Electric) | PTPWD | Ритейл Эконом | 15RTE | ЭУИ BLANCA | BLA | Механические функции, открытый, цветные | FSC | S | C2 | N | C3(4) | 5 |  |  | 5 | Локальный |  | 2024-01-12 | 516.6 | 430.5 | 0% |  |  | https://api.systeme.ru/catalog/view/BLNRA011314
BLNRA000314 | BLANCA О/У РОЗЕТКА 3-ая без заземления без штор. ИЗОЛ.ПЛ., 16А, 250В,ТИТАН | 361 | За штуку | Systeme Electric (ранее Schneider Electric) | PTPWD | Ритейл Эконом | 15RTE | ЭУИ BLANCA | BLA | Механические функции, открытый, цветные | FSC | S | C1 | S | C1 | 6 |  |  | 5 | Локальный |  | 2024-01-12 | 433.2 | 361 | 0% |  |  | https://api.systeme.ru/catalog/view/BLNRA000314
BLNRA000214 | BLANCA О/У РОЗЕТКА двойная без заземл. без штор. ИЗОЛ.ПЛ.,16А,250В,ТИТАН | 224 | За штуку | Systeme Electric (ранее Schneider Electric) | PTPWD | Ритейл Эконом | 15RTE | ЭУИ BLANCA | BLA | Механические функции, открытый, цветные | FSC | S | C1 | S | C1 | 10 |  |  | 5 | Локальный |  | 2024-01-12 | 268.8 | 224 | 0% | BLNRA001204 |  | https://api.systeme.ru/catalog/view/BLNRA000214
BLNRA110114 | BLANCA О/У РОЗЕТКА с заземлением без штор.,(КОМПАКТ) ИЗОЛ.ПЛ.16А, 250В,ТИТАН | 237 | За штуку | Systeme Electric (ранее Schneider Electric) | PTPWD | Ритейл Эконом | 15RTE | ЭУИ BLANCA | BLA | Механические функции, открытый, цветные | FSC | S | C2 | N | C3(4) | 3 |  |  | 5 | Локальный |  | 2024-01-12 | 284.4 | 237 | 0% |  |  | https://api.systeme.ru/catalog/view/BLNRA110114
RS16-153-28 | W59 РОЗЕТКА без заземления без шторок, 16А, в сборе, СЛОНОВАЯ КОСТЬ | 210.5 | За штуку | Systeme Electric (ранее Schneider Electric) | PTPWD | Ритейл Эконом | 15RTE | ЭУИ W59 | W59 | Механические функции | FMT | S | C2 | N | C3(4) | 10 |  |  | 5 | Локальный |  | 2024-01-12 | 252.6 | 210.5 | 0% |  |  | https://api.systeme.ru/catalog/view/RS16-153-28
RS16-153-7-86 | W59 РОЗЕТКА без заземления без шторок, 16А, механизм, СОСНА | 379.5 | За штуку | Systeme Electric (ранее Schneider Electric) | PTPWD | Ритейл Эконом | 15RTE | ЭУИ W59 | W59 | Механические функции, цветные | FMC | S | C2 | N | C3(4) | 10 |  |  | 5 | Локальный |  | 2024-01-12 | 455.4 | 379.5 | 0% |  |  | https://api.systeme.ru/catalog/view/RS16-153-7-86
RS16-154-18 | W59 РОЗЕТКА с заземлением без шторок, 16А, в сборе, БЕЛЫЙ | 221 | За штуку | Systeme Electric (ранее Schneider Electric) | PTPWD | Ритейл Эконом | 15RTE | ЭУИ W59 | W59 | Механические функции | FMT | S | C2 | S | C2 | 10 |  |  | 5 | Локальный |  | 2024-01-12 | 265.2 | 221 | 0% |  |  | https://api.systeme.ru/catalog/view/RS16-154-18
RS16-154-28 | W59 РОЗЕТКА с заземлением без шторок, 16А, в сборе, СЛОНОВАЯ КОСТЬ | 205.5 | За штуку | Systeme Electric (ранее Schneider Electric) | PTPWD | Ритейл Эконом | 15RTE | ЭУИ W59 | W59 | Механические функции | FMT | S | C2 | N | C3(4) | 10 |  |  | 5 | Локальный |  | 2024-01-12 | 246.6 | 205.5 | 0% |  |  | https://api.systeme.ru/catalog/view/RS16-154-28
RS16-154-7-86 | W59 РОЗЕТКА с заземлением без шторок, 16А, механизм, СОСНА | 382.5 | За штуку | Systeme Electric (ранее Schneider Electric) | PTPWD | Ритейл Эконом | 15RTE | ЭУИ W59 | W59 | Механические функции, цветные | FMC | S | C2 | S | C2 | 10 |  |  | 5 | Локальный |  | 2024-01-12 | 459 | 382.5 | 0% |  |  | https://api.systeme.ru/catalog/view/RS16-154-7-86
RS16-230-B | ХИТ С/У РОЗЕТКА двойная без заземления со шторками, 16А, БЕЛЫЙ. Россия | 110 | За штуку | Systeme Electric (ранее Schneider Electric) | PTPWD | Ритейл Эконом | 15RTE | ЭУИ HIT | WHT | Механические функции, скрытый | FMF | S | C1 | S | C1 | 80 |  |  | 5 | Локальный |  | 2024-01-12 | 132 | 110 | 0% |  |  | https://api.systeme.ru/catalog/view/RS16-230-B
RS16-231-B | ХИТ С/У РОЗЕТКА двойная с заземлением со шторками, 16А, БЕЛЫЙ. Россия | 144 | За штуку | Systeme Electric (ранее Schneider Electric) | PTPWD | Ритейл Эконом | 15RTE | ЭУИ HIT | WHT | Механические функции, скрытый | FMF | S | C1 | S | C1 | 68 |  |  | 5 | Локальный |  | 2024-01-12 | 172.8 | 144 | 0% |  |  | https://api.systeme.ru/catalog/view/RS16-231-B
RS16-153-1-86 | W59 РОЗЕТКА без заземления без шторок, 16А, механизм, БЕЛЫЙ | 179.5 | За штуку | Systeme Electric (ранее Schneider Electric) | PTPWD | Ритейл Эконом | 15RTE | ЭУИ W59 | W59 | Механические функции | FMT | S | C1 | S | C1 | 10 |  |  | 5 | Локальный |  | 2024-01-12 | 215.4 | 179.5 | 0% |  |  | https://api.systeme.ru/catalog/view/RS16-153-1-86
KP-252-18 | W59 КОРОБКА подъемная для наружного монтажа с рамкой 2-местная, БЕЛЫЙ | 310.5 | За штуку | Systeme Electric (ранее Schneider Electric) | PTPWD | Ритейл Эконом | 15RTE | ЭУИ W59 | W59 | Механические функции | FMT | S | C1 | S | C1 | 5 |  |  | 5 | Локальный |  | 2024-01-12 | 372.6 | 310.5 | 0% |  |  | https://api.systeme.ru/catalog/view/KP-252-18
RS16-153-18 | W59 РОЗЕТКА без заземления без шторок, 16А, в сборе, БЕЛЫЙ | 195.5 | За штуку | Systeme Electric (ранее Schneider Electric) | PTPWD | Ритейл Эконом | 15RTE | ЭУИ W59 | W59 | Механические функции | FMT | S | C2 | S | C2 | 10 |  |  | 5 | Локальный |  | 2024-01-12 | 234.6 | 195.5 | 0% |  |  | https://api.systeme.ru/catalog/view/RS16-153-18
KD-4-28 | W59 4-постовая РАМКА, СЛОНОВАЯ КОСТЬ | 197 | За штуку | Systeme Electric (ранее Schneider Electric) | PTPWD | Ритейл Эконом | 15RTE | ЭУИ W59 | W59 | Механические функции | FMT | S | C1 | S | C1 | 15 |  |  | 5 | Локальный |  | 2024-01-12 | 236.4 | 197 | 0% |  |  | https://api.systeme.ru/catalog/view/KD-4-28
KP-152-48 | W59 КОРОБКА подъемная для наружного монтажа с рамкой 1-местная, ШАМПАНЬ | 526.5 | За штуку | Systeme Electric (ранее Schneider Electric) | PTPWD | Ритейл Эконом | 15RTE | ЭУИ W59 | W59 | Механические функции, цветные | FMC | N | C3(2) | N | C3(4) | 10 |  |  | 5 | Локальный |  | 2024-01-12 | 631.8 | 526.5 | 0% |  |  | https://api.systeme.ru/catalog/view/KP-152-48
KP-152-78 | W59 КОРОБКА подъемная для наружного монтажа с рамкой 1-местная, СОСНА | 645 | За штуку | Systeme Electric (ранее Schneider Electric) | PTPWD | Ритейл Эконом | 15RTE | ЭУИ W59 | W59 | Механические функции, цветные | FMC | N | C3(2) | N | C3(4) | 10 |  |  | 5 | Локальный |  | 2024-01-12 | 774 | 645 | 0% |  |  | https://api.systeme.ru/catalog/view/KP-152-78
KP-252-48 | W59 КОРОБКА подъемная для наружного монтажа с рамкой 2-местная, ШАМПАНЬ | 693.5 | За штуку | Systeme Electric (ранее Schneider Electric) | PTPWD | Ритейл Эконом | 15RTE | ЭУИ W59 | W59 | Механические функции, цветные | FMC | N | C3(2) | N | C3(4) | 5 |  |  | 5 | Локальный |  | 2024-01-12 | 832.2 | 693.5 | 0% |  |  | https://api.systeme.ru/catalog/view/KP-252-48
KP-252-78 | W59 КОРОБКА подъемная для наружного монтажа с рамкой 2-местная, СОСНА | 799 | За штуку | Systeme Electric (ранее Schneider Electric) | PTPWD | Ритейл Эконом | 15RTE | ЭУИ W59 | W59 | Механические функции, цветные | FMC | N | C3(2) | N | C3(4) | 5 |  |  | 5 | Локальный |  | 2024-01-12 | 958.8 | 799 | 0% |  |  | https://api.systeme.ru/catalog/view/KP-252-78
RA16-239I-B | ХИТ О/У РОЗЕТКА двойная с зазем. со штор., ИЗОЛ.ПЛ. 16А, БЕЛЫЙ. Россия | 168 | За штуку | Systeme Electric (ранее Schneider Electric) | PTPWD | Ритейл Эконом | 15RTE | ЭУИ HIT | WHT | Механические функции, открытый | FMS | S | C2 | S | C2 | 84 |  |  | 5 | Локальный |  | 2024-01-12 | 201.6 | 168 | 0% |  |  | https://api.systeme.ru/catalog/view/RA16-239I-B
RA16-239-B | ХИТ О/У РОЗЕТКА двойная с заземлением со шторками, 16А, БЕЛЫЙ. Россия | 129.5 | За штуку | Systeme Electric (ранее Schneider Electric) | PTPWD | Ритейл Эконом | 15RTE | ЭУИ HIT | WHT | Механические функции, открытый | FMS | S | C1 | S | C1 | 84 |  |  | 5 | Локальный |  | 2024-01-12 | 155.4 | 129.5 | 0% |  |  | https://api.systeme.ru/catalog/view/RA16-239-B
RA16-233I-B | ХИТ О/У РОЗЕТКА двойная без зазем. со шт., ИЗОЛ.ПЛ. 16А, БЕЛЫЙ. Россия | 116 | За штуку | Systeme Electric (ранее Schneider Electric) | PTPWD | Ритейл Эконом | 15RTE | ЭУИ HIT | WHT | Механические функции, открытый | FMS | S | C2 | S | C2 | 112 |  |  | 5 | Локальный |  | 2024-01-12 | 139.2 | 116 | 0% |  |  | https://api.systeme.ru/catalog/view/RA16-233I-B
RA16-233-B | ХИТ О/У РОЗЕТКА двойная без заземления со шторками, 16А, БЕЛЫЙ. Россия | 101.5 | За штуку | Systeme Electric (ранее Schneider Electric) | PTPWD | Ритейл Эконом | 15RTE | ЭУИ HIT | WHT | Механические функции, открытый | FMS | S | C2 | S | C2 | 112 |  |  | 5 | Локальный |  | 2024-01-12 | 121.8 | 101.5 | 0% |  |  | https://api.systeme.ru/catalog/view/RA16-233-B
BPA16-202T | ЭТЮД О/У БЛОК: РОЗЕТКА с заземл. со шт. + ВЫКЛЮЧАТЕЛЬ 2-клавиш., БУК, Россия | 663 | За штуку | Systeme Electric (ранее Schneider Electric) | PTPWD | Ритейл Эконом | 15RTE | ЭУИ ETUDE | WET | Механические функции, открытый, цветные | MSC | S | C2 | N | C3(4) | 10 |  |  | 5 | Локальный |  | 2024-01-12 | 795.6 | 663 | 0% |  |  | https://api.systeme.ru/catalog/view/BPA16-202T
BPA16-202K | ЭТЮД О/У БЛОК: РОЗЕТКА с зазем. со шт. + ВЫКЛЮЧАТЕЛЬ 2-клавиш., КРЕМОВЫЙ, Россия | 282.5 | За штуку | Systeme Electric (ранее Schneider Electric) | PTPWD | Ритейл Эконом | 15RTE | ЭУИ ETUDE | WET | Механические функции, открытый, цветные | MSC | S | C1 | S | C1 | 10 |  |  | 5 | Локальный |  | 2024-01-12 | 339 | 282.5 | 0% |  |  | https://api.systeme.ru/catalog/view/BPA16-202K
BLNRA010314 | BLANCA О/У РОЗЕТКА 3-я с заземлением без штор. ИЗОЛ.ПЛ.,16А, 250В, ТИТАН | 408.5 | За штуку | Systeme Electric (ранее Schneider Electric) | PTPWD | Ритейл Эконом | 15RTE | ЭУИ BLANCA | BLA | Механические функции, открытый, цветные | FSC | S | C1 | S | C1 | 5 |  |  | 5 | Локальный |  | 2024-01-12 | 490.2 | 408.5 | 0% |  |  | https://api.systeme.ru/catalog/view/BLNRA010314
KA10-041C | ЭТЮД IP44 О/У ВЫКЛЮЧАТЕЛЬ с самовозвратом 10 АХ,СЕРЫЙ, Россия | 320 | За штуку | Systeme Electric (ранее Schneider Electric) | PTPWD | Ритейл Эконом | 15RTE | ЭУИ ETUDE | WET | Механические функции, открытый IP44, цветные | F4C | S | C1 | N | C3(4) | 14 |  |  | 5 | Локальный |  | 2024-01-12 | 384 | 320 | 0% |  |  | https://api.systeme.ru/catalog/view/KA10-041C
KA10-041B | ЭТЮД IP44 О/У ВЫКЛЮЧАТЕЛЬ с самовозвратом 10 АХ, БЕЛЫЙ, Россия | 320 | За штуку | Systeme Electric (ранее Schneider Electric) | PTPWD | Ритейл Эконом | 15RTE | ЭУИ ETUDE | WET | Механические функции, открытый IP44 | FM4 | S | C1 | N | C3(4) | 14 |  |  | 5 | Локальный |  | 2024-01-12 | 384 | 320 | 0% |  |  | https://api.systeme.ru/catalog/view/KA10-041B
KA10-001K | ЭТЮД О/У ВЫКЛЮЧАТЕЛЬ с самовозвратом 10 АХ, КРЕМОВЫЙ, Россия | 173 | За штуку | Systeme Electric (ранее Schneider Electric) | PTPWD | Ритейл Эконом | 15RTE | ЭУИ ETUDE | WET | Механические функции, открытый, цветные | MSC | S | C2 | N | C3(4) | 25 |  |  | 5 | Локальный |  | 2024-01-12 | 207.6 | 173 | 0% | KA10-002K |  | https://api.systeme.ru/catalog/view/KA10-001K
KA10-001B | ЭТЮД О/У ВЫКЛЮЧАТЕЛЬ с самовозвратом 10 АХ, БЕЛЫЙ, Россия | 173 | За штуку | Systeme Electric (ранее Schneider Electric) | PTPWD | Ритейл Эконом | 15RTE | ЭУИ ETUDE | WET | Механические функции, открытый | FMS | S | C1 | S | C1 | 25 |  |  | 5 | Локальный |  | 2024-01-12 | 207.6 | 173 | 0% | KA10-002B |  | https://api.systeme.ru/catalog/view/KA10-001B
IMT351581 | Коробка IMT35150 c соед-лем IMT35180 DIY | 30.8 | За штуку | Systeme Electric (ранее Schneider Electric) | PTPIM | Ритейл Эконом | 15RTE | ЭМ коробки MultiBox | BIP | Коробки для полых стен | BOM | S | C1 | S | C1 | 210 |  |  | 5 | Локальный |  | 2024-01-12 | 36.96 | 30.8 | 0% |  |  | https://api.systeme.ru/catalog/view/IMT351581
IMT350911 | КОРОБКА РАСПРЕД. ОТКР.УСТАНОВКИ 100X100X50(внутр.размеры),габариты 130х130х58, IP55, 6 сальников DIY | 125.5 | За штуку | Systeme Electric (ранее Schneider Electric) | PTPIM | Ритейл Эконом | 15RTE | ЭМ коробки MultiBox | BIP | Распредкоробки IP55 | BOS | S | C1 | S | C1 | 45 |  |  | 5 | Локальный |  | 2024-01-12 | 150.6 | 125.5 | 0% |  |  | https://api.systeme.ru/catalog/view/IMT350911
BLNVS006101 | BLANCA С/У 1-клавишный ВЫКЛЮЧАТЕЛЬ (сх.1), 6А, 250В, БЕЛЫЙ | 114.5 | За штуку | Systeme Electric (ранее Schneider Electric) | PTPWD | Ритейл Эконом | 15RTE | ЭУИ BLANCA | BLA | Механические функции, скрытый | FMF | S | C1 | S | C1 | 10 |  |  | 5 | Локальный |  | 2024-01-12 | 137.4 | 114.5 | 0% | S16-057-B |  | https://api.systeme.ru/catalog/view/BLNVS006101
BLNVA106117 | BLANCA О/У 1-клавишный ПЕРЕКЛЮЧАТЕЛЬ (сх.6) с подсв.ИЗОЛ.ПЛ,10А,250В,БЕЖЕВЫЙ | 275 | За штуку | Systeme Electric (ранее Schneider Electric) | PTPWD | Ритейл Эконом | 15RTE | ЭУИ BLANCA | BLA | Механические функции, открытый | FMS | S | C2 | N | C3(4) | 15 |  |  | 5 | Локальный |  | 2024-01-12 | 330 | 275 | 0% |  |  | https://api.systeme.ru/catalog/view/BLNVA106117
BLNVA106116 | BLANCA О/У 1-клавишный ПЕРЕКЛЮЧАТЕЛЬ (сх.6) с подсв.ИЗОЛ.ПЛ,10А,250В,АНТРАЦ | 391.5 | За штуку | Systeme Electric (ранее Schneider Electric) | PTPWD | Ритейл Эконом | 15RTE | ЭУИ BLANCA | BLA | Механические функции, открытый, цветные | FSC | S | C1 | N | C3(4) | 5 |  |  | 5 | Локальный |  | 2024-01-12 | 469.8 | 391.5 | 0% |  |  | https://api.systeme.ru/catalog/view/BLNVA106116
BLNVA106115 | BLANCA О/У 1-клавишный ПЕРЕКЛЮЧАТЕЛЬ (сх.6) с подсв.ИЗОЛ.ПЛ,10А,250В, ЯСЕНЬ | 520.5 | За штуку | Systeme Electric (ранее Schneider Electric) | PTPWD | Ритейл Эконом | 15RTE | ЭУИ BLANCA | BLA | Механические функции, открытый, цветные | FSC | S | C2 | N | C3(4) | 5 |  |  | 5 | Локальный |  | 2024-01-12 | 624.6 | 520.5 | 0% |  |  | https://api.systeme.ru/catalog/view/BLNVA106115
BLNVA106114 | BLANCA О/У 1-клавишный ПЕРЕКЛЮЧАТЕЛЬ (сх.6) с подсв.ИЗОЛ.ПЛ,10А,250В, ТИТАН | 391.5 | За штуку | Systeme Electric (ранее Schneider Electric) | PTPWD | Ритейл Эконом | 15RTE | ЭУИ BLANCA | BLA | Механические функции, открытый, цветные | FSC | S | C2 | N | C3(4) | 5 |  |  | 5 | Локальный |  | 2024-01-12 | 469.8 | 391.5 | 0% |  |  | https://api.systeme.ru/catalog/view/BLNVA106114
BLNVA106113 | BLANCA О/У 1-клавишный ПЕРЕКЛЮЧАТЕЛЬ(сх.6)с подсв.ИЗОЛ.ПЛ,10А,250В,АЛЮМИНИЙ | 391.5 | За штуку | Systeme Electric (ранее Schneider Electric) | PTPWD | Ритейл Эконом | 15RTE | ЭУИ BLANCA | BLA | Механические функции, открытый, цветные | FSC | S | C1 | N | C3(4) | 5 |  |  | 5 | Локальный |  | 2024-01-12 | 469.8 | 391.5 | 0% |  |  | https://api.systeme.ru/catalog/view/BLNVA106113
BLNVA106112 | BLANCA О/У 1-клавишный ПЕРЕКЛЮЧАТЕЛЬ (сх.6) с подсв.ИЗОЛ.ПЛ,10А,250В,МОЛОЧНЫЙ | 275 | За штуку | Systeme Electric (ранее Schneider Electric) | PTPWD | Ритейл Эконом | 15RTE | ЭУИ BLANCA | BLA | Механические функции, открытый | FMS | S | C2 | N | C3(4) | 10 |  |  | 5 | Локальный |  | 2024-01-12 | 330 | 275 | 0% |  |  | https://api.systeme.ru/catalog/view/BLNVA106112
BLNVA106111 | BLANCA О/У 1-клавишный ПЕРЕКЛЮЧАТЕЛЬ (сх.6) с подсв.ИЗОЛ.ПЛ,10А,250В,БЕЛЫЙ | 261.5 | За штуку | Systeme Electric (ранее Schneider Electric) | PTPWD | Ритейл Эконом | 15RTE | ЭУИ BLANCA | BLA | Механические функции, открытый | FMS | S | C1 | S | C1 | 15 |  |  | 5 | Локальный |  | 2024-01-12 | 313.8 | 261.5 | 0% |  |  | https://api.systeme.ru/catalog/view/BLNVA106111
BLNRA011211 | BLANCA О/У РОЗЕТКА двойная с заземл. со шт. ИЗОЛ.ПЛ.,16А, 250В, БЕЛЫЙ | 195.5 | За штуку | Systeme Electric (ранее Schneider Electric) | PTPWD | Ритейл Эконом | 15RTE | ЭУИ BLANCA | BLA | Механические функции, открытый | FMS | S | C1 | S | C1 | 8 |  |  | 5 | Локальный |  | 2024-01-12 | 234.6 | 195.5 | 0% | RA16-214I-B |  | https://api.systeme.ru/catalog/view/BLNRA011211
BLNRA011206 | BLANCA О/У РОЗЕТКА двойная с заземлением со шторк., 16А, 250В, АНТРАЦИТ | 278 | За штуку | Systeme Electric (ранее Schneider Electric) | PTPWD | Ритейл Эконом | 15RTE | ЭУИ BLANCA | BLA | Механические функции, открытый, цветные | FSC | S | C1 | N | C3(4) | 8 |  |  | 5 | Локальный |  | 2024-01-12 | 333.6 | 278 | 0% |  |  | https://api.systeme.ru/catalog/view/BLNRA011206
BLNRA011205 | BLANCA О/У РОЗЕТКА двойная с заземлением со шторками, 16А, 250В, ЯСЕНЬ | 370.5 | За штуку | Systeme Electric (ранее Schneider Electric) | PTPWD | Ритейл Эконом | 15RTE | ЭУИ BLANCA | BLA | Механические функции, открытый, цветные | FSC | S | C2 | N | C3(4) | 8 |  |  | 5 | Локальный |  | 2024-01-12 | 444.6 | 370.5 | 0% |  |  | https://api.systeme.ru/catalog/view/BLNRA011205
BLNRA011204 | BLANCA О/У РОЗЕТКА двойная с заземлением со шторк., 16А, 250В, ТИТАН | 278 | За штуку | Systeme Electric (ранее Schneider Electric) | PTPWD | Ритейл Эконом | 15RTE | ЭУИ BLANCA | BLA | Механические функции, открытый, цветные | FSC | N | C3(3) | N | C3(5) | 8 |  |  | 5 | Локальный |  | 2024-01-12 | 333.6 | 278 | 0% |  |  | https://api.systeme.ru/catalog/view/BLNRA011204
BLNRA011203 | BLANCA О/У РОЗЕТКА двойная с заземлением со шторк., 16А, 250В, АЛЮМИНИЙ | 278 | За штуку | Systeme Electric (ранее Schneider Electric) | PTPWD | Ритейл Эконом | 15RTE | ЭУИ BLANCA | BLA | Механические функции, открытый, цветные | FSC | N | C3(3) | N | C3(5) | 8 |  |  | 5 | Локальный |  | 2024-01-12 | 333.6 | 278 | 0% |  |  | https://api.systeme.ru/catalog/view/BLNRA011203
BLNRA011202 | BLANCA О/У РОЗЕТКА двойная с заземлением со шторк., 16А, 250В, МОЛОЧНЫЙ | 195 | За штуку | Systeme Electric (ранее Schneider Electric) | PTPWD | Ритейл Эконом | 15RTE | ЭУИ BLANCA | BLA | Механические функции, открытый | FMS | N | C3(2) | N | C3(4) | 8 |  |  | 5 | Локальный |  | 2024-01-12 | 234 | 195 | 0% | RA16-214-S |  | https://api.systeme.ru/catalog/view/BLNRA011202
BLNRA011201 | BLANCA О/У РОЗЕТКА двойная с заземлением со шторками, 16А, 250В, БЕЛЫЙ | 186.5 | За штуку | Systeme Electric (ранее Schneider Electric) | PTPWD | Ритейл Эконом | 15RTE | ЭУИ BLANCA | BLA | Механические функции, открытый | FMS | S | C1 | S | C1 | 8 |  |  | 5 | Локальный |  | 2024-01-12 | 223.8 | 186.5 | 0% | RA16-214-B |  | https://api.systeme.ru/catalog/view/BLNRA011201
BLNRA011121 | BLANCA О/У РОЗЕТКА с заземлением со шторками МЕТАЛ. ПЛ.16А, 250В, БЕЛЫЙ | 174.5 | За штуку | Systeme Electric (ранее Schneider Electric) | PTPWD | Ритейл Эконом | 15RTE | ЭУИ BLANCA | BLA | Механические функции, открытый | FMS | S | C1 | S | C1 | 12 |  |  | 5 | Локальный |  | 2024-01-12 | 209.4 | 174.5 | 0% | RA16-003-1M-B |  | https://api.systeme.ru/catalog/view/BLNRA011121
BLNRA011117 | BLANCA О/У РОЗЕТКА с заземлением со шторками ИЗОЛ.ПЛ., 16А, 250В, БЕЖЕВЫЙ | 132 | За штуку | Systeme Electric (ранее Schneider Electric) | PTPWD | Ритейл Эконом | 15RTE | ЭУИ BLANCA | BLA | Механические функции, открытый | FMS | S | C1 | S | C1 | 12 |  |  | 5 | Локальный |  | 2024-01-12 | 158.4 | 132 | 0% |  |  | https://api.systeme.ru/catalog/view/BLNRA011117
BLNRA011116 | BLANCA О/У РОЗЕТКА с заземлением со шторк. ИЗОЛ.ПЛ., 16А, 250В, АНТРАЦИТ | 198 | За штуку | Systeme Electric (ранее Schneider Electric) | PTPWD | Ритейл Эконом | 15RTE | ЭУИ BLANCA | BLA | Механические функции, открытый, цветные | FSC | S | C1 | S | C1 | 12 |  |  | 5 | Локальный |  | 2024-01-12 | 237.6 | 198 | 0% |  |  | https://api.systeme.ru/catalog/view/BLNRA011116
BLNRA011115 | BLANCA О/У РОЗЕТКА с заземлением со шторками ИЗОЛ.ПЛ., 16А, 250В, ЯСЕНЬ | 265 | За штуку | Systeme Electric (ранее Schneider Electric) | PTPWD | Ритейл Эконом | 15RTE | ЭУИ BLANCA | BLA | Механические функции, открытый, цветные | FSC | S | C1 | S | C1 | 6 |  |  | 5 | Локальный |  | 2024-01-12 | 318 | 265 | 0% | RA16-003-1I-7I |  | https://api.systeme.ru/catalog/view/BLNRA011115
BLNRA011114 | BLANCA О/У РОЗЕТКА с заземлением со шторк. ИЗОЛ.ПЛ., 16А, 250В, ТИТАН | 198 | За штуку | Systeme Electric (ранее Schneider Electric) | PTPWD | Ритейл Эконом | 15RTE | ЭУИ BLANCA | BLA | Механические функции, открытый, цветные | FSC | S | C2 | S | C2 | 12 |  |  | 5 | Локальный |  | 2024-01-12 | 237.6 | 198 | 0% |  |  | https://api.systeme.ru/catalog/view/BLNRA011114
BLNRA011113 | BLANCA О/У РОЗЕТКА с заземлением со шторк. ИЗОЛ.ПЛ., 16А, 250В, АЛЮМИНИЙ | 198 | За штуку | Systeme Electric (ранее Schneider Electric) | PTPWD | Ритейл Эконом | 15RTE | ЭУИ BLANCA | BLA | Механические функции, открытый, цветные | FSC | S | C2 | S | C2 | 12 |  |  | 5 | Локальный |  | 2024-01-12 | 237.6 | 198 | 0% |  |  | https://api.systeme.ru/catalog/view/BLNRA011113
BLNRA011112 | BLANCA О/У РОЗЕТКА с заземлением со шторк. ИЗОЛ.ПЛ., 16А, 250В, МОЛОЧНЫЙ | 132 | За штуку | Systeme Electric (ранее Schneider Electric) | PTPWD | Ритейл Эконом | 15RTE | ЭУИ BLANCA | BLA | Механические функции, открытый | FMS | S | C1 | S | C1 | 12 |  |  | 5 | Локальный |  | 2024-01-12 | 158.4 | 132 | 0% | RA16-003-1I-S |  | https://api.systeme.ru/catalog/view/BLNRA011112
BLNRA011111 | BLANCA О/У РОЗЕТКА с заземлением со шторками ИЗОЛ.ПЛ., 16А, 250В, БЕЛЫЙ | 125.5 | За штуку | Systeme Electric (ранее Schneider Electric) | PTPWD | Ритейл Эконом | 15RTE | ЭУИ BLANCA | BLA | Механические функции, открытый | FMS | S | C1 | S | C1 | 12 |  |  | 5 | Локальный |  | 2024-01-12 | 150.6 | 125.5 | 0% | RA16-003-1I-B |  | https://api.systeme.ru/catalog/view/BLNRA011111
BLNRA011106 | BLANCA О/У РОЗЕТКА с заземлением со шторками, 16А, 250В, АНТРАЦИТ | 190.5 | За штуку | Systeme Electric (ранее Schneider Electric) | PTPWD | Ритейл Эконом | 15RTE | ЭУИ BLANCA | BLA | Механические функции, открытый, цветные | FSC | S | C2 | N | C3(4) | 12 |  |  | 5 | Локальный |  | 2024-01-12 | 228.6 | 190.5 | 0% |  |  | https://api.systeme.ru/catalog/view/BLNRA011106
BLNRA011105 | BLANCA О/У РОЗЕТКА с заземлением со шторками, 16А, 250В, ЯСЕНЬ | 253.5 | За штуку | Systeme Electric (ранее Schneider Electric) | PTPWD | Ритейл Эконом | 15RTE | ЭУИ BLANCA | BLA | Механические функции, открытый, цветные | FSC | N | C3(3) | N | C3(5) | 12 |  |  | 5 | Локальный |  | 2024-01-12 | 304.2 | 253.5 | 0% |  |  | https://api.systeme.ru/catalog/view/BLNRA011105
BLNRA011104 | BLANCA О/У РОЗЕТКА с заземлением со шторками, 16А, 250В, ТИТАН | 190.5 | За штуку | Systeme Electric (ранее Schneider Electric) | PTPWD | Ритейл Эконом | 15RTE | ЭУИ BLANCA | BLA | Механические функции, открытый, цветные | FSC | N | C3(3) | N | C3(5) | 12 |  |  | 5 | Локальный |  | 2024-01-12 | 228.6 | 190.5 | 0% |  |  | https://api.systeme.ru/catalog/view/BLNRA011104
BLNIS045452 | BLANCA С/У РОЗЕТКА двойная компьютерная RJ45, кат.5E, МОЛОЧНЫЙ | 380.5 | За штуку | Systeme Electric (ранее Schneider Electric) | PTPWD | Ритейл Эконом | 15RTE | ЭУИ BLANCA | BLA | Телекоммуник. функции, скрытый | TFF | S | C2 | N | C3(4) | 10 |  |  | 5 | Локальный |  | 2024-01-12 | 456.6 | 380.5 | 0% |  |  | https://api.systeme.ru/catalog/view/BLNIS045452
BLNIS045451 | BLANCA С/У РОЗЕТКА двойная компьютерная RJ45, кат.5E, БЕЛЫЙ | 362.5 | За штуку | Systeme Electric (ранее Schneider Electric) | PTPWD | Ритейл Эконом | 15RTE | ЭУИ BLANCA | BLA | Телекоммуник. функции, скрытый | TFF | S | C1 | S | C1 | 10 |  |  | 5 | Локальный |  | 2024-01-12 | 435 | 362.5 | 0% |  |  | https://api.systeme.ru/catalog/view/BLNIS045451
BLNIS045116 | BLANCA С/У РОЗЕТКА двойная: комп.RJ45, кат.5E + телефон. RJ11, АНТРАЦИТ | 505 | За штуку | Systeme Electric (ранее Schneider Electric) | PTPWD | Ритейл Эконом | 15RTE | ЭУИ BLANCA | BLA | Телекоммуник. функции, скрытый, цветные | TFC | S | C2 | N | C3(4) | 10 |  |  | 5 | Локальный |  | 2024-01-12 | 606 | 505 | 0% |  |  | https://api.systeme.ru/catalog/view/BLNIS045116
BLNIS045115 | BLANCA С/У РОЗЕТКА двойная: комп.RJ45, кат.5E + телефон. RJ11, ЯСЕНЬ | 672.5 | За штуку | Systeme Electric (ранее Schneider Electric) | PTPWD | Ритейл Эконом | 15RTE | ЭУИ BLANCA | BLA | Телекоммуник. функции, скрытый, цветные | TFC | N | C3(3) | N | C3(5) | 5 |  |  | 5 | Локальный |  | 2024-01-12 | 807 | 672.5 | 0% |  |  | https://api.systeme.ru/catalog/view/BLNIS045115
BLNIS045114 | BLANCA С/У РОЗЕТКА двойная: комп.RJ45, кат.5E + телефон. RJ11, ТИТАН | 505 | За штуку | Systeme Electric (ранее Schneider Electric) | PTPWD | Ритейл Эконом | 15RTE | ЭУИ BLANCA | BLA | Телекоммуник. функции, скрытый, цветные | TFC | N | C3(3) | N | C3(5) | 5 |  |  | 5 | Локальный |  | 2024-01-12 | 606 | 505 | 0% |  |  | https://api.systeme.ru/catalog/view/BLNIS045114
BLNIS045113 | BLANCA С/У РОЗЕТКА двойная: комп.RJ45, кат.5E + телефон. RJ11, АЛЮМИНИЙ | 505 | За штуку | Systeme Electric (ранее Schneider Electric) | PTPWD | Ритейл Эконом | 15RTE | ЭУИ BLANCA | BLA | Телекоммуник. функции, скрытый, цветные | TFC | N | C3(3) | N | C3(5) | 5 |  |  | 5 | Локальный |  | 2024-01-12 | 606 | 505 | 0% |  |  | https://api.systeme.ru/catalog/view/BLNIS045113
BLNIS045112 | BLANCA С/У РОЗЕТКА двойная: комп.RJ45, кат.5E + телефон. RJ11, МОЛОЧНЫЙ | 355.5 | За штуку | Systeme Electric (ранее Schneider Electric) | PTPWD | Ритейл Эконом | 15RTE | ЭУИ BLANCA | BLA | Телекоммуник. функции, скрытый | TFF | N | C3(3) | N | C3(5) | 10 |  |  | 5 | Локальный |  | 2024-01-12 | 426.6 | 355.5 | 0% |  |  | https://api.systeme.ru/catalog/view/BLNIS045112
BLNIS045111 | BLANCA С/У РОЗЕТКА двойная: комп.RJ45, кат.5E + телефон. RJ11, БЕЛЫЙ | 338.5 | За штуку | Systeme Electric (ранее Schneider Electric) | PTPWD | Ритейл Эконом | 15RTE | ЭУИ BLANCA | BLA | Телекоммуник. функции, скрытый | TFF | S | C2 | N | C3(4) | 10 |  |  | 5 | Локальный |  | 2024-01-12 | 406.2 | 338.5 | 0% |  |  | https://api.systeme.ru/catalog/view/BLNIS045111
BLNIS045006 | BLANCA С/У РОЗЕТКА компьютерная RJ45, кат.5E, АНТРАЦИТ | 362.5 | За штуку | Systeme Electric (ранее Schneider Electric) | PTPWD | Ритейл Эконом | 15RTE | ЭУИ BLANCA | BLA | Телекоммуник. функции, скрытый, цветные | TFC | S | C1 | S | C1 | 10 |  |  | 5 | Локальный |  | 2024-01-12 | 435 | 362.5 | 0% |  |  | https://api.systeme.ru/catalog/view/BLNIS045006
BLNIS045005 | BLANCA С/У РОЗЕТКА компьютерная RJ45, кат.5E, ЯСЕНЬ | 483 | За штуку | Systeme Electric (ранее Schneider Electric) | PTPWD | Ритейл Эконом | 15RTE | ЭУИ BLANCA | BLA | Телекоммуник. функции, скрытый, цветные | TFC | S | C2 | S | C2 | 5 |  |  | 5 | Локальный |  | 2024-01-12 | 579.6 | 483 | 0% |  |  | https://api.systeme.ru/catalog/view/BLNIS045005
BLNIS045004 | BLANCA С/У РОЗЕТКА компьютерная RJ45, кат.5E, ТИТАН | 362.5 | За штуку | Systeme Electric (ранее Schneider Electric) | PTPWD | Ритейл Эконом | 15RTE | ЭУИ BLANCA | BLA | Телекоммуник. функции, скрытый, цветные | TFC | S | C2 | S | C2 | 5 |  |  | 5 | Локальный |  | 2024-01-12 | 435 | 362.5 | 0% |  |  | https://api.systeme.ru/catalog/view/BLNIS045004
BLNIS045003 | BLANCA С/У РОЗЕТКА компьютерная RJ45, кат.5E, АЛЮМИНИЙ | 362.5 | За штуку | Systeme Electric (ранее Schneider Electric) | PTPWD | Ритейл Эконом | 15RTE | ЭУИ BLANCA | BLA | Телекоммуник. функции, скрытый, цветные | TFC | S | C1 | S | C1 | 10 |  |  | 5 | Локальный |  | 2024-01-12 | 435 | 362.5 | 0% |  |  | https://api.systeme.ru/catalog/view/BLNIS045003
BLNIS045002 | BLANCA С/У РОЗЕТКА компьютерная RJ45, кат.5E, МОЛОЧНЫЙ | 254.5 | За штуку | Systeme Electric (ранее Schneider Electric) | PTPWD | Ритейл Эконом | 15RTE | ЭУИ BLANCA | BLA | Телекоммуник. функции, скрытый | TFF | S | C2 | S | C2 | 10 |  |  | 5 | Локальный |  | 2024-01-12 | 305.4 | 254.5 | 0% |  |  | https://api.systeme.ru/catalog/view/BLNIS045002
BLNIS045001 | BLANCA С/У РОЗЕТКА компьютерная RJ45, кат.5E, БЕЛЫЙ | 243 | За штуку | Systeme Electric (ранее Schneider Electric) | PTPWD | Ритейл Эконом | 15RTE | ЭУИ BLANCA | BLA | Телекоммуник. функции, скрытый | TFF | S | C1 | S | C1 | 10 |  |  | 5 | Локальный |  | 2024-01-12 | 291.6 | 243 | 0% |  |  | https://api.systeme.ru/catalog/view/BLNIS045001
BLNIS011006 | BLANCA С/У РОЗЕТКА телефонная RJ11, АНТРАЦИТ | 242 | За штуку | Systeme Electric (ранее Schneider Electric) | PTPWD | Ритейл Эконом | 15RTE | ЭУИ BLANCA | BLA | Телекоммуник. функции, скрытый, цветные | TFC | S | C2 | S | C2 | 10 |  |  | 5 | Локальный |  | 2024-01-12 | 290.4 | 242 | 0% |  |  | https://api.systeme.ru/catalog/view/BLNIS011006
BLNIS011005 | BLANCA С/У РОЗЕТКА телефонная RJ11, ЯСЕНЬ | 322 | За штуку | Systeme Electric (ранее Schneider Electric) | PTPWD | Ритейл Эконом | 15RTE | ЭУИ BLANCA | BLA | Телекоммуник. функции, скрытый, цветные | TFC | S | C2 | S | C2 | 10 |  |  | 5 | Локальный |  | 2024-01-12 | 386.4 | 322 | 0% |  |  | https://api.systeme.ru/catalog/view/BLNIS011005
BLNIS011004 | BLANCA С/У РОЗЕТКА телефонная RJ11, ТИТАН | 242 | За штуку | Systeme Electric (ранее Schneider Electric) | PTPWD | Ритейл Эконом | 15RTE | ЭУИ BLANCA | BLA | Телекоммуник. функции, скрытый, цветные | TFC | S | C2 | S | C2 | 10 |  |  | 5 | Локальный |  | 2024-01-12 | 290.4 | 242 | 0% |  |  | https://api.systeme.ru/catalog/view/BLNIS011004
BLNIS011003 | BLANCA С/У РОЗЕТКА телефонная RJ11, АЛЮМИНИЙ | 242 | За штуку | Systeme Electric (ранее Schneider Electric) | PTPWD | Ритейл Эконом | 15RTE | ЭУИ BLANCA | BLA | Телекоммуник. функции, скрытый, цветные | TFC | S | C2 | S | C2 | 10 |  |  | 5 | Локальный |  | 2024-01-12 | 290.4 | 242 | 0% |  |  | https://api.systeme.ru/catalog/view/BLNIS011003
BLNVA106017 | BLANCA О/У 1-клавишный ПЕРЕКЛЮЧАТЕЛЬ (сх.6) ИЗОЛ.ПЛ., 10А, 250В, БЕЖЕВЫЙ | 185.5 | За штуку | Systeme Electric (ранее Schneider Electric) | PTPWD | Ритейл Эконом | 15RTE | ЭУИ BLANCA | BLA | Механические функции, открытый | FMS | S | C1 | S | C1 | 15 |  |  | 5 | Локальный |  | 2024-01-12 | 222.6 | 185.5 | 0% |  |  | https://api.systeme.ru/catalog/view/BLNVA106017
BLNVA106016 | BLANCA О/У 1-клавишный ПЕРЕКЛЮЧАТЕЛЬ (сх.6) ИЗОЛ.ПЛ, 10А, 250В, АНТРАЦИТ | 262.5 | За штуку | Systeme Electric (ранее Schneider Electric) | PTPWD | Ритейл Эконом | 15RTE | ЭУИ BLANCA | BLA | Механические функции, открытый, цветные | FSC | S | C1 | S | C1 | 10 |  |  | 5 | Локальный |  | 2024-01-12 | 315 | 262.5 | 0% |  |  | https://api.systeme.ru/catalog/view/BLNVA106016
BLNVA106015 | BLANCA О/У 1-клавишный ПЕРЕКЛЮЧАТЕЛЬ (сх.6) ИЗОЛ.ПЛ., 10А, 250В, ЯСЕНЬ | 349.5 | За штуку | Systeme Electric (ранее Schneider Electric) | PTPWD | Ритейл Эконом | 15RTE | ЭУИ BLANCA | BLA | Механические функции, открытый, цветные | FSC | S | C1 | S | C1 | 15 |  |  | 5 | Локальный |  | 2024-01-12 | 419.4 | 349.5 | 0% |  |  | https://api.systeme.ru/catalog/view/BLNVA106015
BLNVA106014 | BLANCA О/У 1-клавишный ПЕРЕКЛЮЧАТЕЛЬ (сх.6) ИЗОЛ.ПЛ, 10А, 250В, ТИТАН | 262.5 | За штуку | Systeme Electric (ранее Schneider Electric) | PTPWD | Ритейл Эконом | 15RTE | ЭУИ BLANCA | BLA | Механические функции, открытый, цветные | FSC | S | C2 | N | C3(4) | 15 |  |  | 5 | Локальный |  | 2024-01-12 | 315 | 262.5 | 0% |  |  | https://api.systeme.ru/catalog/view/BLNVA106014
BLNVA106013 | BLANCA О/У 1-клавишный ПЕРЕКЛЮЧАТЕЛЬ (сх.6) ИЗОЛ.ПЛ, 10А, 250В, АЛЮМИНИЙ | 262.5 | За штуку | Systeme Electric (ранее Schneider Electric) | PTPWD | Ритейл Эконом | 15RTE | ЭУИ BLANCA | BLA | Механические функции, открытый, цветные | FSC | S | C1 | S | C1 | 10 |  |  | 5 | Локальный |  | 2024-01-12 | 315 | 262.5 | 0% |  |  | https://api.systeme.ru/catalog/view/BLNVA106013
BLNVA106012 | BLANCA О/У 1-клавишный ПЕРЕКЛЮЧАТЕЛЬ (сх.6) ИЗОЛ.ПЛ.,10А,250В,МОЛОЧНЫЙ | 185.5 | За штуку | Systeme Electric (ранее Schneider Electric) | PTPWD | Ритейл Эконом | 15RTE | ЭУИ BLANCA | BLA | Механические функции, открытый | FMS | S | C1 | S | C1 | 15 |  |  | 5 | Локальный |  | 2024-01-12 | 222.6 | 185.5 | 0% |  |  | https://api.systeme.ru/catalog/view/BLNVA106012
BLNVA106011 | BLANCA О/У 1-клавишный ПЕРЕКЛЮЧАТЕЛЬ (сх.6) ИЗОЛ.ПЛ., 10А, 250В, БЕЛЫЙ | 176 | За штуку | Systeme Electric (ранее Schneider Electric) | PTPWD | Ритейл Эконом | 15RTE | ЭУИ BLANCA | BLA | Механические функции, открытый | FMS | S | C1 | S | C1 | 15 |  |  | 5 | Локальный |  | 2024-01-12 | 211.2 | 176 | 0% |  |  | https://api.systeme.ru/catalog/view/BLNVA106011
BLNVA105121 | BLANCA О/У 2-клавишный ВЫКЛЮЧАТЕЛЬ (сх.5) с подсв.МОН.ПЛ.,10А,250В,БЕЛЫЙ | 288.5 | За штуку | Systeme Electric (ранее Schneider Electric) | PTPWD | Ритейл Эконом | 15RTE | ЭУИ BLANCA | BLA | Механические функции, открытый | FMS | N | C3(2) | N | C3(4) | 15 |  |  | 5 | Локальный |  | 2024-01-12 | 346.2 | 288.5 | 0% | VA5U-213M-S |  | https://api.systeme.ru/catalog/view/BLNVA105121
BLNVA105116 | BLANCA О/У 2-клавишный ВЫКЛЮЧАТЕЛЬ (сх.5) с подсв.ИЗОЛ.ПЛ,10А,250В,АНТРАЦИТ | 391.5 | За штуку | Systeme Electric (ранее Schneider Electric) | PTPWD | Ритейл Эконом | 15RTE | ЭУИ BLANCA | BLA | Механические функции, открытый, цветные | FSC | S | C1 | S | C1 | 15 |  |  | 5 | Локальный |  | 2024-01-12 | 469.8 | 391.5 | 0% |  |  | https://api.systeme.ru/catalog/view/BLNVA105116
BLNVA105115 | BLANCA О/У 2-клавишный ВЫКЛЮЧАТЕЛЬ (сх.5) с подсв.ИЗОЛ.ПЛ,10А,250В, ЯСЕНЬ | 520.5 | За штуку | Systeme Electric (ранее Schneider Electric) | PTPWD | Ритейл Эконом | 15RTE | ЭУИ BLANCA | BLA | Механические функции, открытый, цветные | FSC | S | C1 | S | C1 | 15 |  |  | 5 | Локальный |  | 2024-01-12 | 624.6 | 520.5 | 0% | VA5U-213I-7I |  | https://api.systeme.ru/catalog/view/BLNVA105115
BLNVA105114 | BLANCA О/У 2-клавишный ВЫКЛЮЧАТЕЛЬ (сх.5) с подсв.ИЗОЛ.ПЛ,10А,250В, ТИТАН | 391.5 | За штуку | Systeme Electric (ранее Schneider Electric) | PTPWD | Ритейл Эконом | 15RTE | ЭУИ BLANCA | BLA | Механические функции, открытый, цветные | FSC | S | C2 | S | C2 | 15 |  |  | 5 | Локальный |  | 2024-01-12 | 469.8 | 391.5 | 0% |  |  | https://api.systeme.ru/catalog/view/BLNVA105114
BLNVA105113 | BLANCA О/У 2-клавишный ВЫКЛЮЧАТЕЛЬ (сх.5) с подсв.ИЗОЛ.ПЛ,10А,250В,АЛЮМИНИЙ | 391.5 | За штуку | Systeme Electric (ранее Schneider Electric) | PTPWD | Ритейл Эконом | 15RTE | ЭУИ BLANCA | BLA | Механические функции, открытый, цветные | FSC | S | C1 | S | C1 | 10 |  |  | 5 | Локальный |  | 2024-01-12 | 469.8 | 391.5 | 0% |  |  | https://api.systeme.ru/catalog/view/BLNVA105113
BLNVA105112 | BLANCA О/У 2-клавишный ВЫКЛЮЧАТЕЛЬ (сх.5) с подс.ИЗОЛ.ПЛ,10А,250В,МОЛОЧНЫЙ | 275 | За штуку | Systeme Electric (ранее Schneider Electric) | PTPWD | Ритейл Эконом | 15RTE | ЭУИ BLANCA | BLA | Механические функции, открытый | FMS | S | C2 | S | C2 | 15 |  |  | 5 | Локальный |  | 2024-01-12 | 330 | 275 | 0% | VA5U-213I-S |  | https://api.systeme.ru/catalog/view/BLNVA105112
BLNVA105111 | BLANCA О/У 2-клавишный ВЫКЛЮЧАТЕЛЬ (сх.5) с подсв.ИЗОЛ.ПЛ.,10А,250В,БЕЛЫЙ | 261.5 | За штуку | Systeme Electric (ранее Schneider Electric) | PTPWD | Ритейл Эконом | 15RTE | ЭУИ BLANCA | BLA | Механические функции, открытый | FMS | S | C1 | S | C1 | 15 |  |  | 5 | Локальный |  | 2024-01-12 | 313.8 | 261.5 | 0% |  |  | https://api.systeme.ru/catalog/view/BLNVA105111
BLNVA105106 | BLANCA О/У 2-клавишный ВЫКЛЮЧАТЕЛЬ (сх.5) с подсв., 10А, 250В, АНТРАЦИТ | 372 | За штуку | Systeme Electric (ранее Schneider Electric) | PTPWD | Ритейл Эконом | 15RTE | ЭУИ BLANCA | BLA | Механические функции, открытый, цветные | FSC | S | C1 | N | C3(4) | 2 |  |  | 5 | Локальный |  | 2024-01-12 | 446.4 | 372 | 0% |  |  | https://api.systeme.ru/catalog/view/BLNVA105106
BLNVA105105 | BLANCA О/У 2-клавишный ВЫКЛЮЧАТЕЛЬ (сх.5) с подсв., 10А, 250В, ЯСЕНЬ | 496 | За штуку | Systeme Electric (ранее Schneider Electric) | PTPWD | Ритейл Эконом | 15RTE | ЭУИ BLANCA | BLA | Механические функции, открытый, цветные | FSC | S | C2 | N | C3(4) | 2 |  |  | 5 | Локальный |  | 2024-01-12 | 595.2 | 496 | 0% |  |  | https://api.systeme.ru/catalog/view/BLNVA105105
BLNVA105104 | BLANCA О/У 2-клавишный ВЫКЛЮЧАТЕЛЬ (сх.5) с подсв., 10А, 250В, ТИТАН | 372 | За штуку | Systeme Electric (ранее Schneider Electric) | PTPWD | Ритейл Эконом | 15RTE | ЭУИ BLANCA | BLA | Механические функции, открытый, цветные | FSC | N | C3(3) | N | C3(5) | 2 |  |  | 5 | Локальный |  | 2024-01-12 | 446.4 | 372 | 0% |  |  | https://api.systeme.ru/catalog/view/BLNVA105104
BLNRA011103 | BLANCA О/У РОЗЕТКА с заземлением со шторками, 16А, 250В, АЛЮМИНИЙ | 190.5 | За штуку | Systeme Electric (ранее Schneider Electric) | PTPWD | Ритейл Эконом | 15RTE | ЭУИ BLANCA | BLA | Механические функции, открытый, цветные | FSC | S | C2 | N | C3(4) | 12 |  |  | 5 | Локальный |  | 2024-01-12 | 228.6 | 190.5 | 0% |  |  | https://api.systeme.ru/catalog/view/BLNRA011103
BLNRA011102 | BLANCA О/У РОЗЕТКА с заземлением со шторками, 16А, 250В, МОЛОЧНЫЙ | 131.5 | За штуку | Systeme Electric (ранее Schneider Electric) | PTPWD | Ритейл Эконом | 15RTE | ЭУИ BLANCA | BLA | Механические функции, открытый | FMS | S | C2 | N | C3(4) | 12 |  |  | 5 | Локальный |  | 2024-01-12 | 157.8 | 131.5 | 0% |  |  | https://api.systeme.ru/catalog/view/BLNRA011102
BLNRA011101 | BLANCA О/У РОЗЕТКА с заземлением со шторками, 16А, 250В, БЕЛЫЙ | 125.5 | За штуку | Systeme Electric (ранее Schneider Electric) | PTPWD | Ритейл Эконом | 15RTE | ЭУИ BLANCA | BLA | Механические функции, открытый | FMS | S | C1 | S | C1 | 6 |  |  | 5 | Локальный |  | 2024-01-12 | 150.6 | 125.5 | 0% | RA16-003-1-B |  | https://api.systeme.ru/catalog/view/BLNRA011101
BLNRA010317 | BLANCA О/У РОЗЕТКА 3-я с заземлением без шторок ИЗОЛ.ПЛ 16А, 250В, БЕЖЕВЫЙ | 287.5 | За штуку | Systeme Electric (ранее Schneider Electric) | PTPWD | Ритейл Эконом | 15RTE | ЭУИ BLANCA | BLA | Механические функции, открытый | FMS | S | C1 | S | C1 | 5 |  |  | 5 | Локальный |  | 2024-01-12 | 345 | 287.5 | 0% |  |  | https://api.systeme.ru/catalog/view/BLNRA010317
BLNRA010316 | BLANCA О/У РОЗЕТКА 3-я с заземлением без штор. ИЗОЛ.ПЛ.,16А, 250В, АНТРАЦИТ | 408.5 | За штуку | Systeme Electric (ранее Schneider Electric) | PTPWD | Ритейл Эконом | 15RTE | ЭУИ BLANCA | BLA | Механические функции, открытый, цветные | FSC | S | C1 | S | C1 | 5 |  |  | 5 | Локальный |  | 2024-01-12 | 490.2 | 408.5 | 0% |  |  | https://api.systeme.ru/catalog/view/BLNRA010316
BLNRA010315 | BLANCA О/У РОЗЕТКА 3-я с заземлением без шторок ИЗОЛ.ПЛ.,16А, 250В, ЯСЕНЬ | 544 | За штуку | Systeme Electric (ранее Schneider Electric) | PTPWD | Ритейл Эконом | 15RTE | ЭУИ BLANCA | BLA | Механические функции, открытый, цветные | FSC | S | C1 | S | C1 | 5 |  |  | 5 | Локальный |  | 2024-01-12 | 652.8 | 544 | 0% |  |  | https://api.systeme.ru/catalog/view/BLNRA010315
BLNRA010313 | BLANCA О/У РОЗЕТКА 3-я с заземлением без штор. ИЗОЛ.ПЛ.,16А, 250В, АЛЮМИНИЙ | 408.5 | За штуку | Systeme Electric (ранее Schneider Electric) | PTPWD | Ритейл Эконом | 15RTE | ЭУИ BLANCA | BLA | Механические функции, открытый, цветные | FSC | S | C1 | S | C1 | 5 |  |  | 5 | Локальный |  | 2024-01-12 | 490.2 | 408.5 | 0% |  |  | https://api.systeme.ru/catalog/view/BLNRA010313
BLNRA010312 | BLANCA О/У РОЗЕТКА 3-я с заземлением без штор. ИЗОЛ.ПЛ 16А, 250В, МОЛОЧНЫЙ | 287.5 | За штуку | Systeme Electric (ранее Schneider Electric) | PTPWD | Ритейл Эконом | 15RTE | ЭУИ BLANCA | BLA | Механические функции, открытый | FMS | S | C1 | S | C1 | 5 |  |  | 5 | Локальный |  | 2024-01-12 | 345 | 287.5 | 0% |  |  | https://api.systeme.ru/catalog/view/BLNRA010312
BLNRA010217 | BLANCA О/У РОЗЕТКА двойная с заземл. без шт. ИЗОЛ.ПЛ.,16А, 250В, БЕЖЕВЫЙ | 190 | За штуку | Systeme Electric (ранее Schneider Electric) | PTPWD | Ритейл Эконом | 15RTE | ЭУИ BLANCA | BLA | Механические функции, открытый | FMS | S | C1 | S | C1 | 8 |  |  | 5 | Локальный |  | 2024-01-12 | 228 | 190 | 0% |  |  | https://api.systeme.ru/catalog/view/BLNRA010217
BLNRA010216 | BLANCA О/У РОЗЕТКА двойная с заземл. без штор. ИЗОЛ.ПЛ.,16А, 250В, АНТРАЦИТ | 269 | За штуку | Systeme Electric (ранее Schneider Electric) | PTPWD | Ритейл Эконом | 15RTE | ЭУИ BLANCA | BLA | Механические функции, открытый, цветные | FSC | S | C1 | S | C1 | 8 |  |  | 5 | Локальный |  | 2024-01-12 | 322.8 | 269 | 0% |  |  | https://api.systeme.ru/catalog/view/BLNRA010216
BLNRA010215 | BLANCA О/У РОЗЕТКА двойная с заземл. без штор. ИЗОЛ.ПЛ.,16А, 250В, ЯСЕНЬ | 358.5 | За штуку | Systeme Electric (ранее Schneider Electric) | PTPWD | Ритейл Эконом | 15RTE | ЭУИ BLANCA | BLA | Механические функции, открытый, цветные | FSC | S | C1 | S | C1 | 8 |  |  | 5 | Локальный |  | 2024-01-12 | 430.2 | 358.5 | 0% |  |  | https://api.systeme.ru/catalog/view/BLNRA010215
BLNRA010214 | BLANCA О/У РОЗЕТКА двойная с заземл. без штор. ИЗОЛ.ПЛ.,16А, 250В, ТИТАН | 269 | За штуку | Systeme Electric (ранее Schneider Electric) | PTPWD | Ритейл Эконом | 15RTE | ЭУИ BLANCA | BLA | Механические функции, открытый, цветные | FSC | S | C1 | S | C1 | 8 |  |  | 5 | Локальный |  | 2024-01-12 | 322.8 | 269 | 0% |  |  | https://api.systeme.ru/catalog/view/BLNRA010214
BLNIS011002 | BLANCA С/У РОЗЕТКА телефонная RJ11, МОЛОЧНЫЙ | 171 | За штуку | Systeme Electric (ранее Schneider Electric) | PTPWD | Ритейл Эконом | 15RTE | ЭУИ BLANCA | BLA | Телекоммуник. функции, скрытый | TFF | S | C2 | S | C2 | 10 |  |  | 5 | Локальный |  | 2024-01-12 | 205.2 | 171 | 0% | RT-4S-SI |  | https://api.systeme.ru/catalog/view/BLNIS011002
BLNIS011001 | BLANCA С/У РОЗЕТКА телефонная RJ11, БЕЛЫЙ | 162.5 | За штуку | Systeme Electric (ранее Schneider Electric) | PTPWD | Ритейл Эконом | 15RTE | ЭУИ BLANCA | BLA | Телекоммуник. функции, скрытый | TFF | S | C1 | S | C1 | 10 |  |  | 5 | Локальный |  | 2024-01-12 | 195 | 162.5 | 0% | RT-4S-BI |  | https://api.systeme.ru/catalog/view/BLNIS011001
BLNIA045456 | BLANCA О/У РОЗЕТКА двойная компьютерная RJ45, кат.5E, ИЗОЛ.ПЛ.,АНТРАЦИТ | 570 | За штуку | Systeme Electric (ранее Schneider Electric) | PTPWD | Ритейл Эконом | 15RTE | ЭУИ BLANCA | BLA | Телекоммуник. функции, открытый, цветные | TSC | S | C1 | S | C1 | 5 |  |  | 5 | Локальный |  | 2024-01-12 | 684 | 570 | 0% |  |  | https://api.systeme.ru/catalog/view/BLNIA045456
BLNIA045455 | BLANCA О/У РОЗЕТКА двойная компьютерная RJ45, кат.5E, ИЗОЛ.ПЛ.,ЯСЕНЬ | 758 | За штуку | Systeme Electric (ранее Schneider Electric) | PTPWD | Ритейл Эконом | 15RTE | ЭУИ BLANCA | BLA | Телекоммуник. функции, открытый, цветные | TSC | S | C2 | N | C3(5) | 12 |  |  | 5 | Локальный |  | 2024-01-12 | 909.6 | 758 | 0% |  |  | https://api.systeme.ru/catalog/view/BLNIA045455
BLNIA045454 | BLANCA О/У РОЗЕТКА двойная компьютерная RJ45, кат.5E, ИЗОЛ.ПЛ., ТИТАН | 570 | За штуку | Systeme Electric (ранее Schneider Electric) | PTPWD | Ритейл Эконом | 15RTE | ЭУИ BLANCA | BLA | Телекоммуник. функции, открытый, цветные | TSC | N | C3(3) | N | C3(5) | 5 |  |  | 5 | Локальный |  | 2024-01-12 | 684 | 570 | 0% |  |  | https://api.systeme.ru/catalog/view/BLNIA045454
BLNIA045453 | BLANCA О/У РОЗЕТКА двойная компьютерная RJ45, кат.5E, ИЗОЛ.ПЛ.,АЛЮМИНИЙ | 570 | За штуку | Systeme Electric (ранее Schneider Electric) | PTPWD | Ритейл Эконом | 15RTE | ЭУИ BLANCA | BLA | Телекоммуник. функции, открытый, цветные | TSC | S | C1 | N | C3(5) | 5 |  |  | 5 | Локальный |  | 2024-01-12 | 684 | 570 | 0% |  |  | https://api.systeme.ru/catalog/view/BLNIA045453
BLNIA045452 | BLANCA О/У РОЗЕТКА двойная компьютерная RJ45, кат.5E, ИЗОЛ.ПЛ.,МОЛОЧНЫЙ | 421 | За штуку | Systeme Electric (ранее Schneider Electric) | PTPWD | Ритейл Эконом | 15RTE | ЭУИ BLANCA | BLA | Телекоммуник. функции, открытый | TFS | S | C2 | N | C3(4) | 12 |  |  | 5 | Локальный |  | 2024-01-12 | 505.2 | 421 | 0% |  |  | https://api.systeme.ru/catalog/view/BLNIA045452
BLNIA045451 | BLANCA О/У РОЗЕТКА двойная компьютерная RJ45, кат.5E, ИЗОЛ.ПЛ.,БЕЛЫЙ | 398.5 | За штуку | Systeme Electric (ранее Schneider Electric) | PTPWD | Ритейл Эконом | 15RTE | ЭУИ BLANCA | BLA | Телекоммуник. функции, открытый | TFS | S | C1 | S | C1 | 12 |  |  | 5 | Локальный |  | 2024-01-12 | 478.2 | 398.5 | 0% |  |  | https://api.systeme.ru/catalog/view/BLNIA045451
BLNIA045116 | BLANCA О/У РОЗЕТКА двойная: комп.RJ45, кат.5E + телеф. RJ11, ИЗОЛ.ПЛ.,АНТРАЦИТ | 474.5 | За штуку | Systeme Electric (ранее Schneider Electric) | PTPWD | Ритейл Эконом | 15RTE | ЭУИ BLANCA | BLA | Телекоммуник. функции, открытый, цветные | TSC | S | C2 | N | C3(5) | 12 |  |  | 5 | Локальный |  | 2024-01-12 | 569.4 | 474.5 | 0% |  |  | https://api.systeme.ru/catalog/view/BLNIA045116
BLNIA045115 | BLANCA О/У РОЗЕТКА двойная: комп.RJ45, кат.5E + телеф. RJ11, ИЗОЛ.ПЛ.,ЯСЕНЬ | 631 | За штуку | Systeme Electric (ранее Schneider Electric) | PTPWD | Ритейл Эконом | 15RTE | ЭУИ BLANCA | BLA | Телекоммуник. функции, открытый, цветные | TSC | S | C2 | N | C3(5) | 12 |  |  | 5 | Локальный |  | 2024-01-12 | 757.2 | 631 | 0% |  |  | https://api.systeme.ru/catalog/view/BLNIA045115
BLNIA045114 | BLANCA О/У РОЗЕТКА двойная: комп.RJ45, кат.5Е + телеф. RJ11 ИЗОЛ.ПЛ., ТИТАН | 474.5 | За штуку | Systeme Electric (ранее Schneider Electric) | PTPWD | Ритейл Эконом | 15RTE | ЭУИ BLANCA | BLA | Телекоммуник. функции, открытый, цветные | TSC | N | C3(3) | N | C3(5) | 12 |  |  | 5 | Локальный |  | 2024-01-12 | 569.4 | 474.5 | 0% |  |  | https://api.systeme.ru/catalog/view/BLNIA045114
BLNIA045113 | BLANCA О/У РОЗЕТКА двойная: комп.RJ45, кат.5E + телеф. RJ11, ИЗОЛ.ПЛ.,АЛЮМИНИЙ | 474.5 | За штуку | Systeme Electric (ранее Schneider Electric) | PTPWD | Ритейл Эконом | 15RTE | ЭУИ BLANCA | BLA | Телекоммуник. функции, открытый, цветные | TSC | S | C2 | N | C3(5) | 12 |  |  | 5 | Локальный |  | 2024-01-12 | 569.4 | 474.5 | 0% |  |  | https://api.systeme.ru/catalog/view/BLNIA045113
BLNIA045112 | BLANCA О/У РОЗЕТКА двойная: комп.RJ45, кат.5E + телеф. RJ11, ИЗОЛ.ПЛ.,МОЛОЧНЫЙ | 350 | За штуку | Systeme Electric (ранее Schneider Electric) | PTPWD | Ритейл Эконом | 15RTE | ЭУИ BLANCA | BLA | Телекоммуник. функции, открытый | TFS | S | C2 | N | C3(4) | 12 |  |  | 5 | Локальный |  | 2024-01-12 | 420 | 350 | 0% |  |  | https://api.systeme.ru/catalog/view/BLNIA045112
BLNIA045111 | BLANCA О/У РОЗЕТКА двойная: комп.RJ45, кат.5E + телеф. RJ11, ИЗОЛ.ПЛ.,БЕЛЫЙ | 333 | За штуку | Systeme Electric (ранее Schneider Electric) | PTPWD | Ритейл Эконом | 15RTE | ЭУИ BLANCA | BLA | Телекоммуник. функции, открытый | TFS | S | C1 | S | C1 | 12 |  |  | 5 | Локальный |  | 2024-01-12 | 399.6 | 333 | 0% |  |  | https://api.systeme.ru/catalog/view/BLNIA045111
BLNIA045006 | BLANCA О/У РОЗЕТКА компьютерная RJ45, кат.5E, ИЗОЛ.ПЛ.,АНТРАЦИТ | 412 | За штуку | Systeme Electric (ранее Schneider Electric) | PTPWD | Ритейл Эконом | 15RTE | ЭУИ BLANCA | BLA | Телекоммуник. функции, открытый, цветные | TSC | S | C1 | S | C1 | 12 |  |  | 5 | Локальный |  | 2024-01-12 | 494.4 | 412 | 0% |  |  | https://api.systeme.ru/catalog/view/BLNIA045006
BLNIA045005 | BLANCA О/У РОЗЕТКА компьютерная RJ45, кат.5E, ИЗОЛ.ПЛ.,ЯСЕНЬ | 548 | За штуку | Systeme Electric (ранее Schneider Electric) | PTPWD | Ритейл Эконом | 15RTE | ЭУИ BLANCA | BLA | Телекоммуник. функции, открытый, цветные | TSC | S | C2 | S | C2 | 12 |  |  | 5 | Локальный |  | 2024-01-12 | 657.6 | 548 | 0% |  |  | https://api.systeme.ru/catalog/view/BLNIA045005
BLNIA045004 | BLANCA О/У РОЗЕТКА компьютерная RJ45, кат.5E, ИЗОЛ.ПЛ., ТИТАН | 412 | За штуку | Systeme Electric (ранее Schneider Electric) | PTPWD | Ритейл Эконом | 15RTE | ЭУИ BLANCA | BLA | Телекоммуник. функции, открытый, цветные | TSC | S | C2 | N | C3(5) | 12 |  |  | 5 | Локальный |  | 2024-01-12 | 494.4 | 412 | 0% |  |  | https://api.systeme.ru/catalog/view/BLNIA045004
BLNVA105103 | BLANCA О/У 2-клавишный ВЫКЛЮЧАТЕЛЬ (сх.5) с подсв., 10А, 250В, АЛЮМИНИЙ | 372 | За штуку | Systeme Electric (ранее Schneider Electric) | PTPWD | Ритейл Эконом | 15RTE | ЭУИ BLANCA | BLA | Механические функции, открытый, цветные | FSC | S | C2 | N | C3(4) | 2 |  |  | 5 | Локальный |  | 2024-01-12 | 446.4 | 372 | 0% |  |  | https://api.systeme.ru/catalog/view/BLNVA105103
BLNVA105102 | BLANCA О/У 2-клавишный ВЫКЛЮЧАТЕЛЬ (сх.5) с подсвет, 10А, 250В,МОЛОЧНЫЙ | 261.5 | За штуку | Systeme Electric (ранее Schneider Electric) | PTPWD | Ритейл Эконом | 15RTE | ЭУИ BLANCA | BLA | Механические функции, открытый | FMS | N | C3(2) | N | C3(4) | 5 |  |  | 5 | Локальный |  | 2024-01-12 | 313.8 | 261.5 | 0% | VA5U-213-S |  | https://api.systeme.ru/catalog/view/BLNVA105102
BLNVA105101 | BLANCA О/У 2-клавишный ВЫКЛЮЧАТЕЛЬ (сх.5) с подсветкой, 10А, 250В,БЕЛЫЙ | 250 | За штуку | Systeme Electric (ранее Schneider Electric) | PTPWD | Ритейл Эконом | 15RTE | ЭУИ BLANCA | BLA | Механические функции, открытый | FMS | S | C2 | N | C3(4) | 15 |  |  | 5 | Локальный |  | 2024-01-12 | 300 | 250 | 0% |  |  | https://api.systeme.ru/catalog/view/BLNVA105101
BLNVA105021 | BLANCA О/У 2-клавишный ВЫКЛЮЧАТЕЛЬ (сх.5), МЕТАЛ.ПЛ. 10А, 250В, БЕЛЫЙ | 193.5 | За штуку | Systeme Electric (ранее Schneider Electric) | PTPWD | Ритейл Эконом | 15RTE | ЭУИ BLANCA | BLA | Механические функции, открытый | FMS | S | C1 | N | C3(4) | 15 |  |  | 5 | Локальный |  | 2024-01-12 | 232.2 | 193.5 | 0% | VA5U-214M-B |  | https://api.systeme.ru/catalog/view/BLNVA105021
BLNVA105016 | BLANCA О/У 2-клавишный ВЫКЛЮЧАТЕЛЬ (сх.5) ИЗОЛ.ПЛ., 10А, 250В, АНТРАЦИТ | 224 | За штуку | Systeme Electric (ранее Schneider Electric) | PTPWD | Ритейл Эконом | 15RTE | ЭУИ BLANCA | BLA | Механические функции, открытый, цветные | FSC | S | C1 | S | C1 | 15 |  |  | 5 | Локальный |  | 2024-01-12 | 268.8 | 224 | 0% |  |  | https://api.systeme.ru/catalog/view/BLNVA105016
BLNVA105015 | BLANCA О/У 2-клавишный ВЫКЛЮЧАТЕЛЬ (сх.5) ИЗОЛ.ПЛ., 10А, 250В, ЯСЕНЬ | 298 | За штуку | Systeme Electric (ранее Schneider Electric) | PTPWD | Ритейл Эконом | 15RTE | ЭУИ BLANCA | BLA | Механические функции, открытый, цветные | FSC | S | C1 | S | C1 | 15 |  |  | 5 | Локальный |  | 2024-01-12 | 357.6 | 298 | 0% | VA5U-214I-7I |  | https://api.systeme.ru/catalog/view/BLNVA105015
BLNVA105014 | BLANCA О/У 2-клавишный ВЫКЛЮЧАТЕЛЬ (сх.5) ИЗОЛ.ПЛ., 10А, 250В, ТИТАН | 224 | За штуку | Systeme Electric (ранее Schneider Electric) | PTPWD | Ритейл Эконом | 15RTE | ЭУИ BLANCA | BLA | Механические функции, открытый, цветные | FSC | S | C1 | S | C1 | 15 |  |  | 5 | Локальный |  | 2024-01-12 | 268.8 | 224 | 0% |  |  | https://api.systeme.ru/catalog/view/BLNVA105014
BLNVA105013 | BLANCA О/У 2-клавишный ВЫКЛЮЧАТЕЛЬ (сх.5) ИЗОЛ.ПЛ., 10А, 250В, АЛЮМИНИЙ | 224 | За штуку | Systeme Electric (ранее Schneider Electric) | PTPWD | Ритейл Эконом | 15RTE | ЭУИ BLANCA | BLA | Механические функции, открытый, цветные | FSC | S | C1 | S | C1 | 15 |  |  | 5 | Локальный |  | 2024-01-12 | 268.8 | 224 | 0% |  |  | https://api.systeme.ru/catalog/view/BLNVA105013
BLNVA105012 | BLANCA О/У 2-клавишный ВЫКЛЮЧАТЕЛЬ (сх.5) ИЗОЛ.ПЛ., 10А, 250В,МОЛОЧНЫЙ | 156.5 | За штуку | Systeme Electric (ранее Schneider Electric) | PTPWD | Ритейл Эконом | 15RTE | ЭУИ BLANCA | BLA | Механические функции, открытый | FMS | S | C1 | S | C1 | 15 |  |  | 5 | Локальный |  | 2024-01-12 | 187.8 | 156.5 | 0% | VA5U-214-S |  | https://api.systeme.ru/catalog/view/BLNVA105012
BLNVA105011 | BLANCA О/У 2-клавишный ВЫКЛЮЧАТЕЛЬ (сх.5) ИЗОЛ.ПЛ., 10А, 250В,БЕЛЫЙ | 149 | За штуку | Systeme Electric (ранее Schneider Electric) | PTPWD | Ритейл Эконом | 15RTE | ЭУИ BLANCA | BLA | Механические функции, открытый | FMS | S | C1 | S | C1 | 15 |  |  | 5 | Локальный |  | 2024-01-12 | 178.8 | 149 | 0% | VA5U-214I-B |  | https://api.systeme.ru/catalog/view/BLNVA105011
BLNVA105006 | BLANCA О/У 2-клавишный ВЫКЛЮЧАТЕЛЬ (сх.5), 10А, 250В, АНТРАЦИТ | 213.5 | За штуку | Systeme Electric (ранее Schneider Electric) | PTPWD | Ритейл Эконом | 15RTE | ЭУИ BLANCA | BLA | Механические функции, открытый, цветные | FSC | S | C1 | N | C3(4) | 15 |  |  | 5 | Локальный |  | 2024-01-12 | 256.2 | 213.5 | 0% |  |  | https://api.systeme.ru/catalog/view/BLNVA105006
BLNVA105005 | BLANCA О/У 2-клавишный ВЫКЛЮЧАТЕЛЬ (сх.5), 10А, 250В, ЯСЕНЬ | 281 | За штуку | Systeme Electric (ранее Schneider Electric) | PTPWD | Ритейл Эконом | 15RTE | ЭУИ BLANCA | BLA | Механические функции, открытый, цветные | FSC | S | C2 | N | C3(4) | 15 |  |  | 5 | Локальный |  | 2024-01-12 | 337.2 | 281 | 0% |  |  | https://api.systeme.ru/catalog/view/BLNVA105005
BLNVA105004 | BLANCA О/У 2-клавишный ВЫКЛЮЧАТЕЛЬ (сх.5), 10А, 250В, ТИТАН | 213.5 | За штуку | Systeme Electric (ранее Schneider Electric) | PTPWD | Ритейл Эконом | 15RTE | ЭУИ BLANCA | BLA | Механические функции, открытый, цветные | FSC | S | C2 | N | C3(4) | 5 |  |  | 5 | Локальный |  | 2024-01-12 | 256.2 | 213.5 | 0% |  |  | https://api.systeme.ru/catalog/view/BLNVA105004
BLNVA105003 | BLANCA О/У 2-клавишный ВЫКЛЮЧАТЕЛЬ (сх.5), 10А, 250В, АЛЮМИНИЙ | 213.5 | За штуку | Systeme Electric (ранее Schneider Electric) | PTPWD | Ритейл Эконом | 15RTE | ЭУИ BLANCA | BLA | Механические функции, открытый, цветные | FSC | S | C2 | N | C3(4) | 5 |  |  | 5 | Локальный |  | 2024-01-12 | 256.2 | 213.5 | 0% |  |  | https://api.systeme.ru/catalog/view/BLNVA105003
BLNRA010212 | BLANCA О/У РОЗЕТКА двойная с заземл. без штор. ИЗОЛ.ПЛ.,16А, 250В, МОЛОЧНЫЙ | 190 | За штуку | Systeme Electric (ранее Schneider Electric) | PTPWD | Ритейл Эконом | 15RTE | ЭУИ BLANCA | BLA | Механические функции, открытый | FMS | S | C1 | S | C1 | 8 |  |  | 5 | Локальный |  | 2024-01-12 | 228 | 190 | 0% |  |  | https://api.systeme.ru/catalog/view/BLNRA010212
BLNRA010206 | BLANCA О/У РОЗЕТКА двойная с заземлением без шторок, 16А, 250В, АНТРАЦИТ | 256.5 | За штуку | Systeme Electric (ранее Schneider Electric) | PTPWD | Ритейл Эконом | 15RTE | ЭУИ BLANCA | BLA | Механические функции, открытый, цветные | FSC | S | C1 | N | C3(4) | 8 |  |  | 5 | Локальный |  | 2024-01-12 | 307.8 | 256.5 | 0% |  |  | https://api.systeme.ru/catalog/view/BLNRA010206
BLNRA010205 | BLANCA О/У РОЗЕТКА двойная с заземлением без шторок, 16А, 250В, ЯСЕНЬ | 341.5 | За штуку | Systeme Electric (ранее Schneider Electric) | PTPWD | Ритейл Эконом | 15RTE | ЭУИ BLANCA | BLA | Механические функции, открытый, цветные | FSC | S | C2 | N | C3(4) | 8 |  |  | 5 | Локальный |  | 2024-01-12 | 409.8 | 341.5 | 0% |  |  | https://api.systeme.ru/catalog/view/BLNRA010205
BLNRA010204 | BLANCA О/У РОЗЕТКА двойная с заземлением без шторок, 16А, 250В, ТИТАН | 256.5 | За штуку | Systeme Electric (ранее Schneider Electric) | PTPWD | Ритейл Эконом | 15RTE | ЭУИ BLANCA | BLA | Механические функции, открытый, цветные | FSC | S | C2 | N | C3(4) | 8 |  |  | 5 | Локальный |  | 2024-01-12 | 307.8 | 256.5 | 0% |  |  | https://api.systeme.ru/catalog/view/BLNRA010204
BLNRA010203 | BLANCA О/У РОЗЕТКА двойная с заземлением без шторок, 16А, 250В, АЛЮМИНИЙ | 256.5 | За штуку | Systeme Electric (ранее Schneider Electric) | PTPWD | Ритейл Эконом | 15RTE | ЭУИ BLANCA | BLA | Механические функции, открытый, цветные | FSC | S | C1 | S | C1 | 8 |  |  | 5 | Локальный |  | 2024-01-12 | 307.8 | 256.5 | 0% |  |  | https://api.systeme.ru/catalog/view/BLNRA010203
BLNRA010202 | BLANCA О/У РОЗЕТКА двойная с заземлением без шторок, 16А, 250В, МОЛОЧНЫЙ | 181 | За штуку | Systeme Electric (ранее Schneider Electric) | PTPWD | Ритейл Эконом | 15RTE | ЭУИ BLANCA | BLA | Механические функции, открытый | FMS | S | C1 | S | C1 | 8 |  |  | 5 | Локальный |  | 2024-01-12 | 217.2 | 181 | 0% |  |  | https://api.systeme.ru/catalog/view/BLNRA010202
BLNRA010201 | BLANCA О/У РОЗЕТКА двойная с заземлением без шторок, 16А, 250В, БЕЛЫЙ | 173.5 | За штуку | Systeme Electric (ранее Schneider Electric) | PTPWD | Ритейл Эконом | 15RTE | ЭУИ BLANCA | BLA | Механические функции, открытый | FMS | S | C1 | S | C1 | 8 |  |  | 5 | Локальный |  | 2024-01-12 | 208.2 | 173.5 | 0% |  |  | https://api.systeme.ru/catalog/view/BLNRA010201
BLNRA010117 | BLANCA О/У РОЗЕТКА с заземлением без шторок ИЗОЛ.ПЛ., 16А, 250В, БЕЖЕВЫЙ | 124 | За штуку | Systeme Electric (ранее Schneider Electric) | PTPWD | Ритейл Эконом | 15RTE | ЭУИ BLANCA | BLA | Механические функции, открытый | FMS | S | C1 | S | C1 | 12 |  |  | 5 | Локальный |  | 2024-01-12 | 148.8 | 124 | 0% |  |  | https://api.systeme.ru/catalog/view/BLNRA010117
BLNRA010116 | BLANCA О/У РОЗЕТКА с заземлением без штор. ИЗОЛ.ПЛ., 16А, 250В, АНТРАЦИТ | 187.5 | За штуку | Systeme Electric (ранее Schneider Electric) | PTPWD | Ритейл Эконом | 15RTE | ЭУИ BLANCA | BLA | Механические функции, открытый, цветные | FSC | S | C1 | S | C1 | 12 |  |  | 5 | Локальный |  | 2024-01-12 | 225 | 187.5 | 0% |  |  | https://api.systeme.ru/catalog/view/BLNRA010116
BLNRA010115 | BLANCA О/У РОЗЕТКА с заземлением без шторок ИЗОЛ.ПЛ., 16А, 250В, ЯСЕНЬ | 250.5 | За штуку | Systeme Electric (ранее Schneider Electric) | PTPWD | Ритейл Эконом | 15RTE | ЭУИ BLANCA | BLA | Механические функции, открытый, цветные | FSC | S | C1 | S | C1 | 12 |  |  | 5 | Локальный |  | 2024-01-12 | 300.6 | 250.5 | 0% |  |  | https://api.systeme.ru/catalog/view/BLNRA010115
BLNRA010114 | BLANCA О/У РОЗЕТКА с заземлением без штор. ИЗОЛ.ПЛ., 16А, 250В, ТИТАН | 187.5 | За штуку | Systeme Electric (ранее Schneider Electric) | PTPWD | Ритейл Эконом | 15RTE | ЭУИ BLANCA | BLA | Механические функции, открытый, цветные | FSC | S | C1 | S | C1 | 12 |  |  | 5 | Локальный |  | 2024-01-12 | 225 | 187.5 | 0% |  |  | https://api.systeme.ru/catalog/view/BLNRA010114
BLNRA010113 | BLANCA О/У РОЗЕТКА с заземлением без штор. ИЗОЛ.ПЛ., 16А, 250В, АЛЮМИНИЙ | 187.5 | За штуку | Systeme Electric (ранее Schneider Electric) | PTPWD | Ритейл Эконом | 15RTE | ЭУИ BLANCA | BLA | Механические функции, открытый, цветные | FSC | S | C1 | S | C1 | 12 |  |  | 5 | Локальный |  | 2024-01-12 | 225 | 187.5 | 0% |  |  | https://api.systeme.ru/catalog/view/BLNRA010113
BLNRA010112 | BLANCA О/У РОЗЕТКА с заземлением без штор. ИЗОЛ.ПЛ., 16А, 250В, МОЛОЧНЫЙ | 124 | За штуку | Systeme Electric (ранее Schneider Electric) | PTPWD | Ритейл Эконом | 15RTE | ЭУИ BLANCA | BLA | Механические функции, открытый | FMS | S | C1 | S | C1 | 12 |  |  | 5 | Локальный |  | 2024-01-12 | 148.8 | 124 | 0% |  |  | https://api.systeme.ru/catalog/view/BLNRA010112
BLNRA010106 | BLANCA О/У РОЗЕТКА с заземлением без шторок, 16А, 250В, АНТРАЦИТ | 180 | За штуку | Systeme Electric (ранее Schneider Electric) | PTPWD | Ритейл Эконом | 15RTE | ЭУИ BLANCA | BLA | Механические функции, открытый, цветные | FSC | S | C1 | N | C3(4) | 12 |  |  | 5 | Локальный |  | 2024-01-12 | 216 | 180 | 0% |  |  | https://api.systeme.ru/catalog/view/BLNRA010106
BLNRA010105 | BLANCA О/У РОЗЕТКА с заземлением без шторок, 16А, 250В, ЯСЕНЬ | 237 | За штуку | Systeme Electric (ранее Schneider Electric) | PTPWD | Ритейл Эконом | 15RTE | ЭУИ BLANCA | BLA | Механические функции, открытый, цветные | FSC | N | C3(3) | N | C3(5) | 3 |  |  | 5 | Локальный |  | 2024-01-12 | 284.4 | 237 | 0% |  |  | https://api.systeme.ru/catalog/view/BLNRA010105
BLNRA010104 | BLANCA О/У РОЗЕТКА с заземлением без шторок, 16А, 250В, ТИТАН | 180 | За штуку | Systeme Electric (ранее Schneider Electric) | PTPWD | Ритейл Эконом | 15RTE | ЭУИ BLANCA | BLA | Механические функции, открытый, цветные | FSC | S | C2 | N | C3(5) | 12 |  |  | 5 | Локальный |  | 2024-01-12 | 216 | 180 | 0% |  |  | https://api.systeme.ru/catalog/view/BLNRA010104
BLNRA010103 | BLANCA О/У РОЗЕТКА с заземлением без шторок, 16А, 250В, АЛЮМИНИЙ | 180 | За штуку | Systeme Electric (ранее Schneider Electric) | PTPWD | Ритейл Эконом | 15RTE | ЭУИ BLANCA | BLA | Механические функции, открытый, цветные | FSC | S | C2 | S | C2 | 12 |  |  | 5 | Локальный |  | 2024-01-12 | 216 | 180 | 0% |  |  | https://api.systeme.ru/catalog/view/BLNRA010103
BLNIA045003 | BLANCA О/У РОЗЕТКА компьютерная RJ45, кат.5E, ИЗОЛ.ПЛ.,АЛЮМИНИЙ | 412 | За штуку | Systeme Electric (ранее Schneider Electric) | PTPWD | Ритейл Эконом | 15RTE | ЭУИ BLANCA | BLA | Телекоммуник. функции, открытый, цветные | TSC | S | C1 | N | C3(5) | 5 |  |  | 5 | Локальный |  | 2024-01-12 | 494.4 | 412 | 0% |  |  | https://api.systeme.ru/catalog/view/BLNIA045003
BLNIA045002 | BLANCA О/У РОЗЕТКА компьютерная RJ45, кат.5E, ИЗОЛ.ПЛ.,МОЛОЧНЫЙ | 304 | За штуку | Systeme Electric (ранее Schneider Electric) | PTPWD | Ритейл Эконом | 15RTE | ЭУИ BLANCA | BLA | Телекоммуник. функции, открытый | TFS | S | C2 | S | C2 | 12 |  |  | 5 | Локальный |  | 2024-01-12 | 364.8 | 304 | 0% |  |  | https://api.systeme.ru/catalog/view/BLNIA045002
BLNIA045001 | BLANCA О/У РОЗЕТКА компьютерная RJ45, кат.5E, ИЗОЛ.ПЛ.,БЕЛЫЙ | 290 | За штуку | Systeme Electric (ранее Schneider Electric) | PTPWD | Ритейл Эконом | 15RTE | ЭУИ BLANCA | BLA | Телекоммуник. функции, открытый | TFS | S | C1 | S | C1 | 12 |  |  | 5 | Локальный |  | 2024-01-12 | 348 | 290 | 0% |  |  | https://api.systeme.ru/catalog/view/BLNIA045001
BLNIA011006 | BLANCA О/У РОЗЕТКА телефонная RJ11 ИЗОЛ.ПЛ.,АНТРАЦИТ | 333 | За штуку | Systeme Electric (ранее Schneider Electric) | PTPWD | Ритейл Эконом | 15RTE | ЭУИ BLANCA | BLA | Телекоммуник. функции, открытый, цветные | TSC | S | C2 | S | C2 | 2 |  |  | 5 | Локальный |  | 2024-01-12 | 399.6 | 333 | 0% |  |  | https://api.systeme.ru/catalog/view/BLNIA011006
BLNIA011005 | BLANCA О/У РОЗЕТКА телефонная RJ11 ИЗОЛ.ПЛ.,ЯСЕНЬ | 444 | За штуку | Systeme Electric (ранее Schneider Electric) | PTPWD | Ритейл Эконом | 15RTE | ЭУИ BLANCA | BLA | Телекоммуник. функции, открытый, цветные | TSC | S | C2 | N | C3(5) | 2 |  |  | 5 | Локальный |  | 2024-01-12 | 532.8 | 444 | 0% |  |  | https://api.systeme.ru/catalog/view/BLNIA011005
BLNIA011004 | BLANCA О/У РОЗЕТКА телефонная RJ11 ИЗОЛ.ПЛ., ТИТАН | 333 | За штуку | Systeme Electric (ранее Schneider Electric) | PTPWD | Ритейл Эконом | 15RTE | ЭУИ BLANCA | BLA | Телекоммуник. функции, открытый, цветные | TSC | N | C3(3) | N | C3(5) | 2 |  |  | 5 | Локальный |  | 2024-01-12 | 399.6 | 333 | 0% |  |  | https://api.systeme.ru/catalog/view/BLNIA011004
BLNIA011003 | BLANCA О/У РОЗЕТКА телефонная RJ11 ИЗОЛ.ПЛ.,АЛЮМИНИЙ | 333 | За штуку | Systeme Electric (ранее Schneider Electric) | PTPWD | Ритейл Эконом | 15RTE | ЭУИ BLANCA | BLA | Телекоммуник. функции, открытый, цветные | TSC | S | C2 | N | C3(5) | 2 |  |  | 5 | Локальный |  | 2024-01-12 | 399.6 | 333 | 0% |  |  | https://api.systeme.ru/catalog/view/BLNIA011003
BLNIA011002 | BLANCA О/У РОЗЕТКА телефонная RJ11 ИЗОЛ.ПЛ.,МОЛОЧНЫЙ | 234 | За штуку | Systeme Electric (ранее Schneider Electric) | PTPWD | Ритейл Эконом | 15RTE | ЭУИ BLANCA | BLA | Телекоммуник. функции, открытый | TFS | S | C2 | S | C2 | 12 |  |  | 5 | Локальный |  | 2024-01-12 | 280.8 | 234 | 0% | RT-4AM-SI |  | https://api.systeme.ru/catalog/view/BLNIA011002
BLNIA011001 | BLANCA О/У РОЗЕТКА телефонная RJ11 ИЗОЛ.ПЛ.,БЕЛЫЙ | 223 | За штуку | Systeme Electric (ранее Schneider Electric) | PTPWD | Ритейл Эконом | 15RTE | ЭУИ BLANCA | BLA | Телекоммуник. функции, открытый | TFS | S | C1 | S | C1 | 12 |  |  | 5 | Локальный |  | 2024-01-12 | 267.6 | 223 | 0% | RT-4AM-BI |  | https://api.systeme.ru/catalog/view/BLNIA011001
BLNCA101016 | BLANCA О/У 1-клавишный ВЫКЛЮЧАТЕЛЬ (сх.1) с самовозв.,ИЗОЛ.ПЛ.,10А,АНТРАЦИТ | 248.5 | За штуку | Systeme Electric (ранее Schneider Electric) | PTPWD | Ритейл Эконом | 15RTE | ЭУИ BLANCA | BLA | Механические функции, открытый, цветные | FSC | S | C2 | N | C3(5) | 15 |  |  | 5 | Локальный |  | 2024-01-12 | 298.2 | 248.5 | 0% |  |  | https://api.systeme.ru/catalog/view/BLNCA101016
BLNCA101015 | BLANCA О/У 1-клавишный ВЫКЛЮЧАТЕЛЬ (сх.1) с самовозв,ИЗОЛ.ПЛ., 10А, ЯСЕНЬ | 330.5 | За штуку | Systeme Electric (ранее Schneider Electric) | PTPWD | Ритейл Эконом | 15RTE | ЭУИ BLANCA | BLA | Механические функции, открытый, цветные | FSC | S | C2 | N | C3(5) | 2 |  |  | 5 | Локальный |  | 2024-01-12 | 396.6 | 330.5 | 0% |  |  | https://api.systeme.ru/catalog/view/BLNCA101015
BLNCA101014 | BLANCA О/У 1-клавишный ВЫКЛЮЧАТЕЛЬ (сх.1) с самовозв.,ИЗОЛ.ПЛ.,10А, ТИТАН | 248.5 | За штуку | Systeme Electric (ранее Schneider Electric) | PTPWD | Ритейл Эконом | 15RTE | ЭУИ BLANCA | BLA | Механические функции, открытый, цветные | FSC | S | C2 | N | C3(5) | 15 |  |  | 5 | Локальный |  | 2024-01-12 | 298.2 | 248.5 | 0% |  |  | https://api.systeme.ru/catalog/view/BLNCA101014
BLNCA101013 | BLANCA О/У 1-клавишный ВЫКЛЮЧАТЕЛЬ (сх.1) с самовозв.,ИЗОЛ.ПЛ.,10А,АЛЮМИНИЙ | 248.5 | За штуку | Systeme Electric (ранее Schneider Electric) | PTPWD | Ритейл Эконом | 15RTE | ЭУИ BLANCA | BLA | Механические функции, открытый, цветные | FSC | S | C2 | N | C3(5) | 2 |  |  | 5 | Локальный |  | 2024-01-12 | 298.2 | 248.5 | 0% |  |  | https://api.systeme.ru/catalog/view/BLNCA101013
BLNCA101012 | BLANCA О/У 1-клавишный ВЫКЛЮЧАТЕЛЬ (сх.1) с самовозвр.,ИЗОЛ.ПЛ.,10А,МОЛОЧНЫЙ | 175.5 | За штуку | Systeme Electric (ранее Schneider Electric) | PTPWD | Ритейл Эконом | 15RTE | ЭУИ BLANCA | BLA | Механические функции, открытый | FMS | S | C2 | N | C3(5) | 5 |  |  | 5 | Локальный |  | 2024-01-12 | 210.6 | 175.5 | 0% |  |  | https://api.systeme.ru/catalog/view/BLNCA101012
BLNCA101011 | BLANCA О/У 1-клавишный ВЫКЛЮЧАТЕЛЬ (сх.1) с самовозвр,ИЗОЛ.ПЛ.,10А,БЕЛЫЙ | 167 | За штуку | Systeme Electric (ранее Schneider Electric) | PTPWD | Ритейл Эконом | 15RTE | ЭУИ BLANCA | BLA | Механические функции, открытый | FMS | S | C1 | S | C1 | 15 |  |  | 5 | Локальный |  | 2024-01-12 | 200.4 | 167 | 0% |  |  | https://api.systeme.ru/catalog/view/BLNCA101011
BLNBS102211 | BLANCA С/У БЛОК: РОЗЕТ з/к шт 16А, 250В + ВЫКЛ 2-кл. с подсв. + ВЫКЛ 2-кл. БЕЛЫЙ | 698.5 | За штуку | Systeme Electric (ранее Schneider Electric) | PTPWD | Ритейл Эконом | 15RTE | ЭУИ BLANCA | BLA | Механические функции, скрытый | FMF | S | C1 | N | C3(5) | 3 |  |  | 5 | Локальный |  | 2024-01-12 | 838.2 | 698.5 | 0% | BK2VR-005B-B |  | https://api.systeme.ru/catalog/view/BLNBS102211
BLNBS102201 | BLANCA С/У БЛОК: РОЗЕТ з/к шт 16А, 250В + ВЫКЛ 2-кл. + ВЫКЛ 2-кл. БЕЛЫЙ | 615.5 | За штуку | Systeme Electric (ранее Schneider Electric) | PTPWD | Ритейл Эконом | 15RTE | ЭУИ BLANCA | BLA | Механические функции, скрытый | FMF | S | C1 | N | C3(5) | 3 |  |  | 5 | Локальный |  | 2024-01-12 | 738.6 | 615.5 | 0% | BK2VR-006B-B |  | https://api.systeme.ru/catalog/view/BLNBS102201
BLNBS101211 | BLANCA С/У БЛОК: РОЗЕТ з/к шт 16А, 250В + ВЫКЛ 1-кл. с подсв. + ВЫКЛ 2-кл. БЕЛЫЙ | 599 | За штуку | Systeme Electric (ранее Schneider Electric) | PTPWD | Ритейл Эконом | 15RTE | ЭУИ BLANCA | BLA | Механические функции, скрытый | FMF | S | C1 | S | C1 | 3 |  |  | 5 | Локальный |  | 2024-01-12 | 718.8 | 599 | 0% | BK2VR-005A-B |  | https://api.systeme.ru/catalog/view/BLNBS101211
BLNVA105002 | BLANCA О/У 2-клавишный ВЫКЛЮЧАТЕЛЬ (сх.5), 10А, 250В,МОЛОЧНЫЙ | 147 | За штуку | Systeme Electric (ранее Schneider Electric) | PTPWD | Ритейл Эконом | 15RTE | ЭУИ BLANCA | BLA | Механические функции, открытый | FMS | S | C2 | N | C3(5) | 10 |  |  | 5 | Локальный |  | 2024-01-12 | 176.4 | 147 | 0% |  |  | https://api.systeme.ru/catalog/view/BLNVA105002
BLNVA105001 | BLANCA О/У 2-клавишный ВЫКЛЮЧАТЕЛЬ (сх.5), 10А, 250В,БЕЛЫЙ | 140.5 | За штуку | Systeme Electric (ранее Schneider Electric) | PTPWD | Ритейл Эконом | 15RTE | ЭУИ BLANCA | BLA | Механические функции, открытый | FMS | S | C1 | S | C1 | 15 |  |  | 5 | Локальный |  | 2024-01-12 | 168.6 | 140.5 | 0% | VA5U-214-B |  | https://api.systeme.ru/catalog/view/BLNVA105001
BLNVA101121 | BLANCA О/У 1-клавишный ВЫКЛЮЧАТЕЛЬ (сх.1) с подсв.МЕТАЛ.ПЛ.,10А,250В,БЕЛЫЙ | 214 | За штуку | Systeme Electric (ранее Schneider Electric) | PTPWD | Ритейл Эконом | 15RTE | ЭУИ BLANCA | BLA | Механические функции, открытый | FMS | S | C2 | N | C3(5) | 15 |  |  | 5 | Локальный |  | 2024-01-12 | 256.8 | 214 | 0% |  |  | https://api.systeme.ru/catalog/view/BLNVA101121
BLNVA101116 | BLANCA О/У 1-клавишный ВЫКЛЮЧАТЕЛЬ (сх.1) с подсв.ИЗОЛ.ПЛ,10А,250В,АНТРАЦИТ | 290 | За штуку | Systeme Electric (ранее Schneider Electric) | PTPWD | Ритейл Эконом | 15RTE | ЭУИ BLANCA | BLA | Механические функции, открытый, цветные | FSC | S | C1 | S | C1 | 15 |  |  | 5 | Локальный |  | 2024-01-12 | 348 | 290 | 0% |  |  | https://api.systeme.ru/catalog/view/BLNVA101116
BLNVA101115 | BLANCA О/У 1-клавишный ВЫКЛЮЧАТЕЛЬ (сх.1) с подсв.ИЗОЛ.ПЛ,10А,250В, ЯСЕНЬ | 386 | За штуку | Systeme Electric (ранее Schneider Electric) | PTPWD | Ритейл Эконом | 15RTE | ЭУИ BLANCA | BLA | Механические функции, открытый, цветные | FSC | S | C1 | S | C1 | 15 |  |  | 5 | Локальный |  | 2024-01-12 | 463.2 | 386 | 0% | VA1U-111I-7I |  | https://api.systeme.ru/catalog/view/BLNVA101115
BLNVA101114 | BLANCA О/У 1-клавишный ВЫКЛЮЧАТЕЛЬ (сх.1) с подсв.ИЗОЛ.ПЛ,10А,250В, ТИТАН | 290 | За штуку | Systeme Electric (ранее Schneider Electric) | PTPWD | Ритейл Эконом | 15RTE | ЭУИ BLANCA | BLA | Механические функции, открытый, цветные | FSC | S | C2 | S | C2 | 15 |  |  | 5 | Локальный |  | 2024-01-12 | 348 | 290 | 0% |  |  | https://api.systeme.ru/catalog/view/BLNVA101114
BLNVA101113 | BLANCA О/У 1-клавишный ВЫКЛЮЧАТЕЛЬ (сх.1)с подсв.ИЗОЛ.ПЛ.,10А,250В,АЛЮМИНИЙ | 290 | За штуку | Systeme Electric (ранее Schneider Electric) | PTPWD | Ритейл Эконом | 15RTE | ЭУИ BLANCA | BLA | Механические функции, открытый, цветные | FSC | S | C1 | S | C1 | 10 |  |  | 5 | Локальный |  | 2024-01-12 | 348 | 290 | 0% |  |  | https://api.systeme.ru/catalog/view/BLNVA101113
BLNVA101112 | BLANCA О/У 1-клавишный ВЫКЛЮЧАТЕЛЬ (сх.1) с подсв.ИЗОЛ.ПЛ,10А,250В,МОЛОЧН | 204 | За штуку | Systeme Electric (ранее Schneider Electric) | PTPWD | Ритейл Эконом | 15RTE | ЭУИ BLANCA | BLA | Механические функции, открытый | FMS | S | C1 | S | C1 | 15 |  |  | 5 | Локальный |  | 2024-01-12 | 244.8 | 204 | 0% | VA1U-111I-S |  | https://api.systeme.ru/catalog/view/BLNVA101112
BLNVA101111 | BLANCA О/У 1-клавишный ВЫКЛЮЧАТЕЛЬ (сх.1) с подсв.ИЗОЛ.ПЛ.,10А,250В,БЕЛЫЙ | 194 | За штуку | Systeme Electric (ранее Schneider Electric) | PTPWD | Ритейл Эконом | 15RTE | ЭУИ BLANCA | BLA | Механические функции, открытый | FMS | S | C1 | S | C1 | 15 |  |  | 5 | Локальный |  | 2024-01-12 | 232.8 | 194 | 0% |  |  | https://api.systeme.ru/catalog/view/BLNVA101111
BLNBS101201 | BLANCA С/У БЛОК: РОЗЕТ з/к шт 16А, 250В + ВЫКЛ 1-кл. + ВЫКЛ 2-кл. БЕЛЫЙ | 543.5 | За штуку | Systeme Electric (ранее Schneider Electric) | PTPWD | Ритейл Эконом | 15RTE | ЭУИ BLANCA | BLA | Механические функции, скрытый | FMF | S | C1 | S | C1 | 3 |  |  | 5 | Локальный |  | 2024-01-12 | 652.2 | 543.5 | 0% | BK2VR-006A-B |  | https://api.systeme.ru/catalog/view/BLNBS101201
BLNBS101111 | BLANCA С/У БЛОК: РОЗЕТ з/к шт 16А, 250В + ВЫКЛ 1-кл.с подсв. + ВЫКЛ 1-кл. БЕЛЫЙ | 561.5 | За штуку | Systeme Electric (ранее Schneider Electric) | PTPWD | Ритейл Эконом | 15RTE | ЭУИ BLANCA | BLA | Механические функции, скрытый | FMF | S | C1 | N | C3(5) | 3 |  |  | 5 | Локальный |  | 2024-01-12 | 673.8 | 561.5 | 0% | BK2VR-005V-B |  | https://api.systeme.ru/catalog/view/BLNBS101111
BLNBS101101 | BLANCA С/У БЛОК: РОЗЕТ з/к шт 16А, 250В + ВЫКЛ 1-кл. + ВЫКЛ 1-кл. БЕЛЫЙ | 527 | За штуку | Systeme Electric (ранее Schneider Electric) | PTPWD | Ритейл Эконом | 15RTE | ЭУИ BLANCA | BLA | Механические функции, скрытый | FMF | S | C1 | S | C1 | 3 |  |  | 5 | Локальный |  | 2024-01-12 | 632.4 | 527 | 0% | BK2VR-006V-B |  | https://api.systeme.ru/catalog/view/BLNBS101101
BK2VR-008V-BI | BLANCA С/У БЛОК: РОЗЕТКА с зазем.+ ВЫКЛ.1-клав.+ ВЫКЛ 1-клав, БЕЛЫЙ,розн.уп.Рос | 656 | За штуку | Systeme Electric (ранее Schneider Electric) | PTPWD | Ритейл Эконом | 15RTE | ЭУИ BLANCA | BLA | Механические функции, скрытый | FMF | S | C2 | S | C2 | 5 |  |  | 5 | Локальный |  | 2024-01-12 | 787.2 | 656 | 0% |  |  | https://api.systeme.ru/catalog/view/BK2VR-008V-BI
BK2VR-008V-B | BLANCA С/У БЛОК: РОЗЕТКА с зазем. + ВЫКЛ.1-клав. + ВЫКЛ 1-клав, БЕЛЫЙ,опт.уп.Рос | 606.5 | За штуку | Systeme Electric (ранее Schneider Electric) | PTPWD | Ритейл Эконом | 15RTE | ЭУИ BLANCA | BLA | Механические функции, скрытый | FMF | S | C2 | N | C3(5) | 24 |  |  | 5 | Локальный |  | 2024-01-12 | 727.8 | 606.5 | 0% | BK2VR-008VK-B |  | https://api.systeme.ru/catalog/view/BK2VR-008V-B
BK2VR-008B-BI | BLANCA С/У БЛОК: РОЗЕТКА с зазем.+ ВЫКЛ.2-клав.+ ВЫКЛ 2-клав, БЕЛЫЙ,розн.уп.Рос | 618.5 | За штуку | Systeme Electric (ранее Schneider Electric) | PTPWD | Ритейл Эконом | 15RTE | ЭУИ BLANCA | BLA | Механические функции, скрытый | FMF | S | C1 | S | C1 | 5 |  |  | 5 | Локальный |  | 2024-01-12 | 742.2 | 618.5 | 0% |  |  | https://api.systeme.ru/catalog/view/BK2VR-008B-BI
BK2VR-008A-BI | BLANCA С/У БЛОК: РОЗЕТКА с зазем.+ ВЫКЛ.1-клав.+ ВЫКЛ 2-клав, БЕЛЫЙ,розн.уп.Рос | 594 | За штуку | Systeme Electric (ранее Schneider Electric) | PTPWD | Ритейл Эконом | 15RTE | ЭУИ BLANCA | BLA | Механические функции, скрытый | FMF | S | C1 | S | C1 | 5 |  |  | 5 | Локальный |  | 2024-01-12 | 712.8 | 594 | 0% |  |  | https://api.systeme.ru/catalog/view/BK2VR-008A-BI
BK2VR-008A-B | BLANCA С/У БЛОК: РОЗЕТКА с зазем. + ВЫКЛ.1-клав. + ВЫКЛ 2-клав, БЕЛЫЙ,опт.уп.Рос | 594 | За штуку | Systeme Electric (ранее Schneider Electric) | PTPWD | Ритейл Эконом | 15RTE | ЭУИ BLANCA | BLA | Механические функции, скрытый | FMF | S | C1 | S | C1 | 24 |  |  | 5 | Локальный |  | 2024-01-12 | 712.8 | 594 | 0% | BK2VR-008AK-B |  | https://api.systeme.ru/catalog/view/BK2VR-008A-B
BLNVA101106 | BLANCA О/У 1-клавишный ВЫКЛЮЧАТЕЛЬ (сх.1) с подсв., 10А, 250В, АНТРАЦИТ | 275 | За штуку | Systeme Electric (ранее Schneider Electric) | PTPWD | Ритейл Эконом | 15RTE | ЭУИ BLANCA | BLA | Механические функции, открытый, цветные | FSC | S | C2 | S | C2 | 5 |  |  | 5 | Локальный |  | 2024-01-12 | 330 | 275 | 0% |  |  | https://api.systeme.ru/catalog/view/BLNVA101106
BLNVA101105 | BLANCA О/У 1-клавишный ВЫКЛЮЧАТЕЛЬ (сх.1) с подсв., 10А, 250В, ЯСЕНЬ | 364.5 | За штуку | Systeme Electric (ранее Schneider Electric) | PTPWD | Ритейл Эконом | 15RTE | ЭУИ BLANCA | BLA | Механические функции, открытый, цветные | FSC | S | C2 | N | C3(5) | 5 |  |  | 5 | Локальный |  | 2024-01-12 | 437.4 | 364.5 | 0% |  |  | https://api.systeme.ru/catalog/view/BLNVA101105
BLNVA101104 | BLANCA О/У 1-клавишный ВЫКЛЮЧАТЕЛЬ (сх.1) с подсв., 10А, 250В, ТИТАН | 275 | За штуку | Systeme Electric (ранее Schneider Electric) | PTPWD | Ритейл Эконом | 15RTE | ЭУИ BLANCA | BLA | Механические функции, открытый, цветные | FSC | S | C2 | N | C3(5) | 5 |  |  | 5 | Локальный |  | 2024-01-12 | 330 | 275 | 0% |  |  | https://api.systeme.ru/catalog/view/BLNVA101104
BLNVA101103 | BLANCA О/У 1-клавишный ВЫКЛЮЧАТЕЛЬ (сх.1) с подсв., 10А, 250В, АЛЮМИНИЙ | 275 | За штуку | Systeme Electric (ранее Schneider Electric) | PTPWD | Ритейл Эконом | 15RTE | ЭУИ BLANCA | BLA | Механические функции, открытый, цветные | FSC | S | C2 | N | C3(5) | 5 |  |  | 5 | Локальный |  | 2024-01-12 | 330 | 275 | 0% |  |  | https://api.systeme.ru/catalog/view/BLNVA101103
BLNVA101102 | BLANCA О/У 1-клавишный ВЫКЛЮЧАТЕЛЬ (сх.1) с подсвет, 10А, 250В,МОЛОЧНЫЙ | 193.5 | За штуку | Systeme Electric (ранее Schneider Electric) | PTPWD | Ритейл Эконом | 15RTE | ЭУИ BLANCA | BLA | Механические функции, открытый | FMS | N | C3(2) | N | C3(4) | 10 |  |  | 5 | Локальный |  | 2024-01-12 | 232.2 | 193.5 | 0% | VA1U-111-S |  | https://api.systeme.ru/catalog/view/BLNVA101102
BLNVA101101 | BLANCA О/У 1-клавишный ВЫКЛЮЧАТЕЛЬ (сх.1) с подсветкой, 10А, 250В,БЕЛЫЙ | 183.5 | За штуку | Systeme Electric (ранее Schneider Electric) | PTPWD | Ритейл Эконом | 15RTE | ЭУИ BLANCA | BLA | Механические функции, открытый | FMS | S | C2 | S | C2 | 15 |  |  | 5 | Локальный |  | 2024-01-12 | 220.2 | 183.5 | 0% |  |  | https://api.systeme.ru/catalog/view/BLNVA101101
BLNVA101021 | BLANCA О/У 1-клавишный ВЫКЛЮЧАТЕЛЬ (сх.1) МЕТАЛ.ПЛ.,10А, 250В,БЕЛЫЙ | 140.5 | За штуку | Systeme Electric (ранее Schneider Electric) | PTPWD | Ритейл Эконом | 15RTE | ЭУИ BLANCA | BLA | Механические функции, открытый | FMS | S | C1 | N | C3(4) | 15 |  |  | 5 | Локальный |  | 2024-01-12 | 168.6 | 140.5 | 0% | VA1U-112M-B |  | https://api.systeme.ru/catalog/view/BLNVA101021
BLNVA101016 | BLANCA О/У 1-клавишный ВЫКЛЮЧАТЕЛЬ (сх.1) ИЗОЛ.ПЛ., 10А, 250В, АНТРАЦИТ | 164 | За штуку | Systeme Electric (ранее Schneider Electric) | PTPWD | Ритейл Эконом | 15RTE | ЭУИ BLANCA | BLA | Механические функции, открытый, цветные | FSC | S | C1 | S | C1 | 15 |  |  | 5 | Локальный |  | 2024-01-12 | 196.8 | 164 | 0% |  |  | https://api.systeme.ru/catalog/view/BLNVA101016
BLNVA101015 | BLANCA О/У 1-клавишный ВЫКЛЮЧАТЕЛЬ (сх.1) ИЗОЛ.ПЛ., 10А, 250В, ЯСЕНЬ | 219.5 | За штуку | Systeme Electric (ранее Schneider Electric) | PTPWD | Ритейл Эконом | 15RTE | ЭУИ BLANCA | BLA | Механические функции, открытый, цветные | FSC | S | C1 | S | C1 | 15 |  |  | 5 | Локальный |  | 2024-01-12 | 263.4 | 219.5 | 0% | VA1U-112I-7I |  | https://api.systeme.ru/catalog/view/BLNVA101015
BLNVA101014 | BLANCA О/У 1-клавишный ВЫКЛЮЧАТЕЛЬ (сх.1) ИЗОЛ.ПЛ., 10А, 250В, ТИТАН | 164 | За штуку | Systeme Electric (ранее Schneider Electric) | PTPWD | Ритейл Эконом | 15RTE | ЭУИ BLANCA | BLA | Механические функции, открытый, цветные | FSC | S | C1 | S | C1 | 15 |  |  | 5 | Локальный |  | 2024-01-12 | 196.8 | 164 | 0% |  |  | https://api.systeme.ru/catalog/view/BLNVA101014
BLNVA101013 | BLANCA О/У 1-клавишный ВЫКЛЮЧАТЕЛЬ (сх.1) ИЗОЛ.ПЛ., 10А, 250В, АЛЮМИНИЙ | 178 | За штуку | Systeme Electric (ранее Schneider Electric) | PTPWD | Ритейл Эконом | 15RTE | ЭУИ BLANCA | BLA | Механические функции, открытый, цветные | FSC | S | C1 | S | C1 | 15 |  |  | 5 | Локальный |  | 2024-01-12 | 213.6 | 178 | 0% |  |  | https://api.systeme.ru/catalog/view/BLNVA101013
BLNVA101012 | BLANCA О/У 1-клавишный ВЫКЛЮЧАТЕЛЬ (сх.1) ИЗОЛ.ПЛ., 10А, 250В,МОЛОЧНЫЙ | 109.5 | За штуку | Systeme Electric (ранее Schneider Electric) | PTPWD | Ритейл Эконом | 15RTE | ЭУИ BLANCA | BLA | Механические функции, открытый | FMS | S | C1 | S | C1 | 15 |  |  | 5 | Локальный |  | 2024-01-12 | 131.4 | 109.5 | 0% | VA1U-112I-S |  | https://api.systeme.ru/catalog/view/BLNVA101012
BLNVA101006 | BLANCA О/У 1-клавишный ВЫКЛЮЧАТЕЛЬ (сх.1), 10А, 250В, АНТРАЦИТ | 156.5 | За штуку | Systeme Electric (ранее Schneider Electric) | PTPWD | Ритейл Эконом | 15RTE | ЭУИ BLANCA | BLA | Механические функции, открытый, цветные | FSC | S | C1 | S | C1 | 15 |  |  | 5 | Локальный |  | 2024-01-12 | 187.8 | 156.5 | 0% |  |  | https://api.systeme.ru/catalog/view/BLNVA101006
BLNVA101005 | BLANCA О/У 1-клавишный ВЫКЛЮЧАТЕЛЬ (сх.1), 10А, 250В, ЯСЕНЬ | 208.5 | За штуку | Systeme Electric (ранее Schneider Electric) | PTPWD | Ритейл Эконом | 15RTE | ЭУИ BLANCA | BLA | Механические функции, открытый, цветные | FSC | S | C2 | S | C2 | 15 |  |  | 5 | Локальный |  | 2024-01-12 | 250.2 | 208.5 | 0% |  |  | https://api.systeme.ru/catalog/view/BLNVA101005
BLNVA101004 | BLANCA О/У 1-клавишный ВЫКЛЮЧАТЕЛЬ (сх.1), 10А, 250В, ТИТАН | 156.5 | За штуку | Systeme Electric (ранее Schneider Electric) | PTPWD | Ритейл Эконом | 15RTE | ЭУИ BLANCA | BLA | Механические функции, открытый, цветные | FSC | S | C2 | N | C3(4) | 15 |  |  | 5 | Локальный |  | 2024-01-12 | 187.8 | 156.5 | 0% |  |  | https://api.systeme.ru/catalog/view/BLNVA101004
BLNVA101003 | BLANCA О/У 1-клавишный ВЫКЛЮЧАТЕЛЬ (сх.1), 10А, 250В, АЛЮМИНИЙ | 156.5 | За штуку | Systeme Electric (ранее Schneider Electric) | PTPWD | Ритейл Эконом | 15RTE | ЭУИ BLANCA | BLA | Механические функции, открытый, цветные | FSC | S | C1 | S | C1 | 15 |  |  | 5 | Локальный |  | 2024-01-12 | 187.8 | 156.5 | 0% |  |  | https://api.systeme.ru/catalog/view/BLNVA101003
BLNVA101002 | BLANCA О/У 1-клавишный ВЫКЛЮЧАТЕЛЬ (сх.1), 10А, 250В,МОЛОЧНЫЙ | 108.5 | За штуку | Systeme Electric (ранее Schneider Electric) | PTPWD | Ритейл Эконом | 15RTE | ЭУИ BLANCA | BLA | Механические функции, открытый | FMS | S | C2 | N | C3(4) | 10 |  |  | 5 | Локальный |  | 2024-01-12 | 130.2 | 108.5 | 0% |  |  | https://api.systeme.ru/catalog/view/BLNVA101002
BLNVA101001 | BLANCA О/У 1-клавишный ВЫКЛЮЧАТЕЛЬ (сх.1), 10А, 250В,БЕЛЫЙ | 103 | За штуку | Systeme Electric (ранее Schneider Electric) | PTPWD | Ритейл Эконом | 15RTE | ЭУИ BLANCA | BLA | Механические функции, открытый | FMS | S | C1 | S | C1 | 15 |  |  | 5 | Локальный |  | 2024-01-12 | 123.6 | 103 | 0% | VA1U-112-B |  | https://api.systeme.ru/catalog/view/BLNVA101001
BLNVA065121 | BLANCA О/У 2-клавишный ВЫКЛЮЧАТЕЛЬ (сх.5) с подсв.МЕТАЛ.ПЛ.,6А,250В,БЕЛЫЙ | 208 | За штуку | Systeme Electric (ранее Schneider Electric) | PTPWD | Ритейл Эконом | 15RTE | ЭУИ BLANCA | BLA | Механические функции, открытый | FMS | S | C2 | N | C3(4) | 15 |  |  | 5 | Локальный |  | 2024-01-12 | 249.6 | 208 | 0% | A56-007M-B |  | https://api.systeme.ru/catalog/view/BLNVA065121
BLNVA065112 | BLANCA О/У 2-клавишный ВЫКЛЮЧАТЕЛЬ (сх.5) с подс.ИЗОЛ.ПЛ,6А,250В,МОЛОЧНЫЙ | 197.5 | За штуку | Systeme Electric (ранее Schneider Electric) | PTPWD | Ритейл Эконом | 15RTE | ЭУИ BLANCA | BLA | Механические функции, открытый | FMS | S | C2 | N | C3(4) | 10 |  |  | 5 | Локальный |  | 2024-01-12 | 237 | 197.5 | 0% | A56-007I-S |  | https://api.systeme.ru/catalog/view/BLNVA065112
BLNVA065111 | BLANCA О/У 2-клавишный ВЫКЛЮЧАТЕЛЬ (сх.5) с подсв.ИЗОЛ.ПЛ.,6А,250В,БЕЛЫЙ | 189 | За штуку | Systeme Electric (ранее Schneider Electric) | PTPWD | Ритейл Эконом | 15RTE | ЭУИ BLANCA | BLA | Механические функции, открытый | FMS | S | C1 | S | C1 | 15 |  |  | 5 | Локальный |  | 2024-01-12 | 226.8 | 189 | 0% | A56-007I-B |  | https://api.systeme.ru/catalog/view/BLNVA065111
BLNVA065102 | BLANCA О/У 2-клавишный ВЫКЛЮЧАТЕЛЬ (сх.5) с подсвет, 6А, 250В, МОЛОЧНЫЙ | 189 | За штуку | Systeme Electric (ранее Schneider Electric) | PTPWD | Ритейл Эконом | 15RTE | ЭУИ BLANCA | BLA | Механические функции, открытый | FMS | N | C3(2) | N | C3(4) | 15 |  |  | 5 | Локальный |  | 2024-01-12 | 226.8 | 189 | 0% | A56-007-S |  | https://api.systeme.ru/catalog/view/BLNVA065102
BLNVA065101 | BLANCA О/У 2-клавишный ВЫКЛЮЧАТЕЛЬ (сх.5) с подсветкой, 6А, 250В, БЕЛЫЙ | 180.5 | За штуку | Systeme Electric (ранее Schneider Electric) | PTPWD | Ритейл Эконом | 15RTE | ЭУИ BLANCA | BLA | Механические функции, открытый | FMS | S | C2 | N | C3(4) | 15 |  |  | 5 | Локальный |  | 2024-01-12 | 216.6 | 180.5 | 0% | A56-007-B |  | https://api.systeme.ru/catalog/view/BLNVA065101
BLNVA065021 | BLANCA О/У 2-клавишный ВЫКЛЮЧАТЕЛЬ (сх.5) МЕТАЛ.ПЛ.6А, 250В,БЕЛЫЙ | 138 | За штуку | Systeme Electric (ранее Schneider Electric) | PTPWD | Ритейл Эконом | 15RTE | ЭУИ BLANCA | BLA | Механические функции, открытый | FMS | S | C2 | S | C2 | 15 |  |  | 5 | Локальный |  | 2024-01-12 | 165.6 | 138 | 0% | A56-029M-B |  | https://api.systeme.ru/catalog/view/BLNVA065021
BLNVA065012 | BLANCA О/У 2-клавишный ВЫКЛЮЧАТЕЛЬ (сх.5) ИЗОЛ.ПЛ., 6А, 250В,МОЛОЧНЫЙ | 144.5 | За штуку | Systeme Electric (ранее Schneider Electric) | PTPWD | Ритейл Эконом | 15RTE | ЭУИ BLANCA | BLA | Механические функции, открытый | FMS | S | C2 | S | C2 | 15 |  |  | 5 | Локальный |  | 2024-01-12 | 173.4 | 144.5 | 0% | A56-029I-S |  | https://api.systeme.ru/catalog/view/BLNVA065012
BLNVA065011 | BLANCA О/У 2-клавишный ВЫКЛЮЧАТЕЛЬ (сх.5) ИЗОЛ.ПЛ., 6А, 250В,БЕЛЫЙ | 138 | За штуку | Systeme Electric (ранее Schneider Electric) | PTPWD | Ритейл Эконом | 15RTE | ЭУИ BLANCA | BLA | Механические функции, открытый | FMS | S | C1 | S | C1 | 15 |  |  | 5 | Локальный |  | 2024-01-12 | 165.6 | 138 | 0% | A56-029I-B |  | https://api.systeme.ru/catalog/view/BLNVA065011
BLNVA065002 | BLANCA О/У 2-клавишный ВЫКЛЮЧАТЕЛЬ (сх.5), 6А, 250В, МОЛОЧНЫЙ | 130 | За штуку | Systeme Electric (ранее Schneider Electric) | PTPWD | Ритейл Эконом | 15RTE | ЭУИ BLANCA | BLA | Механические функции, открытый | FMS | S | C2 | N | C3(4) | 10 |  |  | 5 | Локальный |  | 2024-01-12 | 156 | 130 | 0% | A56-029-S |  | https://api.systeme.ru/catalog/view/BLNVA065002
BLNVA065001 | BLANCA О/У 2-клавишный ВЫКЛЮЧАТЕЛЬ (сх.5), 6А, 250В, БЕЛЫЙ | 121.5 | За штуку | Systeme Electric (ранее Schneider Electric) | PTPWD | Ритейл Эконом | 15RTE | ЭУИ BLANCA | BLA | Механические функции, открытый | FMS | S | C1 | S | C1 | 15 |  |  | 5 | Локальный |  | 2024-01-12 | 145.8 | 121.5 | 0% | A56-029-B |  | https://api.systeme.ru/catalog/view/BLNVA065001
BLNVA061121 | BLANCA О/У 1-клавишный ВЫКЛЮЧАТЕЛЬ (сх.1) с подсв.МЕТАЛ.ПЛ.,6А,250В,БЕЛЫЙ | 191.5 | За штуку | Systeme Electric (ранее Schneider Electric) | PTPWD | Ритейл Эконом | 15RTE | ЭУИ BLANCA | BLA | Механические функции, открытый | FMS | S | C2 | S | C2 | 15 |  |  | 5 | Локальный |  | 2024-01-12 | 229.8 | 191.5 | 0% | A16-046M-B |  | https://api.systeme.ru/catalog/view/BLNVA061121
BLNVA061112 | BLANCA О/У 1-клавишный ВЫКЛЮЧАТЕЛЬ (сх.1) с подс.ИЗОЛ.ПЛ,6А,250В,МОЛОЧНЫЙ | 183.5 | За штуку | Systeme Electric (ранее Schneider Electric) | PTPWD | Ритейл Эконом | 15RTE | ЭУИ BLANCA | BLA | Механические функции, открытый | FMS | S | C2 | S | C2 | 15 |  |  | 5 | Локальный |  | 2024-01-12 | 220.2 | 183.5 | 0% | A16-046I-S |  | https://api.systeme.ru/catalog/view/BLNVA061112
BLNVA061111 | BLANCA О/У 1-клавишный ВЫКЛЮЧАТЕЛЬ (сх.1) с подсв.ИЗОЛ.ПЛ.,6А,250В,БЕЛЫЙ | 175.5 | За штуку | Systeme Electric (ранее Schneider Electric) | PTPWD | Ритейл Эконом | 15RTE | ЭУИ BLANCA | BLA | Механические функции, открытый | FMS | S | C1 | S | C1 | 15 |  |  | 5 | Локальный |  | 2024-01-12 | 210.6 | 175.5 | 0% | A16-046I-B |  | https://api.systeme.ru/catalog/view/BLNVA061111
BLNVA061102 | BLANCA О/У 1-клавишный ВЫКЛЮЧАТЕЛЬ (сх.1) с подсвет, 6А, 250В, МОЛОЧНЫЙ | 175 | За штуку | Systeme Electric (ранее Schneider Electric) | PTPWD | Ритейл Эконом | 15RTE | ЭУИ BLANCA | BLA | Механические функции, открытый | FMS | S | C2 | N | C3(4) | 15 |  |  | 5 | Локальный |  | 2024-01-12 | 210 | 175 | 0% | A16-046-S |  | https://api.systeme.ru/catalog/view/BLNVA061102
BLNVA061101 | BLANCA О/У 1-клавишный ВЫКЛЮЧАТЕЛЬ (сх.1) с подсветкой, 6А, 250В, БЕЛЫЙ | 167 | За штуку | Systeme Electric (ранее Schneider Electric) | PTPWD | Ритейл Эконом | 15RTE | ЭУИ BLANCA | BLA | Механические функции, открытый | FMS | S | C2 | S | C2 | 15 |  |  | 5 | Локальный |  | 2024-01-12 | 200.4 | 167 | 0% | A16-046-B |  | https://api.systeme.ru/catalog/view/BLNVA061101
BLNVA061021 | BLANCA О/У 1-клавишный ВЫКЛЮЧАТЕЛЬ (сх.1) МЕТАЛ.ПЛ., 6А, 250В,БЕЛЫЙ | 126 | За штуку | Systeme Electric (ранее Schneider Electric) | PTPWD | Ритейл Эконом | 15RTE | ЭУИ BLANCA | BLA | Механические функции, открытый | FMS | S | C1 | S | C1 | 15 |  |  | 5 | Локальный |  | 2024-01-12 | 151.2 | 126 | 0% | A16-051M-B |  | https://api.systeme.ru/catalog/view/BLNVA061021
BLNVA061012 | BLANCA О/У 1-клавишный ВЫКЛЮЧАТЕЛЬ (сх.1) ИЗОЛ.ПЛ., 6А, 250В, МОЛОЧНЫЙ | 102.5 | За штуку | Systeme Electric (ранее Schneider Electric) | PTPWD | Ритейл Эконом | 15RTE | ЭУИ BLANCA | BLA | Механические функции, открытый | FMS | S | C1 | S | C1 | 15 |  |  | 5 | Локальный |  | 2024-01-12 | 123 | 102.5 | 0% | A16-051I-S |  | https://api.systeme.ru/catalog/view/BLNVA061012
BLNVA061011 | BLANCA О/У 1-клавишный ВЫКЛЮЧАТЕЛЬ (сх.1) ИЗОЛ.ПЛ., 6А, 250В, БЕЛЫЙ | 102.5 | За штуку | Systeme Electric (ранее Schneider Electric) | PTPWD | Ритейл Эконом | 15RTE | ЭУИ BLANCA | BLA | Механические функции, открытый | FMS | S | C1 | S | C1 | 15 |  |  | 5 | Локальный |  | 2024-01-12 | 123 | 102.5 | 0% | A16-051I-B |  | https://api.systeme.ru/catalog/view/BLNVA061011
BLNVA061002 | BLANCA О/У 1-клавишный ВЫКЛЮЧАТЕЛЬ (сх.1), 6А, 250В, МОЛОЧНЫЙ | 99.3 | За штуку | Systeme Electric (ранее Schneider Electric) | PTPWD | Ритейл Эконом | 15RTE | ЭУИ BLANCA | BLA | Механические функции, открытый | FMS | S | C2 | N | C3(4) | 10 |  |  | 5 | Локальный |  | 2024-01-12 | 119.16 | 99.3 | 0% | A16-051-S |  | https://api.systeme.ru/catalog/view/BLNVA061002
BLNVA061001 | BLANCA О/У 1-клавишный ВЫКЛЮЧАТЕЛЬ (сх.1), 6А, 250В, БЕЛЫЙ | 99.3 | За штуку | Systeme Electric (ранее Schneider Electric) | PTPWD | Ритейл Эконом | 15RTE | ЭУИ BLANCA | BLA | Механические функции, открытый | FMS | S | C1 | S | C1 | 15 |  |  | 5 | Локальный |  | 2024-01-12 | 119.16 | 99.3 | 0% | A16-051-B |  | https://api.systeme.ru/catalog/view/BLNVA061001
BLNTS000017 | BLANCA С/У КОННЕКТОР ТВ, БЕЖЕВЫЙ | 159.5 | За штуку | Systeme Electric (ранее Schneider Electric) | PTPWD | Ритейл Эконом | 15RTE | ЭУИ BLANCA | BLA | Телекоммуник. функции, скрытый | TFF | S | C2 | S | C2 | 10 |  |  | 5 | Локальный |  | 2024-01-12 | 191.4 | 159.5 | 0% |  |  | https://api.systeme.ru/catalog/view/BLNTS000017
BLNTS000016 | BLANCA С/У КОННЕКТОР ТВ, АНТРАЦИТ | 228 | За штуку | Systeme Electric (ранее Schneider Electric) | PTPWD | Ритейл Эконом | 15RTE | ЭУИ BLANCA | BLA | Телекоммуник. функции, скрытый, цветные | TFC | S | C1 | S | C1 | 10 |  |  | 5 | Локальный |  | 2024-01-12 | 273.6 | 228 | 0% |  |  | https://api.systeme.ru/catalog/view/BLNTS000016
BLNTS000015 | BLANCA С/У КОННЕКТОР ТВ, ЯСЕНЬ | 303.5 | За штуку | Systeme Electric (ранее Schneider Electric) | PTPWD | Ритейл Эконом | 15RTE | ЭУИ BLANCA | BLA | Телекоммуник. функции, скрытый, цветные | TFC | S | C2 | S | C2 | 5 |  |  | 5 | Локальный |  | 2024-01-12 | 364.2 | 303.5 | 0% |  |  | https://api.systeme.ru/catalog/view/BLNTS000015
BLNTS000014 | BLANCA С/У КОННЕКТОР ТВ, ТИТАН | 228 | За штуку | Systeme Electric (ранее Schneider Electric) | PTPWD | Ритейл Эконом | 15RTE | ЭУИ BLANCA | BLA | Телекоммуник. функции, скрытый, цветные | TFC | S | C2 | S | C2 | 10 |  |  | 5 | Локальный |  | 2024-01-12 | 273.6 | 228 | 0% |  |  | https://api.systeme.ru/catalog/view/BLNTS000014
BC10-007K | ЭТЮД С/У 1-клавишный ПЕРЕКЛЮЧАТЕЛЬ с подсветкой 10 АХ,КРЕМОВЫЙ, Россия | 304 | За штуку | Systeme Electric (ранее Schneider Electric) | PTPWD | Ритейл Эконом | 15RTE | ЭУИ ETUDE | WET | Механические функции, скрытый, цветные | MFC | S | C2 | N | C3(4) | 20 |  |  | 5 | Локальный |  | 2024-01-12 | 364.8 | 304 | 0% |  |  | https://api.systeme.ru/catalog/view/BC10-007K
BC10-007B | ЭТЮД С/У 1-клавишный ПЕРЕКЛЮЧАТЕЛЬ с подсветкой 10 АХ, БЕЛЫЙ, Россия | 304 | За штуку | Systeme Electric (ранее Schneider Electric) | PTPWD | Ритейл Эконом | 15RTE | ЭУИ ETUDE | WET | Механические функции, скрытый | FMF | S | C2 | N | C3(4) | 20 |  |  | 5 | Локальный |  | 2024-01-12 | 364.8 | 304 | 0% |  |  | https://api.systeme.ru/catalog/view/BC10-007B
BC10-006K | ЭТЮД С/У 2-клавишный ВЫКЛЮЧАТЕЛЬ с подсветкой 10 АХ, КРЕМОВЫЙ, Россия | 255.5 | За штуку | Systeme Electric (ранее Schneider Electric) | PTPWD | Ритейл Эконом | 15RTE | ЭУИ ETUDE | WET | Механические функции, скрытый, цветные | MFC | S | C1 | S | C1 | 20 |  |  | 5 | Локальный |  | 2024-01-12 | 306.6 | 255.5 | 0% |  |  | https://api.systeme.ru/catalog/view/BC10-006K
BC10-005K | ЭТЮД С/У 1-клавишный ВЫКЛЮЧАТЕЛЬ с подсветкой 10 АХ,КРЕМОВЫЙ, Россия | 224 | За штуку | Systeme Electric (ранее Schneider Electric) | PTPWD | Ритейл Эконом | 15RTE | ЭУИ ETUDE | WET | Механические функции, скрытый, цветные | MFC | S | C1 | S | C1 | 20 |  |  | 5 | Локальный |  | 2024-01-12 | 268.8 | 224 | 0% |  |  | https://api.systeme.ru/catalog/view/BC10-005K
BC10-004K | ЭТЮД С/У 1-клавишный ПЕРЕКЛЮЧАТЕЛЬ 10 АХ, КРЕМОВЫЙ, Россия | 190 | За штуку | Systeme Electric (ранее Schneider Electric) | PTPWD | Ритейл Эконом | 15RTE | ЭУИ ETUDE | WET | Механические функции, скрытый, цветные | MFC | S | C1 | S | C1 | 20 |  |  | 5 | Локальный |  | 2024-01-12 | 228 | 190 | 0% |  |  | https://api.systeme.ru/catalog/view/BC10-004K
BC10-003K | ЭТЮД С/У 3-клавишный ВЫКЛЮЧАТЕЛЬ 10 АХ, КРЕМОВЫЙ, Россия | 239.5 | За штуку | Systeme Electric (ранее Schneider Electric) | PTPWD | Ритейл Эконом | 15RTE | ЭУИ ETUDE | WET | Механические функции, скрытый, цветные | MFC | S | C1 | S | C1 | 20 |  |  | 5 | Локальный |  | 2024-01-12 | 287.4 | 239.5 | 0% |  |  | https://api.systeme.ru/catalog/view/BC10-003K
BC10-003B | ЭТЮД С/У 3-клавишный ВЫКЛЮЧАТЕЛЬ 10 АХ, БЕЛЫЙ, Россия | 239.5 | За штуку | Systeme Electric (ранее Schneider Electric) | PTPWD | Ритейл Эконом | 15RTE | ЭУИ ETUDE | WET | Механические функции, скрытый | FMF | S | C1 | S | C1 | 20 |  |  | 5 | Локальный |  | 2024-01-12 | 287.4 | 239.5 | 0% |  |  | https://api.systeme.ru/catalog/view/BC10-003B
BC10-002K | ЭТЮД С/У 2-клавишный ВЫКЛЮЧАТЕЛЬ 10 АХ, КРЕМОВЫЙ, Россия | 180 | За штуку | Systeme Electric (ранее Schneider Electric) | PTPWD | Ритейл Эконом | 15RTE | ЭУИ ETUDE | WET | Механические функции, скрытый, цветные | MFC | S | C1 | S | C1 | 20 |  |  | 5 | Локальный |  | 2024-01-12 | 216 | 180 | 0% |  |  | https://api.systeme.ru/catalog/view/BC10-002K
BA10-045C | ЭТЮД IP44 О/У 1-клавишный ВЫКЛЮЧАТЕЛЬ с подсветкой 10 АХ, СЕРЫЙ, Россия | 307.5 | За штуку | Systeme Electric (ранее Schneider Electric) | PTPWD | Ритейл Эконом | 15RTE | ЭУИ ETUDE | WET | Механические функции, открытый IP44, цветные | F4C | S | C1 | S | C1 | 14 |  |  | 5 | Локальный |  | 2024-01-12 | 369 | 307.5 | 0% |  |  | https://api.systeme.ru/catalog/view/BA10-045C
BA10-045B | ЭТЮД IP44 О/У 1-клавишный ВЫКЛЮЧАТЕЛЬ с подсветкой 10 АХ, БЕЛЫЙ, Россия | 307.5 | За штуку | Systeme Electric (ранее Schneider Electric) | PTPWD | Ритейл Эконом | 15RTE | ЭУИ ETUDE | WET | Механические функции, открытый IP44 | FM4 | S | C1 | S | C1 | 14 |  |  | 5 | Локальный |  | 2024-01-12 | 369 | 307.5 | 0% |  |  | https://api.systeme.ru/catalog/view/BA10-045B
BLNTS000013 | BLANCA С/У КОННЕКТОР ТВ, АЛЮМИНИЙ | 228 | За штуку | Systeme Electric (ранее Schneider Electric) | PTPWD | Ритейл Эконом | 15RTE | ЭУИ BLANCA | BLA | Телекоммуник. функции, скрытый, цветные | TFC | S | C1 | S | C1 | 10 |  |  | 5 | Локальный |  | 2024-01-12 | 273.6 | 228 | 0% |  |  | https://api.systeme.ru/catalog/view/BLNTS000013
BLNTS000012 | BLANCA С/У КОННЕКТОР ТВ, МОЛОЧНЫЙ | 159.5 | За штуку | Systeme Electric (ранее Schneider Electric) | PTPWD | Ритейл Эконом | 15RTE | ЭУИ BLANCA | BLA | Телекоммуник. функции, скрытый | TFF | S | C2 | S | C2 | 10 |  |  | 5 | Локальный |  | 2024-01-12 | 191.4 | 159.5 | 0% | RAT-1-SI |  | https://api.systeme.ru/catalog/view/BLNTS000012
BLNTS000011 | BLANCA С/У КОННЕКТОР ТВ, БЕЛЫЙ | 151.5 | За штуку | Systeme Electric (ранее Schneider Electric) | PTPWD | Ритейл Эконом | 15RTE | ЭУИ BLANCA | BLA | Телекоммуник. функции, скрытый | TFF | S | C1 | S | C1 | 10 |  |  | 5 | Локальный |  | 2024-01-12 | 181.8 | 151.5 | 0% | RAT-1-BI |  | https://api.systeme.ru/catalog/view/BLNTS000011
BLNTA000017 | BLANCA О/У КОННЕКТОР ТВ ИЗОЛ.ПЛ.,БЕЖЕВЫЙ | 194 | За штуку | Systeme Electric (ранее Schneider Electric) | PTPWD | Ритейл Эконом | 15RTE | ЭУИ BLANCA | BLA | Телекоммуник. функции, открытый | TFS | S | C2 | N | C3(4) | 18 |  |  | 5 | Локальный |  | 2024-01-12 | 232.8 | 194 | 0% |  |  | https://api.systeme.ru/catalog/view/BLNTA000017
BLNTA000016 | BLANCA О/У КОННЕКТОР ТВ ИЗОЛ.ПЛ.,АНТРАЦИТ | 276.5 | За штуку | Systeme Electric (ранее Schneider Electric) | PTPWD | Ритейл Эконом | 15RTE | ЭУИ BLANCA | BLA | Телекоммуник. функции, открытый, цветные | TSC | S | C2 | S | C2 | 18 |  |  | 5 | Локальный |  | 2024-01-12 | 331.8 | 276.5 | 0% |  |  | https://api.systeme.ru/catalog/view/BLNTA000016
BLNTA000015 | BLANCA О/У КОННЕКТОР ТВ ИЗОЛ.ПЛ.,ЯСЕНЬ | 366.5 | За штуку | Systeme Electric (ранее Schneider Electric) | PTPWD | Ритейл Эконом | 15RTE | ЭУИ BLANCA | BLA | Телекоммуник. функции, открытый, цветные | TSC | S | C2 | S | C2 | 18 |  |  | 5 | Локальный |  | 2024-01-12 | 439.8 | 366.5 | 0% |  |  | https://api.systeme.ru/catalog/view/BLNTA000015
BLNTA000014 | BLANCA О/У КОННЕКТОР ТВ ИЗОЛ.ПЛ.,16А, 250В, ТИТАН | 276.5 | За штуку | Systeme Electric (ранее Schneider Electric) | PTPWD | Ритейл Эконом | 15RTE | ЭУИ BLANCA | BLA | Телекоммуник. функции, открытый, цветные | TSC | S | C2 | N | C3(5) | 18 |  |  | 5 | Локальный |  | 2024-01-12 | 331.8 | 276.5 | 0% |  |  | https://api.systeme.ru/catalog/view/BLNTA000014
BLNTA000013 | BLANCA О/У КОННЕКТОР ТВ ИЗОЛ.ПЛ.,АЛЮМИНИЙ | 276.5 | За штуку | Systeme Electric (ранее Schneider Electric) | PTPWD | Ритейл Эконом | 15RTE | ЭУИ BLANCA | BLA | Телекоммуник. функции, открытый, цветные | TSC | S | C2 | N | C3(5) | 18 |  |  | 5 | Локальный |  | 2024-01-12 | 331.8 | 276.5 | 0% |  |  | https://api.systeme.ru/catalog/view/BLNTA000013
BLNTA000012 | BLANCA О/У КОННЕКТОР ТВ ИЗОЛ.ПЛ.,МОЛОЧНЫЙ | 194 | За штуку | Systeme Electric (ранее Schneider Electric) | PTPWD | Ритейл Эконом | 15RTE | ЭУИ BLANCA | BLA | Телекоммуник. функции, открытый | TFS | S | C2 | S | C2 | 10 |  |  | 5 | Локальный |  | 2024-01-12 | 232.8 | 194 | 0% |  |  | https://api.systeme.ru/catalog/view/BLNTA000012
BLNTA000011 | BLANCA О/У КОННЕКТОР ТВ ИЗОЛ.ПЛ.,БЕЛЫЙ | 185.5 | За штуку | Systeme Electric (ранее Schneider Electric) | PTPWD | Ритейл Эконом | 15RTE | ЭУИ BLANCA | BLA | Телекоммуник. функции, открытый | TFS | S | C1 | S | C1 | 18 |  |  | 5 | Локальный |  | 2024-01-12 | 222.6 | 185.5 | 0% |  |  | https://api.systeme.ru/catalog/view/BLNTA000011
BLNSV003241 | BLANCA С/У ВИЛКА СИЛОВАЯ 3К+З, 32 А, 440 В, БЕЛЫЙ | 690 | За штуку | Systeme Electric (ранее Schneider Electric) | PTPWD | Ритейл Эконом | 15RTE | ЭУИ BLANCA | BLA | Механические функции, скрытый | FMF | S | C1 | S | C1 | 2 |  |  | 5 | Локальный |  | 2024-01-12 | 828 | 690 | 0% |  |  | https://api.systeme.ru/catalog/view/BLNSV003241
BA10-042C | ЭТЮД IP44 О/У 2-клавишный ВЫКЛЮЧАТЕЛЬ 10 АХ, СЕРЫЙ, Россия | 283.5 | За штуку | Systeme Electric (ранее Schneider Electric) | PTPWD | Ритейл Эконом | 15RTE | ЭУИ ETUDE | WET | Механические функции, открытый IP44, цветные | F4C | S | C1 | S | C1 | 14 |  |  | 5 | Локальный |  | 2024-01-12 | 340.2 | 283.5 | 0% |  |  | https://api.systeme.ru/catalog/view/BA10-042C
BA10-007K | ЭТЮД О/У 1-клавишный ПЕРЕКЛЮЧАТЕЛЬ с подсветкой 10 АХ, КРЕМОВЫЙ, Россия | 237.5 | За штуку | Systeme Electric (ранее Schneider Electric) | PTPWD | Ритейл Эконом | 15RTE | ЭУИ ETUDE | WET | Механические функции, открытый, цветные | MSC | S | C1 | S | C1 | 25 |  |  | 5 | Локальный |  | 2024-01-12 | 285 | 237.5 | 0% |  |  | https://api.systeme.ru/catalog/view/BA10-007K
BA10-007B | ЭТЮД О/У 1-клавишный ПЕРЕКЛЮЧАТЕЛЬ с подсветкой 10 АХ, БЕЛЫЙ, Россия | 237.5 | За штуку | Systeme Electric (ранее Schneider Electric) | PTPWD | Ритейл Эконом | 15RTE | ЭУИ ETUDE | WET | Механические функции, открытый | FMS | S | C1 | S | C1 | 25 |  |  | 5 | Локальный |  | 2024-01-12 | 285 | 237.5 | 0% |  |  | https://api.systeme.ru/catalog/view/BA10-007B
BA10-006T | ЭТЮД О/У 2-клавишный ВЫКЛЮЧАТЕЛЬ с подсветкой 10 АХ,БУК, Россия | 403 | За штуку | Systeme Electric (ранее Schneider Electric) | PTPWD | Ритейл Эконом | 15RTE | ЭУИ ETUDE | WET | Механические функции, открытый, цветные | MSC | S | C2 | N | C3(4) | 25 |  |  | 5 | Локальный |  | 2024-01-12 | 483.6 | 403 | 0% |  |  | https://api.systeme.ru/catalog/view/BA10-006T
BA10-006K | ЭТЮД О/У 2-клавишный ВЫКЛЮЧАТЕЛЬ с подсветкой 10 АХ, КРЕМОВЫЙ, Россия | 218.5 | За штуку | Systeme Electric (ранее Schneider Electric) | PTPWD | Ритейл Эконом | 15RTE | ЭУИ ETUDE | WET | Механические функции, открытый, цветные | MSC | S | C1 | S | C1 | 25 |  |  | 5 | Локальный |  | 2024-01-12 | 262.2 | 218.5 | 0% |  |  | https://api.systeme.ru/catalog/view/BA10-006K
BA10-006D | ЭТЮД О/У 2-клавишный ВЫКЛЮЧАТЕЛЬ с подсветкой 10 АХ, СОСНА, Россия | 403 | За штуку | Systeme Electric (ранее Schneider Electric) | PTPWD | Ритейл Эконом | 15RTE | ЭУИ ETUDE | WET | Механические функции, открытый, цветные | MSC | S | C1 | S | C1 | 25 |  |  | 5 | Локальный |  | 2024-01-12 | 483.6 | 403 | 0% |  |  | https://api.systeme.ru/catalog/view/BA10-006D
BA10-005T | ЭТЮД О/У 1-клавишный ВЫКЛЮЧАТЕЛЬ с подсветкой 10 АХ,БУК, Россия | 349 | За штуку | Systeme Electric (ранее Schneider Electric) | PTPWD | Ритейл Эконом | 15RTE | ЭУИ ETUDE | WET | Механические функции, открытый, цветные | MSC | S | C1 | N | C3(4) | 25 |  |  | 5 | Локальный |  | 2024-01-12 | 418.8 | 349 | 0% |  |  | https://api.systeme.ru/catalog/view/BA10-005T
BA10-005K | ЭТЮД О/У 1-клавишный ВЫКЛЮЧАТЕЛЬ с подсветкой 10 АХ, КРЕМОВЫЙ, Россия | 194.5 | За штуку | Systeme Electric (ранее Schneider Electric) | PTPWD | Ритейл Эконом | 15RTE | ЭУИ ETUDE | WET | Механические функции, открытый, цветные | MSC | S | C1 | S | C1 | 25 |  |  | 5 | Локальный |  | 2024-01-12 | 233.4 | 194.5 | 0% |  |  | https://api.systeme.ru/catalog/view/BA10-005K
BA10-005D | ЭТЮД О/У 1-клавишный ВЫКЛЮЧАТЕЛЬ с подсветкой 10 АХ, СОСНА, Россия | 349 | За штуку | Systeme Electric (ранее Schneider Electric) | PTPWD | Ритейл Эконом | 15RTE | ЭУИ ETUDE | WET | Механические функции, открытый, цветные | MSC | S | C1 | S | C1 | 25 |  |  | 5 | Локальный |  | 2024-01-12 | 418.8 | 349 | 0% |  |  | https://api.systeme.ru/catalog/view/BA10-005D
BA10-004T | ЭТЮД О/У 1-клавишный ПЕРЕКЛЮЧАТЕЛЬ 10 АХ, БУК, Россия | 372 | За штуку | Systeme Electric (ранее Schneider Electric) | PTPWD | Ритейл Эконом | 15RTE | ЭУИ ETUDE | WET | Механические функции, открытый, цветные | MSC | S | C2 | N | C3(4) | 25 |  |  | 5 | Локальный |  | 2024-01-12 | 446.4 | 372 | 0% |  |  | https://api.systeme.ru/catalog/view/BA10-004T
BA10-004K | ЭТЮД О/У 1-клавишный ПЕРЕКЛЮЧАТЕЛЬ 10 АХ, КРЕМОВЫЙ, Россия | 175 | За штуку | Systeme Electric (ранее Schneider Electric) | PTPWD | Ритейл Эконом | 15RTE | ЭУИ ETUDE | WET | Механические функции, открытый, цветные | MSC | S | C1 | S | C1 | 25 |  |  | 5 | Локальный |  | 2024-01-12 | 210 | 175 | 0% |  |  | https://api.systeme.ru/catalog/view/BA10-004K
BA10-004D | ЭТЮД О/У 1-клавишный ПЕРЕКЛЮЧАТЕЛЬ 10 АХ, СОСНА, Россия | 372 | За штуку | Systeme Electric (ранее Schneider Electric) | PTPWD | Ритейл Эконом | 15RTE | ЭУИ ETUDE | WET | Механические функции, открытый, цветные | MSC | S | C1 | S | C1 | 25 |  |  | 5 | Локальный |  | 2024-01-12 | 446.4 | 372 | 0% |  |  | https://api.systeme.ru/catalog/view/BA10-004D
BA10-002T | ЭТЮД О/У 2-клавишный ВЫКЛЮЧАТЕЛЬ 10 АХ, БУК, Россия | 368.5 | За штуку | Systeme Electric (ранее Schneider Electric) | PTPWD | Ритейл Эконом | 15RTE | ЭУИ ETUDE | WET | Механические функции, открытый, цветные | MSC | S | C1 | S | C1 | 25 |  |  | 5 | Локальный |  | 2024-01-12 | 442.2 | 368.5 | 0% |  |  | https://api.systeme.ru/catalog/view/BA10-002T
BA10-002D | ЭТЮД О/У 2-клавишный ВЫКЛЮЧАТЕЛЬ 10 АХ, СОСНА, Россия | 371.5 | За штуку | Systeme Electric (ранее Schneider Electric) | PTPWD | Ритейл Эконом | 15RTE | ЭУИ ETUDE | WET | Механические функции, открытый, цветные | MSC | S | C1 | S | C1 | 25 |  |  | 5 | Локальный |  | 2024-01-12 | 445.8 | 371.5 | 0% |  |  | https://api.systeme.ru/catalog/view/BA10-002D
BA10-001T | ЭТЮД О/У 1-клавишный ВЫКЛЮЧАТЕЛЬ 10 АХ, БУК, Россия | 320 | За штуку | Systeme Electric (ранее Schneider Electric) | PTPWD | Ритейл Эконом | 15RTE | ЭУИ ETUDE | WET | Механические функции, открытый, цветные | MSC | S | C1 | S | C1 | 25 |  |  | 5 | Локальный |  | 2024-01-12 | 384 | 320 | 0% |  |  | https://api.systeme.ru/catalog/view/BA10-001T
BA10-001D | ЭТЮД О/У 1-клавишный ВЫКЛЮЧАТЕЛЬ 10 АХ, СОСНА, Россия | 320 | За штуку | Systeme Electric (ранее Schneider Electric) | PTPWD | Ритейл Эконом | 15RTE | ЭУИ ETUDE | WET | Механические функции, открытый, цветные | MSC | S | C1 | S | C1 | 25 |  |  | 5 | Локальный |  | 2024-01-12 | 384 | 320 | 0% |  |  | https://api.systeme.ru/catalog/view/BA10-001D
BLNSV003231 | BLANCA С/У ВИЛКА СИЛОВАЯ 2К+З, 32А, 250В, БЕЛЫЙ | 308 | За штуку | Systeme Electric (ранее Schneider Electric) | PTPWD | Ритейл Эконом | 15RTE | ЭУИ BLANCA | BLA | Механические функции, скрытый | FMF | S | C1 | S | C1 | 2 |  |  | 5 | Локальный |  | 2024-01-12 | 369.6 | 308 | 0% |  |  | https://api.systeme.ru/catalog/view/BLNSV003231
BLNSS040017 | BLANCA С/У СВЕТОРЕГУЛЯТОР (диммер) поворот-нажим. универсальный, 400ВТ, БЕЖЕВЫЙ | 2890 | За штуку | Systeme Electric (ранее Schneider Electric) | PTPWD | Ритейл Эконом | 15RTE | ЭУИ BLANCA | BLA | Электронные функции, скрытый | FEF | S | C2 | S | C2 | 1 |  |  | 5 | Локальный |  | 2024-01-12 | 3468 | 2890 | 0% |  |  | https://api.systeme.ru/catalog/view/BLNSS040017
BLNSS040016 | BLANCA С/У СВЕТОРЕГУЛЯТОР (диммер) поворотно-нажим. универсальный 400ВТ,АНТРАЦИТ | 4135 | За штуку | Systeme Electric (ранее Schneider Electric) | PTPWD | Ритейл Эконом | 15RTE | ЭУИ BLANCA | BLA | Электронные функции, скрытый, цветные | FEC | S | C2 | S | C2 | 1 |  |  | 5 | Локальный |  | 2024-01-12 | 4962 | 4135 | 0% |  |  | https://api.systeme.ru/catalog/view/BLNSS040016
BLNSS040015 | BLANCA С/У СВЕТОРЕГУЛЯТОР (диммер) поворотно-нажимной универсальный 400ВТ, ЯСЕНЬ | 5550 | За штуку | Systeme Electric (ранее Schneider Electric) | PTPWD | Ритейл Эконом | 15RTE | ЭУИ BLANCA | BLA | Электронные функции, скрытый, цветные | FEC | S | C2 | S | C2 | 1 |  |  | 5 | Локальный |  | 2024-01-12 | 6660 | 5550 | 0% |  |  | https://api.systeme.ru/catalog/view/BLNSS040015
BLNSS040014 | BLANCA С/У СВЕТОРЕГУЛЯТОР (диммер) поворотно-нажимной универсальный 400ВТ, ТИТАН | 4135 | За штуку | Systeme Electric (ранее Schneider Electric) | PTPWD | Ритейл Эконом | 15RTE | ЭУИ BLANCA | BLA | Электронные функции, скрытый, цветные | FEC | S | C2 | S | C2 | 1 |  |  | 5 | Локальный |  | 2024-01-12 | 4962 | 4135 | 0% |  |  | https://api.systeme.ru/catalog/view/BLNSS040014
BLNSS040013 | BLANCA С/У СВЕТОРЕГУЛЯТОР (диммер) поворотно-нажим. универсальный 400ВТ,АЛЮМИНИЙ | 4135 | За штуку | Systeme Electric (ранее Schneider Electric) | PTPWD | Ритейл Эконом | 15RTE | ЭУИ BLANCA | BLA | Электронные функции, скрытый, цветные | FEC | S | C2 | S | C2 | 1 |  |  | 5 | Локальный |  | 2024-01-12 | 4962 | 4135 | 0% |  |  | https://api.systeme.ru/catalog/view/BLNSS040013
BLNSS040012 | BLANCA С/У СВЕТОРЕГУЛЯТОР (диммер) поворотно-нажим. универсальный 400ВТ,МОЛОЧНЫЙ | 2890 | За штуку | Systeme Electric (ранее Schneider Electric) | PTPWD | Ритейл Эконом | 15RTE | ЭУИ BLANCA | BLA | Телекоммуник. функции, скрытый | TFF | S | C2 | S | C2 | 1 |  |  | 5 | Локальный |  | 2024-01-12 | 3468 | 2890 | 0% | SR-1S0-SI |  | https://api.systeme.ru/catalog/view/BLNSS040012
BLNSS040011 | BLANCA С/У СВЕТОРЕГУЛЯТОР (диммер) поворотно-нажим. универсальный, 400ВТ, БЕЛЫЙ | 2765 | За штуку | Systeme Electric (ранее Schneider Electric) | PTPWD | Ритейл Эконом | 15RTE | ЭУИ BLANCA | BLA | Электронные функции, скрытый | FEF | S | C1 | S | C1 | 1 |  |  | 5 | Локальный |  | 2024-01-12 | 3318 | 2765 | 0% | SR-2S0-BI |  | https://api.systeme.ru/catalog/view/BLNSS040011
BLNSR003241 | BLANCA С/У РОЗЕТКА СИЛОВАЯ 3К+З, 32А, 440В, БЕЛЫЙ | 690 | За штуку | Systeme Electric (ранее Schneider Electric) | PTPWD | Ритейл Эконом | 15RTE | ЭУИ BLANCA | BLA | Механические функции, скрытый | FMF | S | C1 | S | C1 | 2 |  |  | 5 | Локальный |  | 2024-01-12 | 828 | 690 | 0% |  |  | https://api.systeme.ru/catalog/view/BLNSR003241
BLNSR003231 | BLANCA С/У РОЗЕТКА СИЛОВАЯ 2К+З, 32А, 250В, БЕЛЫЙ | 308 | За штуку | Systeme Electric (ранее Schneider Electric) | PTPWD | Ритейл Эконом | 15RTE | ЭУИ BLANCA | BLA | Механические функции, скрытый | FMF | S | C1 | S | C1 | 2 |  |  | 5 | Локальный |  | 2024-01-12 | 369.6 | 308 | 0% |  |  | https://api.systeme.ru/catalog/view/BLNSR003231
BLNSK013231 | BLANCA СИЛОВОЙ КОМПЛЕКТ 32 А, 250 В: розетка, вилка, монтажная коробка, БЕЛЫЙ | 519.5 | За штуку | Systeme Electric (ранее Schneider Electric) | PTPWD | Ритейл Эконом | 15RTE | ЭУИ BLANCA | BLA | Механические функции, скрытый | FMF | S | C1 | S | C1 | 6 |  |  | 5 | Локальный |  | 2024-01-12 | 623.4 | 519.5 | 0% |  |  | https://api.systeme.ru/catalog/view/BLNSK013231
BLNSK003231 | BLANCA СИЛОВОЙ КОМПЛЕКТ 32 А, 250 В: розетка, вилка, подъемная коробка, БЕЛЫЙ | 519.5 | За штуку | Systeme Electric (ранее Schneider Electric) | PTPWD | Ритейл Эконом | 15RTE | ЭУИ BLANCA | BLA | Механические функции, скрытый | FMF | S | C1 | S | C1 | 6 |  |  | 5 | Локальный |  | 2024-01-12 | 623.4 | 519.5 | 0% |  |  | https://api.systeme.ru/catalog/view/BLNSK003231
BLNRS441127 | BLANCA С/У IP44 РОЗЕТКА двойная с заземл. со шторк.,с крышк., 16А, 250В, БЕЖЕВЫЙ | 342.5 | За штуку | Systeme Electric (ранее Schneider Electric) | PTPWD | Ритейл Эконом | 15RTE | ЭУИ BLANCA | BLA | Механические функции, пылевлагозащ. | FMW | S | C1 | S | C1 | 5 |  |  | 5 | Локальный |  | 2024-01-12 | 411 | 342.5 | 0% |  |  | https://api.systeme.ru/catalog/view/BLNRS441127
BLNRS441126 | BLANCA С/У IP44 РОЗЕТКА двойная с заземл.со шторк.,с крышками,16А,250В, АНТРАЦИТ | 487 | За штуку | Systeme Electric (ранее Schneider Electric) | PTPWD | Ритейл Эконом | 15RTE | ЭУИ BLANCA | BLA | Механические функции, пылевлагозащ., цветные | FWC | S | C1 | S | C1 | 5 |  |  | 5 | Локальный |  | 2024-01-12 | 584.4 | 487 | 0% |  |  | https://api.systeme.ru/catalog/view/BLNRS441126
BLNRS441125 | BLANCA С/У IP44 РОЗЕТКА двойная с заземл. со штор., с крышками, 16А, 250В, ЯСЕНЬ | 647.5 | За штуку | Systeme Electric (ранее Schneider Electric) | PTPWD | Ритейл Эконом | 15RTE | ЭУИ BLANCA | BLA | Механические функции, пылевлагозащ., цветные | FWC | S | C2 | S | C2 | 5 |  |  | 5 | Локальный |  | 2024-01-12 | 777 | 647.5 | 0% |  |  | https://api.systeme.ru/catalog/view/BLNRS441125
BLNRS441124 | BLANCA С/У IP44 РОЗЕТКА двойная с заземл. со шторк., с крышками,16А, 250В, ТИТАН | 487 | За штуку | Systeme Electric (ранее Schneider Electric) | PTPWD | Ритейл Эконом | 15RTE | ЭУИ BLANCA | BLA | Механические функции, пылевлагозащ., цветные | FWC | S | C2 | S | C2 | 5 |  |  | 5 | Локальный |  | 2024-01-12 | 584.4 | 487 | 0% |  |  | https://api.systeme.ru/catalog/view/BLNRS441124
BLNRS441123 | BLANCA С/У IP44 РОЗЕТКА двойная с заземл.со шторк.,с крышками,16А,250В, АЛЮМИНИЙ | 487 | За штуку | Systeme Electric (ранее Schneider Electric) | PTPWD | Ритейл Эконом | 15RTE | ЭУИ BLANCA | BLA | Механические функции, пылевлагозащ., цветные | FWC | S | C1 | S | C1 | 5 |  |  | 5 | Локальный |  | 2024-01-12 | 584.4 | 487 | 0% |  |  | https://api.systeme.ru/catalog/view/BLNRS441123
BLNRS441122 | BLANCA С/У IP44 РОЗЕТКА двойная с заземл.со шторк,с крышками,16А, 250В, МОЛОЧНЫЙ | 342.5 | За штуку | Systeme Electric (ранее Schneider Electric) | PTPWD | Ритейл Эконом | 15RTE | ЭУИ BLANCA | BLA | Механические функции, пылевлагозащ. | FMW | S | C1 | S | C1 | 5 |  |  | 5 | Локальный |  | 2024-01-12 | 411 | 342.5 | 0% |  |  | https://api.systeme.ru/catalog/view/BLNRS441122
BLNRS001127 | BLANCA С/У РОЗЕТКА двойная с заземлением со шторками, 16А, 250В, БЕЖЕВЫЙ | 163 | За штуку | Systeme Electric (ранее Schneider Electric) | PTPWD | Ритейл Эконом | 15RTE | ЭУИ BLANCA | BLA | Механические функции, скрытый | FMF | S | C1 | S | C1 | 6 |  |  | 5 | Локальный |  | 2024-01-12 | 195.6 | 163 | 0% |  |  | https://api.systeme.ru/catalog/view/BLNRS001127
BLNRS001126 | BLANCA С/У РОЗЕТКА двойная с заземлением со шторк., 16А, 250В, АНТРАЦИТ | 232.5 | За штуку | Systeme Electric (ранее Schneider Electric) | PTPWD | Ритейл Эконом | 15RTE | ЭУИ BLANCA | BLA | Механические функции, скрытый, цветные | FMC | S | C1 | S | C1 | 6 |  |  | 5 | Локальный |  | 2024-01-12 | 279 | 232.5 | 0% |  |  | https://api.systeme.ru/catalog/view/BLNRS001126
BLNRS001125 | BLANCA С/У РОЗЕТКА двойная с заземлением со шторками, 16А, 250В, ЯСЕНЬ | 309 | За штуку | Systeme Electric (ранее Schneider Electric) | PTPWD | Ритейл Эконом | 15RTE | ЭУИ BLANCA | BLA | Механические функции, скрытый, цветные | FMC | S | C1 | S | C1 | 6 |  |  | 5 | Локальный |  | 2024-01-12 | 370.8 | 309 | 0% |  |  | https://api.systeme.ru/catalog/view/BLNRS001125
BLNRS001124 | BLANCA С/У РОЗЕТКА двойная с заземлением со шторками, 16А, 250В, ТИТАН | 232.5 | За штуку | Systeme Electric (ранее Schneider Electric) | PTPWD | Ритейл Эконом | 15RTE | ЭУИ BLANCA | BLA | Механические функции, скрытый, цветные | FMC | S | C2 | S | C2 | 6 |  |  | 5 | Локальный |  | 2024-01-12 | 279 | 232.5 | 0% |  |  | https://api.systeme.ru/catalog/view/BLNRS001124
BLNRS001123 | BLANCA С/У РОЗЕТКА двойная с заземлением со шторк., 16А, 250В, АЛЮМИНИЙ | 232.5 | За штуку | Systeme Electric (ранее Schneider Electric) | PTPWD | Ритейл Эконом | 15RTE | ЭУИ BLANCA | BLA | Механические функции, скрытый, цветные | FMC | S | C1 | S | C1 | 6 |  |  | 5 | Локальный |  | 2024-01-12 | 279 | 232.5 | 0% |  |  | https://api.systeme.ru/catalog/view/BLNRS001123
BLNRS001122 | BLANCA С/У РОЗЕТКА двойная с заземлением со штор., 16А, 250В, МОЛОЧНЫЙ | 163 | За штуку | Systeme Electric (ранее Schneider Electric) | PTPWD | Ритейл Эконом | 15RTE | ЭУИ BLANCA | BLA | Механические функции, скрытый | FMF | S | C1 | S | C1 | 6 |  |  | 5 | Локальный |  | 2024-01-12 | 195.6 | 163 | 0% | RS16-212-S |  | https://api.systeme.ru/catalog/view/BLNRS001122
BLNRS001117 | BLANCA С/У РОЗЕТКА с заземлением со шторками, 16А, 250В, БЕЖЕВЫЙ | 113 | За штуку | Systeme Electric (ранее Schneider Electric) | PTPWD | Ритейл Эконом | 15RTE | ЭУИ BLANCA | BLA | Механические функции, скрытый | FMF | S | C1 | S | C1 | 10 |  |  | 5 | Локальный |  | 2024-01-12 | 135.6 | 113 | 0% |  |  | https://api.systeme.ru/catalog/view/BLNRS001117
BLNRS001116 | BLANCA С/У РОЗЕТКА с заземлением со шторками, 16А, 250В, АНТРАЦИТ | 163 | За штуку | Systeme Electric (ранее Schneider Electric) | PTPWD | Ритейл Эконом | 15RTE | ЭУИ BLANCA | BLA | Механические функции, скрытый, цветные | FMC | S | C1 | S | C1 | 10 |  |  | 5 | Локальный |  | 2024-01-12 | 195.6 | 163 | 0% |  |  | https://api.systeme.ru/catalog/view/BLNRS001116
BLNRS001115 | BLANCA С/У РОЗЕТКА с заземлением со шторками, 16А, 250В, ЯСЕНЬ | 218 | За штуку | Systeme Electric (ранее Schneider Electric) | PTPWD | Ритейл Эконом | 15RTE | ЭУИ BLANCA | BLA | Механические функции, скрытый, цветные | FMC | S | C2 | S | C2 | 10 |  |  | 5 | Локальный |  | 2024-01-12 | 261.6 | 218 | 0% |  |  | https://api.systeme.ru/catalog/view/BLNRS001115
BLNRS001114 | BLANCA С/У РОЗЕТКА с заземлением со шторками, 16А, 250В, ТИТАН | 163 | За штуку | Systeme Electric (ранее Schneider Electric) | PTPWD | Ритейл Эконом | 15RTE | ЭУИ BLANCA | BLA | Механические функции, скрытый, цветные | FMC | S | C2 | S | C2 | 10 |  |  | 5 | Локальный |  | 2024-01-12 | 195.6 | 163 | 0% |  |  | https://api.systeme.ru/catalog/view/BLNRS001114
BLNRS001113 | BLANCA С/У РОЗЕТКА с заземлением со шторками, 16А, 250В, АЛЮМИНИЙ | 163 | За штуку | Systeme Electric (ранее Schneider Electric) | PTPWD | Ритейл Эконом | 15RTE | ЭУИ BLANCA | BLA | Механические функции, скрытый, цветные | FMC | S | C1 | S | C1 | 10 |  |  | 5 | Локальный |  | 2024-01-12 | 195.6 | 163 | 0% |  |  | https://api.systeme.ru/catalog/view/BLNRS001113
BLNRS001112 | BLANCA С/У РОЗЕТКА с заземлением со шторками, 16А, 250В, МОЛОЧНЫЙ | 113 | За штуку | Systeme Electric (ранее Schneider Electric) | PTPWD | Ритейл Эконом | 15RTE | ЭУИ BLANCA | BLA | Механические функции, скрытый | FMF | S | C1 | S | C1 | 10 |  |  | 5 | Локальный |  | 2024-01-12 | 135.6 | 113 | 0% | RS16-121-SI |  | https://api.systeme.ru/catalog/view/BLNRS001112
BLNRS001111 | BLANCA С/У РОЗЕТКА с заземлением со шторками, 16А, 250В, БЕЛЫЙ | 108 | За штуку | Systeme Electric (ранее Schneider Electric) | PTPWD | Ритейл Эконом | 15RTE | ЭУИ BLANCA | BLA | Механические функции, скрытый | FMF | S | C1 | S | C1 | 10 |  |  | 5 | Локальный |  | 2024-01-12 | 129.6 | 108 | 0% | RS16-004-B |  | https://api.systeme.ru/catalog/view/BLNRS001111
BLNRS001027 | BLANCA С/У РОЗЕТКА двойная с заземлением без шторок, 16А, 250В, БЕЖЕВЫЙ | 154 | За штуку | Systeme Electric (ранее Schneider Electric) | PTPWD | Ритейл Эконом | 15RTE | ЭУИ BLANCA | BLA | Механические функции, скрытый | FMF | S | C1 | S | C1 | 6 |  |  | 5 | Локальный |  | 2024-01-12 | 184.8 | 154 | 0% |  |  | https://api.systeme.ru/catalog/view/BLNRS001027
BLNRS001026 | BLANCA С/У РОЗЕТКА двойная с заземлением без шторок, 16А, 250В, АНТРАЦИТ | 221.5 | За штуку | Systeme Electric (ранее Schneider Electric) | PTPWD | Ритейл Эконом | 15RTE | ЭУИ BLANCA | BLA | Механические функции, скрытый, цветные | FMC | S | C1 | S | C1 | 6 |  |  | 5 | Локальный |  | 2024-01-12 | 265.8 | 221.5 | 0% |  |  | https://api.systeme.ru/catalog/view/BLNRS001026
BLNRS001025 | BLANCA С/У РОЗЕТКА двойная с заземлением без шторок, 16А, 250В, ЯСЕНЬ | 294.5 | За штуку | Systeme Electric (ранее Schneider Electric) | PTPWD | Ритейл Эконом | 15RTE | ЭУИ BLANCA | BLA | Механические функции, скрытый, цветные | FMC | S | C1 | S | C1 | 6 |  |  | 5 | Локальный |  | 2024-01-12 | 353.4 | 294.5 | 0% |  |  | https://api.systeme.ru/catalog/view/BLNRS001025
BLNRS001024 | BLANCA С/У РОЗЕТКА двойная с заземлением без шторок, 16А, 250В, ТИТАН | 221.5 | За штуку | Systeme Electric (ранее Schneider Electric) | PTPWD | Ритейл Эконом | 15RTE | ЭУИ BLANCA | BLA | Механические функции, скрытый, цветные | FMC | S | C1 | S | C1 | 6 |  |  | 5 | Локальный |  | 2024-01-12 | 265.8 | 221.5 | 0% |  |  | https://api.systeme.ru/catalog/view/BLNRS001024
BLNRS001023 | BLANCA С/У РОЗЕТКА двойная с заземлением без шторок, 16А, 250В, АЛЮМИНИЙ | 221.5 | За штуку | Systeme Electric (ранее Schneider Electric) | PTPWD | Ритейл Эконом | 15RTE | ЭУИ BLANCA | BLA | Механические функции, скрытый, цветные | FMC | S | C1 | S | C1 | 6 |  |  | 5 | Локальный |  | 2024-01-12 | 265.8 | 221.5 | 0% |  |  | https://api.systeme.ru/catalog/view/BLNRS001023
BLNRS001022 | BLANCA С/У РОЗЕТКА двойная с заземлением без шторок, 16А, 250В, МОЛОЧНЫЙ | 154 | За штуку | Systeme Electric (ранее Schneider Electric) | PTPWD | Ритейл Эконом | 15RTE | ЭУИ BLANCA | BLA | Механические функции, скрытый | FMF | S | C1 | S | C1 | 6 |  |  | 5 | Локальный |  | 2024-01-12 | 184.8 | 154 | 0% | RS16-228-SI |  | https://api.systeme.ru/catalog/view/BLNRS001022
BLNRS001017 | BLANCA С/У РОЗЕТКА с заземлением без шторок, 16А, 250В, БЕЖЕВЫЙ | 104.5 | За штуку | Systeme Electric (ранее Schneider Electric) | PTPWD | Ритейл Эконом | 15RTE | ЭУИ BLANCA | BLA | Механические функции, скрытый | FMF | S | C1 | S | C1 | 10 |  |  | 5 | Локальный |  | 2024-01-12 | 125.4 | 104.5 | 0% |  |  | https://api.systeme.ru/catalog/view/BLNRS001017
BLNRS001016 | BLANCA С/У РОЗЕТКА с заземлением без шторок, 16А, 250В, АНТРАЦИТ | 150 | За штуку | Systeme Electric (ранее Schneider Electric) | PTPWD | Ритейл Эконом | 15RTE | ЭУИ BLANCA | BLA | Механические функции, скрытый, цветные | FMC | S | C1 | S | C1 | 10 |  |  | 5 | Локальный |  | 2024-01-12 | 180 | 150 | 0% |  |  | https://api.systeme.ru/catalog/view/BLNRS001016
BLNRS001015 | BLANCA С/У РОЗЕТКА с заземлением без шторок, 16А, 250В, ЯСЕНЬ | 201 | За штуку | Systeme Electric (ранее Schneider Electric) | PTPWD | Ритейл Эконом | 15RTE | ЭУИ BLANCA | BLA | Механические функции, скрытый, цветные | FMC | S | C1 | S | C1 | 10 |  |  | 5 | Локальный |  | 2024-01-12 | 241.2 | 201 | 0% |  |  | https://api.systeme.ru/catalog/view/BLNRS001015
BLNRS001014 | BLANCA С/У РОЗЕТКА с заземлением без шторок, 16А, 250В, ТИТАН | 150 | За штуку | Systeme Electric (ранее Schneider Electric) | PTPWD | Ритейл Эконом | 15RTE | ЭУИ BLANCA | BLA | Механические функции, скрытый, цветные | FMC | S | C1 | S | C1 | 10 |  |  | 5 | Локальный |  | 2024-01-12 | 180 | 150 | 0% |  |  | https://api.systeme.ru/catalog/view/BLNRS001014
BLNRS001013 | BLANCA С/У РОЗЕТКА с заземлением без шторок, 16А, 250В, АЛЮМИНИЙ | 150 | За штуку | Systeme Electric (ранее Schneider Electric) | PTPWD | Ритейл Эконом | 15RTE | ЭУИ BLANCA | BLA | Механические функции, скрытый, цветные | FMC | S | C1 | S | C1 | 10 |  |  | 5 | Локальный |  | 2024-01-12 | 180 | 150 | 0% |  |  | https://api.systeme.ru/catalog/view/BLNRS001013
BLNRS001012 | BLANCA С/У РОЗЕТКА с заземлением без шторок, 16А, 250В, МОЛОЧНЫЙ | 104.5 | За штуку | Systeme Electric (ранее Schneider Electric) | PTPWD | Ритейл Эконом | 15RTE | ЭУИ BLANCA | BLA | Механические функции, скрытый | FMF | S | C1 | S | C1 | 10 |  |  | 5 | Локальный |  | 2024-01-12 | 125.4 | 104.5 | 0% | RS16-004-S |  | https://api.systeme.ru/catalog/view/BLNRS001012
BLNRA010102 | BLANCA О/У РОЗЕТКА с заземлением без шторок, 16А, 250В, МОЛОЧНЫЙ | 124 | За штуку | Systeme Electric (ранее Schneider Electric) | PTPWD | Ритейл Эконом | 15RTE | ЭУИ BLANCA | BLA | Механические функции, открытый | FMS | S | C2 | S | C2 | 12 |  |  | 5 | Локальный |  | 2024-01-12 | 148.8 | 124 | 0% | RA16-003-1-S |  | https://api.systeme.ru/catalog/view/BLNRA010102
BLNRS000127 | BLANCA С/У РОЗЕТКА двойная без заземления со шторками, 16А, 250В, БЕЖЕВЫЙ | 146 | За штуку | Systeme Electric (ранее Schneider Electric) | PTPWD | Ритейл Эконом | 15RTE | ЭУИ BLANCA | BLA | Механические функции, скрытый | FMF | S | C2 | N | C3(4) | 6 |  |  | 5 | Локальный |  | 2024-01-12 | 175.2 | 146 | 0% |  |  | https://api.systeme.ru/catalog/view/BLNRS000127
BLNRS000126 | BLANCA С/У РОЗЕТКА двойная без заземления со шторк., 16А, 250В, АНТРАЦИТ | 209.5 | За штуку | Systeme Electric (ранее Schneider Electric) | PTPWD | Ритейл Эконом | 15RTE | ЭУИ BLANCA | BLA | Механические функции, скрытый, цветные | FMC | S | C1 | N | C3(4) | 6 |  |  | 5 | Локальный |  | 2024-01-12 | 251.4 | 209.5 | 0% |  |  | https://api.systeme.ru/catalog/view/BLNRS000126
BLNRS000125 | BLANCA С/У РОЗЕТКА двойная без заземления со шторками, 16А, 250В, ЯСЕНЬ | 278 | За штуку | Systeme Electric (ранее Schneider Electric) | PTPWD | Ритейл Эконом | 15RTE | ЭУИ BLANCA | BLA | Механические функции, скрытый, цветные | FMC | N | C3(3) | N | C3(5) | 6 |  |  | 5 | Локальный |  | 2024-01-12 | 333.6 | 278 | 0% |  |  | https://api.systeme.ru/catalog/view/BLNRS000125
BLNRS000124 | BLANCA С/У РОЗЕТКА двойная без заземления со шторками, 16А, 250В, ТИТАН | 209.5 | За штуку | Systeme Electric (ранее Schneider Electric) | PTPWD | Ритейл Эконом | 15RTE | ЭУИ BLANCA | BLA | Механические функции, скрытый, цветные | FMC | N | C3(3) | N | C3(5) | 6 |  |  | 5 | Локальный |  | 2024-01-12 | 251.4 | 209.5 | 0% |  |  | https://api.systeme.ru/catalog/view/BLNRS000124
BLNRS000123 | BLANCA С/У РОЗЕТКА двойная без заземления со шторк., 16А, 250В, АЛЮМИНИЙ | 209.5 | За штуку | Systeme Electric (ранее Schneider Electric) | PTPWD | Ритейл Эконом | 15RTE | ЭУИ BLANCA | BLA | Механические функции, скрытый, цветные | FMC | S | C1 | S | C1 | 6 |  |  | 5 | Локальный |  | 2024-01-12 | 251.4 | 209.5 | 0% |  |  | https://api.systeme.ru/catalog/view/BLNRS000123
BLNRS000122 | BLANCA С/У РОЗЕТКА двойная без заземления со штор., 16А, 250В, МОЛОЧНЫЙ | 146 | За штуку | Systeme Electric (ранее Schneider Electric) | PTPWD | Ритейл Эконом | 15RTE | ЭУИ BLANCA | BLA | Механические функции, скрытый | FMF | S | C2 | N | C3(5) | 6 |  |  | 5 | Локальный |  | 2024-01-12 | 175.2 | 146 | 0% | RS16-225-SI |  | https://api.systeme.ru/catalog/view/BLNRS000122
BLNRS000121 | BLANCA С/У РОЗЕТКА двойная без заземления со шторками, 16А, 250В, БЕЛЫЙ | 138.5 | За штуку | Systeme Electric (ранее Schneider Electric) | PTPWD | Ритейл Эконом | 15RTE | ЭУИ BLANCA | BLA | Механические функции, скрытый | FMF | S | C1 | S | C1 | 6 |  |  | 5 | Локальный |  | 2024-01-12 | 166.2 | 138.5 | 0% | RS16-225-BI |  | https://api.systeme.ru/catalog/view/BLNRS000121
BLNRS000117 | BLANCA С/У РОЗЕТКА без заземления со шторками, 16А, 250В, БЕЖЕВЫЙ | 96.4 | За штуку | Systeme Electric (ранее Schneider Electric) | PTPWD | Ритейл Эконом | 15RTE | ЭУИ BLANCA | BLA | Механические функции, скрытый | FMF | S | C2 | N | C3(5) | 10 |  |  | 5 | Локальный |  | 2024-01-12 | 115.68 | 96.4 | 0% |  |  | https://api.systeme.ru/catalog/view/BLNRS000117
BLNRS000116 | BLANCA С/У РОЗЕТКА без заземления со шторками, 16А, 250В, АНТРАЦИТ | 138.5 | За штуку | Systeme Electric (ранее Schneider Electric) | PTPWD | Ритейл Эконом | 15RTE | ЭУИ BLANCA | BLA | Механические функции, скрытый, цветные | FMC | S | C2 | N | C3(5) | 10 |  |  | 5 | Локальный |  | 2024-01-12 | 166.2 | 138.5 | 0% |  |  | https://api.systeme.ru/catalog/view/BLNRS000116
BLNRS000115 | BLANCA С/У РОЗЕТКА без заземления со шторками, 16А, 250В, ЯСЕНЬ | 186.5 | За штуку | Systeme Electric (ранее Schneider Electric) | PTPWD | Ритейл Эконом | 15RTE | ЭУИ BLANCA | BLA | Механические функции, скрытый, цветные | FMC | N | C3(3) | N | C3(5) | 5 |  |  | 5 | Локальный |  | 2024-01-12 | 223.8 | 186.5 | 0% |  |  | https://api.systeme.ru/catalog/view/BLNRS000115
BLNRS000114 | BLANCA С/У РОЗЕТКА без заземления со шторками, 16А, 250В, ТИТАН | 138.5 | За штуку | Systeme Electric (ранее Schneider Electric) | PTPWD | Ритейл Эконом | 15RTE | ЭУИ BLANCA | BLA | Механические функции, скрытый, цветные | FMC | N | C3(3) | N | C3(5) | 10 |  |  | 5 | Локальный |  | 2024-01-12 | 166.2 | 138.5 | 0% |  |  | https://api.systeme.ru/catalog/view/BLNRS000114
BLNRS000113 | BLANCA С/У РОЗЕТКА без заземления со шторками, 16А, 250В, АЛЮМИНИЙ | 138.5 | За штуку | Systeme Electric (ранее Schneider Electric) | PTPWD | Ритейл Эконом | 15RTE | ЭУИ BLANCA | BLA | Механические функции, скрытый, цветные | FMC | S | C2 | S | C2 | 10 |  |  | 5 | Локальный |  | 2024-01-12 | 166.2 | 138.5 | 0% |  |  | https://api.systeme.ru/catalog/view/BLNRS000113
BLNRS000112 | BLANCA С/У РОЗЕТКА без заземления со шторками, 16А, 250В, МОЛОЧНЫЙ | 96.4 | За штуку | Systeme Electric (ранее Schneider Electric) | PTPWD | Ритейл Эконом | 15RTE | ЭУИ BLANCA | BLA | Механические функции, скрытый | FMF | S | C2 | N | C3(5) | 10 |  |  | 5 | Локальный |  | 2024-01-12 | 115.68 | 96.4 | 0% | RS10-122-SI |  | https://api.systeme.ru/catalog/view/BLNRS000112
BLNRS000111 | BLANCA С/У РОЗЕТКА без заземления со шторками, 16А, 250В, БЕЛЫЙ | 91.9 | За штуку | Systeme Electric (ранее Schneider Electric) | PTPWD | Ритейл Эконом | 15RTE | ЭУИ BLANCA | BLA | Механические функции, скрытый | FMF | S | C1 | S | C1 | 10 |  |  | 5 | Локальный |  | 2024-01-12 | 110.28 | 91.9 | 0% | RS10-122-BI |  | https://api.systeme.ru/catalog/view/BLNRS000111
BLNRS000027 | BLANCA С/У РОЗЕТКА двойная без заземления без шторок, 16А, 250В, БЕЖЕВЫЙ | 137 | За штуку | Systeme Electric (ранее Schneider Electric) | PTPWD | Ритейл Эконом | 15RTE | ЭУИ BLANCA | BLA | Механические функции, скрытый | FMF | S | C1 | S | C1 | 6 |  |  | 5 | Локальный |  | 2024-01-12 | 164.4 | 137 | 0% |  |  | https://api.systeme.ru/catalog/view/BLNRS000027
BLNRS000026 | BLANCA С/У РОЗЕТКА двойная без заземления без штор., 16А, 250В, АНТРАЦИТ | 198 | За штуку | Systeme Electric (ранее Schneider Electric) | PTPWD | Ритейл Эконом | 15RTE | ЭУИ BLANCA | BLA | Механические функции, скрытый, цветные | FMC | S | C1 | S | C1 | 6 |  |  | 5 | Локальный |  | 2024-01-12 | 237.6 | 198 | 0% |  |  | https://api.systeme.ru/catalog/view/BLNRS000026
BLNRS000025 | BLANCA С/У РОЗЕТКА двойная без заземления без шторок, 16А, 250В, ЯСЕНЬ | 264.5 | За штуку | Systeme Electric (ранее Schneider Electric) | PTPWD | Ритейл Эконом | 15RTE | ЭУИ BLANCA | BLA | Механические функции, скрытый, цветные | FMC | S | C1 | S | C1 | 6 |  |  | 5 | Локальный |  | 2024-01-12 | 317.4 | 264.5 | 0% |  |  | https://api.systeme.ru/catalog/view/BLNRS000025
BLNRA010101 | BLANCA О/У РОЗЕТКА с заземлением без шторок, 16А, 250В, БЕЛЫЙ | 118 | За штуку | Systeme Electric (ранее Schneider Electric) | PTPWD | Ритейл Эконом | 15RTE | ЭУИ BLANCA | BLA | Механические функции, открытый | FMS | S | C1 | S | C1 | 12 |  |  | 5 | Локальный |  | 2024-01-12 | 141.6 | 118 | 0% |  |  | https://api.systeme.ru/catalog/view/BLNRA010101
BLNRA001317 | BLANCA О/У РОЗЕТКА 3-я без заземления со шт. ИЗОЛ.ПЛ.,16А, 250В, БЕЖЕВЫЙ | 270 | За штуку | Systeme Electric (ранее Schneider Electric) | PTPWD | Ритейл Эконом | 15RTE | ЭУИ BLANCA | BLA | Механические функции, открытый | FMS | S | C2 | S | C2 | 6 |  |  | 5 | Локальный |  | 2024-01-12 | 324 | 270 | 0% |  |  | https://api.systeme.ru/catalog/view/BLNRA001317
BLNRA001316 | BLANCA О/У РОЗЕТКА 3-я без заземл. со шторк. ИЗОЛ.ПЛ.,16А,250В,АНТРАЦИТ | 386 | За штуку | Systeme Electric (ранее Schneider Electric) | PTPWD | Ритейл Эконом | 15RTE | ЭУИ BLANCA | BLA | Механические функции, открытый, цветные | FSC | S | C1 | S | C1 | 3 |  |  | 5 | Локальный |  | 2024-01-12 | 463.2 | 386 | 0% |  |  | https://api.systeme.ru/catalog/view/BLNRA001316
BLNRA001315 | BLANCA О/У РОЗЕТКА 3-я без заземл. со шторк. ИЗОЛ.ПЛ.,16А, 250В, ЯСЕНЬ | 512 | За штуку | Systeme Electric (ранее Schneider Electric) | PTPWD | Ритейл Эконом | 15RTE | ЭУИ BLANCA | BLA | Механические функции, открытый, цветные | FSC | S | C2 | N | C3(5) | 3 |  |  | 5 | Локальный |  | 2024-01-12 | 614.4 | 512 | 0% |  |  | https://api.systeme.ru/catalog/view/BLNRA001315
BLNRA001314 | BLANCA О/У РОЗЕТКА 3-я без заземл. со шторк. ИЗОЛ.ПЛ.,16А,250В, ТИТАН | 386 | За штуку | Systeme Electric (ранее Schneider Electric) | PTPWD | Ритейл Эконом | 15RTE | ЭУИ BLANCA | BLA | Механические функции, открытый, цветные | FSC | N | C3(3) | N | C3(5) | 6 |  |  | 5 | Локальный |  | 2024-01-12 | 463.2 | 386 | 0% |  |  | https://api.systeme.ru/catalog/view/BLNRA001314
BLNRA001313 | BLANCA О/У РОЗЕТКА 3-я без заземл. со шторк. ИЗОЛ.ПЛ.,16А,250В,АЛЮМИНИЙ | 386 | За штуку | Systeme Electric (ранее Schneider Electric) | PTPWD | Ритейл Эконом | 15RTE | ЭУИ BLANCA | BLA | Механические функции, открытый, цветные | FSC | S | C2 | N | C3(5) | 6 |  |  | 5 | Локальный |  | 2024-01-12 | 463.2 | 386 | 0% |  |  | https://api.systeme.ru/catalog/view/BLNRA001313
BLNRA001312 | BLANCA О/У РОЗЕТКА 3-я без заземл. со шт. ИЗОЛ.ПЛ.,16А, 250В, МОЛОЧНЫЙ | 270 | За штуку | Systeme Electric (ранее Schneider Electric) | PTPWD | Ритейл Эконом | 15RTE | ЭУИ BLANCA | BLA | Механические функции, открытый | FMS | S | C2 | N | C3(5) | 6 |  |  | 5 | Локальный |  | 2024-01-12 | 324 | 270 | 0% |  |  | https://api.systeme.ru/catalog/view/BLNRA001312
BLNRA001311 | BLANCA О/У РОЗЕТКА 3-я без заземления со шт. ИЗОЛ.ПЛ.,16А, 250В, БЕЛЫЙ | 259.5 | За штуку | Systeme Electric (ранее Schneider Electric) | PTPWD | Ритейл Эконом | 15RTE | ЭУИ BLANCA | BLA | Механические функции, открытый | FMS | S | C1 | S | C1 | 6 |  |  | 5 | Локальный |  | 2024-01-12 | 311.4 | 259.5 | 0% |  |  | https://api.systeme.ru/catalog/view/BLNRA001311
BLNRA001217 | BLANCA О/У РОЗЕТКА двойная без заземл. со шт. ИЗОЛ.ПЛ.,16А, 250В, БЕЖЕВЫЙ | 175 | За штуку | Systeme Electric (ранее Schneider Electric) | PTPWD | Ритейл Эконом | 15RTE | ЭУИ BLANCA | BLA | Механические функции, открытый | FMS | S | C1 | N | C3(5) | 10 |  |  | 5 | Локальный |  | 2024-01-12 | 210 | 175 | 0% |  |  | https://api.systeme.ru/catalog/view/BLNRA001217
BLNRA001216 | BLANCA О/У РОЗЕТКА двойная без заземл. со шт. ИЗОЛ.ПЛ.,16А,250В,АНТРАЦИТ | 246.5 | За штуку | Systeme Electric (ранее Schneider Electric) | PTPWD | Ритейл Эконом | 15RTE | ЭУИ BLANCA | BLA | Механические функции, открытый, цветные | FSC | S | C1 | S | C1 | 10 |  |  | 5 | Локальный |  | 2024-01-12 | 295.8 | 246.5 | 0% |  |  | https://api.systeme.ru/catalog/view/BLNRA001216
BLNRA001215 | BLANCA О/У РОЗЕТКА двойная без заземл. со шторк. ИЗОЛ.ПЛ.,16А,250В, ЯСЕНЬ | 327.5 | За штуку | Systeme Electric (ранее Schneider Electric) | PTPWD | Ритейл Эконом | 15RTE | ЭУИ BLANCA | BLA | Механические функции, открытый, цветные | FSC | S | C2 | S | C2 | 10 |  |  | 5 | Локальный |  | 2024-01-12 | 393 | 327.5 | 0% |  |  | https://api.systeme.ru/catalog/view/BLNRA001215
BLNRA001214 | BLANCA О/У РОЗЕТКА двойная без заземл. со шт. ИЗОЛ.ПЛ.,16А,250В, ТИТАН | 246.5 | За штуку | Systeme Electric (ранее Schneider Electric) | PTPWD | Ритейл Эконом | 15RTE | ЭУИ BLANCA | BLA | Механические функции, открытый, цветные | FSC | N | C3(3) | N | C3(5) | 10 |  |  | 5 | Локальный |  | 2024-01-12 | 295.8 | 246.5 | 0% |  |  | https://api.systeme.ru/catalog/view/BLNRA001214
BLNRA001213 | BLANCA О/У РОЗЕТКА двойная без заземл. со шт. ИЗОЛ.ПЛ.,16А,250В,АЛЮМИНИЙ | 246.5 | За штуку | Systeme Electric (ранее Schneider Electric) | PTPWD | Ритейл Эконом | 15RTE | ЭУИ BLANCA | BLA | Механические функции, открытый, цветные | FSC | S | C2 | N | C3(5) | 10 |  |  | 5 | Локальный |  | 2024-01-12 | 295.8 | 246.5 | 0% |  |  | https://api.systeme.ru/catalog/view/BLNRA001213
BLNVS106606 | BLANCA С/У 2-клавишный ПЕРЕКЛЮЧАТЕЛЬ (cх.6+6), 10А, 250В, АНТРАЦИТ | 407.5 | За штуку | Systeme Electric (ранее Schneider Electric) | PTPWD | Ритейл Эконом | 15RTE | ЭУИ BLANCA | BLA | Механические функции, скрытый, цветные | FMC | S | C1 | S | C1 | 5 |  |  | 5 | Локальный |  | 2024-01-12 | 489 | 407.5 | 0% |  |  | https://api.systeme.ru/catalog/view/BLNVS106606
BLNVS106605 | BLANCA С/У 2-клавишный ПЕРЕКЛЮЧАТЕЛЬ (cх.6+6), 10А, 250В, ЯСЕНЬ | 541 | За штуку | Systeme Electric (ранее Schneider Electric) | PTPWD | Ритейл Эконом | 15RTE | ЭУИ BLANCA | BLA | Механические функции, скрытый, цветные | FMC | S | C2 | S | C2 | 10 |  |  | 5 | Локальный |  | 2024-01-12 | 649.2 | 541 | 0% |  |  | https://api.systeme.ru/catalog/view/BLNVS106605
BLNVS106604 | BLANCA С/У 2-клавишный ПЕРЕКЛЮЧАТЕЛЬ (cх.6+6), 10А, 250В, ТИТАН | 407.5 | За штуку | Systeme Electric (ранее Schneider Electric) | PTPWD | Ритейл Эконом | 15RTE | ЭУИ BLANCA | BLA | Механические функции, скрытый, цветные | FMC | S | C2 | S | C2 | 5 |  |  | 5 | Локальный |  | 2024-01-12 | 489 | 407.5 | 0% |  |  | https://api.systeme.ru/catalog/view/BLNVS106604
BLNVS106603 | BLANCA С/У 2-клавишный ПЕРЕКЛЮЧАТЕЛЬ (cх.6+6), 10А, 250В, АЛЮМИНИЙ | 407.5 | За штуку | Systeme Electric (ранее Schneider Electric) | PTPWD | Ритейл Эконом | 15RTE | ЭУИ BLANCA | BLA | Механические функции, скрытый, цветные | FMC | S | C2 | S | C2 | 10 |  |  | 5 | Локальный |  | 2024-01-12 | 489 | 407.5 | 0% |  |  | https://api.systeme.ru/catalog/view/BLNVS106603
BLNVS106602 | BLANCA С/У 2-клавишный ПЕРЕКЛЮЧАТЕЛЬ (cх.6+6), 10А, 250В, МОЛОЧНЫЙ | 285 | За штуку | Systeme Electric (ранее Schneider Electric) | PTPWD | Ритейл Эконом | 15RTE | ЭУИ BLANCA | BLA | Механические функции, скрытый | FMF | S | C2 | N | C3(5) | 10 |  |  | 5 | Локальный |  | 2024-01-12 | 342 | 285 | 0% |  |  | https://api.systeme.ru/catalog/view/BLNVS106602
BLNVS106601 | BLANCA С/У 2-клавишный ПЕРЕКЛЮЧАТЕЛЬ (cх.6+6), 10А, 250В, БЕЛЫЙ | 272 | За штуку | Systeme Electric (ранее Schneider Electric) | PTPWD | Ритейл Эконом | 15RTE | ЭУИ BLANCA | BLA | Механические функции, скрытый | FMF | S | C1 | S | C1 | 10 |  |  | 5 | Локальный |  | 2024-01-12 | 326.4 | 272 | 0% |  |  | https://api.systeme.ru/catalog/view/BLNVS106601
BLNVS100506 | BLANCA С/У 3-клавишный ВЫКЛЮЧАТЕЛЬ (cх.1+1+1), 10А, 250В, АНТРАЦИТ | 272.5 | За штуку | Systeme Electric (ранее Schneider Electric) | PTPWD | Ритейл Эконом | 15RTE | ЭУИ BLANCA | BLA | Механические функции, скрытый, цветные | FMC | S | C1 | S | C1 | 10 |  |  | 5 | Локальный |  | 2024-01-12 | 327 | 272.5 | 0% |  |  | https://api.systeme.ru/catalog/view/BLNVS100506
BLNVS100505 | BLANCA С/У 3-клавишный ВЫКЛЮЧАТЕЛЬ (cх.1+1+1), 10А, 250В, ЯСЕНЬ | 363.5 | За штуку | Systeme Electric (ранее Schneider Electric) | PTPWD | Ритейл Эконом | 15RTE | ЭУИ BLANCA | BLA | Механические функции, скрытый, цветные | FMC | S | C1 | S | C1 | 5 |  |  | 5 | Локальный |  | 2024-01-12 | 436.2 | 363.5 | 0% |  |  | https://api.systeme.ru/catalog/view/BLNVS100505
BLNVS100504 | BLANCA С/У 3-клавишный ВЫКЛЮЧАТЕЛЬ (cх.1+1+1), 10А, 250В, ТИТАН | 272.5 | За штуку | Systeme Electric (ранее Schneider Electric) | PTPWD | Ритейл Эконом | 15RTE | ЭУИ BLANCA | BLA | Механические функции, скрытый, цветные | FMC | S | C2 | S | C2 | 10 |  |  | 5 | Локальный |  | 2024-01-12 | 327 | 272.5 | 0% |  |  | https://api.systeme.ru/catalog/view/BLNVS100504
BLNRS000024 | BLANCA С/У РОЗЕТКА двойная без заземления без шторок, 16А, 250В, ТИТАН | 198 | За штуку | Systeme Electric (ранее Schneider Electric) | PTPWD | Ритейл Эконом | 15RTE | ЭУИ BLANCA | BLA | Механические функции, скрытый, цветные | FMC | S | C1 | S | C1 | 6 |  |  | 5 | Локальный |  | 2024-01-12 | 237.6 | 198 | 0% |  |  | https://api.systeme.ru/catalog/view/BLNRS000024
BLNRS000023 | BLANCA С/У РОЗЕТКА двойная без заземления без штор., 16А, 250В, АЛЮМИНИЙ | 198 | За штуку | Systeme Electric (ранее Schneider Electric) | PTPWD | Ритейл Эконом | 15RTE | ЭУИ BLANCA | BLA | Механические функции, скрытый, цветные | FMC | S | C1 | S | C1 | 6 |  |  | 5 | Локальный |  | 2024-01-12 | 237.6 | 198 | 0% |  |  | https://api.systeme.ru/catalog/view/BLNRS000023
BLNRS000022 | BLANCA С/У РОЗЕТКА двойная без заземления без штор., 16А, 250В, МОЛОЧНЫЙ | 137 | За штуку | Systeme Electric (ранее Schneider Electric) | PTPWD | Ритейл Эконом | 15RTE | ЭУИ BLANCA | BLA | Механические функции, скрытый | FMF | S | C1 | S | C1 | 6 |  |  | 5 | Локальный |  | 2024-01-12 | 164.4 | 137 | 0% | RS16-211-S |  | https://api.systeme.ru/catalog/view/BLNRS000022
BLNRS000017 | BLANCA С/У РОЗЕТКА без заземления без шторок 16А, 250В, БЕЖЕВЫЙ | 88.25 | За штуку | Systeme Electric (ранее Schneider Electric) | PTPWD | Ритейл Эконом | 15RTE | ЭУИ BLANCA | BLA | Механические функции, скрытый | FMF | S | C1 | S | C1 | 10 |  |  | 5 | Локальный |  | 2024-01-12 | 105.9 | 88.25 | 0% |  |  | https://api.systeme.ru/catalog/view/BLNRS000017
BLNRS000016 | BLANCA С/У РОЗЕТКА без заземления без шторок 16А, 250В, АНТРАЦИТ | 127 | За штуку | Systeme Electric (ранее Schneider Electric) | PTPWD | Ритейл Эконом | 15RTE | ЭУИ BLANCA | BLA | Механические функции, скрытый, цветные | FMC | S | C1 | S | C1 | 10 |  |  | 5 | Локальный |  | 2024-01-12 | 152.4 | 127 | 0% |  |  | https://api.systeme.ru/catalog/view/BLNRS000016
BLNRS000015 | BLANCA С/У РОЗЕТКА без заземления без шторок 16А, 250В, ЯСЕНЬ | 171.5 | За штуку | Systeme Electric (ранее Schneider Electric) | PTPWD | Ритейл Эконом | 15RTE | ЭУИ BLANCA | BLA | Механические функции, скрытый, цветные | FMC | S | C1 | S | C1 | 10 |  |  | 5 | Локальный |  | 2024-01-12 | 205.8 | 171.5 | 0% |  |  | https://api.systeme.ru/catalog/view/BLNRS000015
BLNRS000014 | BLANCA С/У РОЗЕТКА без заземления без шторок 16А, 250В, ТИТАН | 127 | За штуку | Systeme Electric (ранее Schneider Electric) | PTPWD | Ритейл Эконом | 15RTE | ЭУИ BLANCA | BLA | Механические функции, скрытый, цветные | FMC | S | C1 | S | C1 | 10 |  |  | 5 | Локальный |  | 2024-01-12 | 152.4 | 127 | 0% |  |  | https://api.systeme.ru/catalog/view/BLNRS000014
BLNRS000013 | BLANCA С/У РОЗЕТКА без заземления без шторок 16А, 250В, АЛЮМИНИЙ | 127 | За штуку | Systeme Electric (ранее Schneider Electric) | PTPWD | Ритейл Эконом | 15RTE | ЭУИ BLANCA | BLA | Механические функции, скрытый, цветные | FMC | S | C1 | S | C1 | 10 |  |  | 5 | Локальный |  | 2024-01-12 | 152.4 | 127 | 0% |  |  | https://api.systeme.ru/catalog/view/BLNRS000013
BLNRS000012 | BLANCA С/У РОЗЕТКА без заземления без шторок 16А, 250В, МОЛОЧНЫЙ | 88.25 | За штуку | Systeme Electric (ранее Schneider Electric) | PTPWD | Ритейл Эконом | 15RTE | ЭУИ BLANCA | BLA | Механические функции, скрытый | FMF | S | C1 | S | C1 | 10 |  |  | 5 | Локальный |  | 2024-01-12 | 105.9 | 88.25 | 0% | RS10-184-S |  | https://api.systeme.ru/catalog/view/BLNRS000012
BLNRS000011 | BLANCA С/У РОЗЕТКА без заземления без шторок 16А, 250В, БЕЛЫЙ | 84.25 | За штуку | Systeme Electric (ранее Schneider Electric) | PTPWD | Ритейл Эконом | 15RTE | ЭУИ BLANCA | BLA | Механические функции, скрытый | FMF | S | C1 | S | C1 | 10 |  |  | 5 | Локальный |  | 2024-01-12 | 101.1 | 84.25 | 0% | RS10-184-B |  | https://api.systeme.ru/catalog/view/BLNRS000011
BLNRK000016 | BLANCA О/У КОРОБКА РАСПРЕДЕЛИТЕЛЬНАЯ IP42, АНТРАЦИТ | 81.9 | За штуку | Systeme Electric (ранее Schneider Electric) | PTPWD | Ритейл Эконом | 15RTE | ЭУИ BLANCA | BLA | Механические функции, открытый, цветные | FSC | S | C1 | S | C1 | 5 |  |  | 5 | Локальный |  | 2024-01-12 | 98.28 | 81.9 | 0% |  |  | https://api.systeme.ru/catalog/view/BLNRK000016
BLNRK000015 | BLANCA О/У КОРОБКА РАСПРЕДЕЛИТЕЛЬНАЯ IP42, ЯСЕНЬ | 109.5 | За штуку | Systeme Electric (ранее Schneider Electric) | PTPWD | Ритейл Эконом | 15RTE | ЭУИ BLANCA | BLA | Механические функции, открытый, цветные | FSC | S | C1 | S | C1 | 5 |  |  | 5 | Локальный |  | 2024-01-12 | 131.4 | 109.5 | 0% |  |  | https://api.systeme.ru/catalog/view/BLNRK000015
BLNRK000014 | BLANCA О/У КОРОБКА РАСПРЕДЕЛИТЕЛЬНАЯ IP42, ТИТАН | 81.9 | За штуку | Systeme Electric (ранее Schneider Electric) | PTPWD | Ритейл Эконом | 15RTE | ЭУИ BLANCA | BLA | Механические функции, открытый, цветные | FSC | S | C1 | N | C3(5) | 5 |  |  | 5 | Локальный |  | 2024-01-12 | 98.28 | 81.9 | 0% |  |  | https://api.systeme.ru/catalog/view/BLNRK000014
BLNRK000013 | BLANCA О/У КОРОБКА РАСПРЕДЕЛИТЕЛЬНАЯ IP42, АЛЮМИНИЙ | 81.9 | За штуку | Systeme Electric (ранее Schneider Electric) | PTPWD | Ритейл Эконом | 15RTE | ЭУИ BLANCA | BLA | Механические функции, открытый, цветные | FSC | S | C1 | S | C1 | 5 |  |  | 5 | Локальный |  | 2024-01-12 | 98.28 | 81.9 | 0% |  |  | https://api.systeme.ru/catalog/view/BLNRK000013
BLNRA001212 | BLANCA О/У РОЗЕТКА двойная без зазем.со шт. ИЗОЛ.ПЛ.,16А, 250В, МОЛОЧНЫЙ | 175 | За штуку | Systeme Electric (ранее Schneider Electric) | PTPWD | Ритейл Эконом | 15RTE | ЭУИ BLANCA | BLA | Механические функции, открытый | FMS | S | C2 | N | C3(5) | 5 |  |  | 5 | Локальный |  | 2024-01-12 | 210 | 175 | 0% |  |  | https://api.systeme.ru/catalog/view/BLNRA001212
BLNRA001211 | BLANCA О/У РОЗЕТКА двойная без заземл. со шт. ИЗОЛ.ПЛ.,16А, 250В, БЕЛЫЙ | 165.5 | За штуку | Systeme Electric (ранее Schneider Electric) | PTPWD | Ритейл Эконом | 15RTE | ЭУИ BLANCA | BLA | Механические функции, открытый | FMS | S | C1 | S | C1 | 10 |  |  | 5 | Локальный |  | 2024-01-12 | 198.6 | 165.5 | 0% |  |  | https://api.systeme.ru/catalog/view/BLNRA001211
BLNRA001117 | BLANCA О/У РОЗЕТКА без заземления со шторками ИЗОЛ.ПЛ., 16А, 250В, БЕЖЕВЫЙ | 122.5 | За штуку | Systeme Electric (ранее Schneider Electric) | PTPWD | Ритейл Эконом | 15RTE | ЭУИ BLANCA | BLA | Механические функции, открытый | FMS | N | C3(2) | N | C3(4) | 5 |  |  | 5 | Локальный |  | 2024-01-12 | 147 | 122.5 | 0% |  |  | https://api.systeme.ru/catalog/view/BLNRA001117
BLNRA001116 | BLANCA О/У РОЗЕТКА без заземл. со шторк. ИЗОЛ.ПЛ., 16А, 250В, АНТРАЦИТ | 178 | За штуку | Systeme Electric (ранее Schneider Electric) | PTPWD | Ритейл Эконом | 15RTE | ЭУИ BLANCA | BLA | Механические функции, открытый, цветные | FSC | S | C1 | N | C3(4) | 2 |  |  | 5 | Локальный |  | 2024-01-12 | 213.6 | 178 | 0% |  |  | https://api.systeme.ru/catalog/view/BLNRA001116
BLNRA001115 | BLANCA О/У РОЗЕТКА без заземления со шторк. ИЗОЛ.ПЛ., 16А, 250В, ЯСЕНЬ | 234 | За штуку | Systeme Electric (ранее Schneider Electric) | PTPWD | Ритейл Эконом | 15RTE | ЭУИ BLANCA | BLA | Механические функции, открытый, цветные | FSC | N | C3(3) | S | C2 | 2 |  |  | 5 | Локальный |  | 2024-01-12 | 280.8 | 234 | 0% |  |  | https://api.systeme.ru/catalog/view/BLNRA001115
BLNRA001114 | BLANCA О/У РОЗЕТКА без заземл. со шторк. ИЗОЛ.ПЛ., 16А, 250В, ТИТАН | 178 | За штуку | Systeme Electric (ранее Schneider Electric) | PTPWD | Ритейл Эконом | 15RTE | ЭУИ BLANCA | BLA | Механические функции, открытый, цветные | FSC | N | C3(3) | N | C3(5) | 2 |  |  | 5 | Локальный |  | 2024-01-12 | 213.6 | 178 | 0% |  |  | https://api.systeme.ru/catalog/view/BLNRA001114
BLNRA001113 | BLANCA О/У РОЗЕТКА без заземл. со шторк. ИЗОЛ.ПЛ., 16А, 250В, АЛЮМИНИЙ | 178 | За штуку | Systeme Electric (ранее Schneider Electric) | PTPWD | Ритейл Эконом | 15RTE | ЭУИ BLANCA | BLA | Механические функции, открытый, цветные | FSC | S | C2 | N | C3(5) | 2 |  |  | 5 | Локальный |  | 2024-01-12 | 213.6 | 178 | 0% |  |  | https://api.systeme.ru/catalog/view/BLNRA001113
BLNRA001112 | BLANCA О/У РОЗЕТКА без заземл. со шторк. ИЗОЛ.ПЛ., 16А, 250В, МОЛОЧНЫЙ | 122.5 | За штуку | Systeme Electric (ранее Schneider Electric) | PTPWD | Ритейл Эконом | 15RTE | ЭУИ BLANCA | BLA | Механические функции, открытый | FMS | S | C2 | N | C3(5) | 5 |  |  | 5 | Локальный |  | 2024-01-12 | 147 | 122.5 | 0% |  |  | https://api.systeme.ru/catalog/view/BLNRA001112
BLNVS100503 | BLANCA С/У 3-клавишный ВЫКЛЮЧАТЕЛЬ (cх.1+1+1), 10А, 250В, АЛЮМИНИЙ | 272.5 | За штуку | Systeme Electric (ранее Schneider Electric) | PTPWD | Ритейл Эконом | 15RTE | ЭУИ BLANCA | BLA | Механические функции, скрытый, цветные | FMC | S | C1 | S | C1 | 5 |  |  | 5 | Локальный |  | 2024-01-12 | 327 | 272.5 | 0% |  |  | https://api.systeme.ru/catalog/view/BLNVS100503
BLNVS100502 | BLANCA С/У 3-клавишный ВЫКЛЮЧАТЕЛЬ (cх.1+1+1), 10А, 250В, МОЛОЧНЫЙ | 193 | За штуку | Systeme Electric (ранее Schneider Electric) | PTPWD | Ритейл Эконом | 15RTE | ЭУИ BLANCA | BLA | Механические функции, скрытый | FMF | S | C2 | S | C2 | 10 |  |  | 5 | Локальный |  | 2024-01-12 | 231.6 | 193 | 0% | VS05U-321-SI |  | https://api.systeme.ru/catalog/view/BLNVS100502
BLNVS100501 | BLANCA С/У 3-клавишный ВЫКЛЮЧАТЕЛЬ (cх.1+1+1), 10А, 250В, БЕЛЫЙ | 184 | За штуку | Systeme Electric (ранее Schneider Electric) | PTPWD | Ритейл Эконом | 15RTE | ЭУИ BLANCA | BLA | Механические функции, скрытый | FMF | S | C1 | S | C1 | 10 |  |  | 5 | Локальный |  | 2024-01-12 | 220.8 | 184 | 0% | VS05U-321-BI |  | https://api.systeme.ru/catalog/view/BLNVS100501
BLNVS010616 | BLANCA С/У 1-клавишный ПЕРЕКЛЮЧАТЕЛЬ (сх.6) с подсв.,10А, 250В, АНТРАЦИТ | 407.5 | За штуку | Systeme Electric (ранее Schneider Electric) | PTPWD | Ритейл Эконом | 15RTE | ЭУИ BLANCA | BLA | Механические функции, скрытый, цветные | FMC | S | C2 | S | C2 | 10 |  |  | 5 | Локальный |  | 2024-01-12 | 489 | 407.5 | 0% |  |  | https://api.systeme.ru/catalog/view/BLNVS010616
BLNVS010615 | BLANCA С/У 1-клавишный ПЕРЕКЛЮЧАТЕЛЬ (сх.6) с подсв., 10А, 250В, ЯСЕНЬ | 541 | За штуку | Systeme Electric (ранее Schneider Electric) | PTPWD | Ритейл Эконом | 15RTE | ЭУИ BLANCA | BLA | Механические функции, скрытый, цветные | FMC | S | C2 | S | C2 | 2 |  |  | 5 | Локальный |  | 2024-01-12 | 649.2 | 541 | 0% |  |  | https://api.systeme.ru/catalog/view/BLNVS010615
BLNVS010614 | BLANCA С/У 1-клавишный ПЕРЕКЛЮЧАТЕЛЬ (сх.6) с подсв., 10А, 250В, ТИТАН | 407.5 | За штуку | Systeme Electric (ранее Schneider Electric) | PTPWD | Ритейл Эконом | 15RTE | ЭУИ BLANCA | BLA | Механические функции, скрытый, цветные | FMC | S | C2 | S | C2 | 2 |  |  | 5 | Локальный |  | 2024-01-12 | 489 | 407.5 | 0% |  |  | https://api.systeme.ru/catalog/view/BLNVS010614
BLNVS010613 | BLANCA С/У 1-клавишный ПЕРЕКЛЮЧАТЕЛЬ (сх.6) с подсв., 10А,250В, АЛЮМИНИЙ | 407.5 | За штуку | Systeme Electric (ранее Schneider Electric) | PTPWD | Ритейл Эконом | 15RTE | ЭУИ BLANCA | BLA | Механические функции, скрытый, цветные | FMC | S | C2 | S | C2 | 2 |  |  | 5 | Локальный |  | 2024-01-12 | 489 | 407.5 | 0% |  |  | https://api.systeme.ru/catalog/view/BLNVS010613
BLNVS010612 | BLANCA С/У 1-клавишный ПЕРЕКЛЮЧАТЕЛЬ (сх.6) с подсв., 10А,250В, МОЛОЧНЫЙ | 285 | За штуку | Systeme Electric (ранее Schneider Electric) | PTPWD | Ритейл Эконом | 15RTE | ЭУИ BLANCA | BLA | Механические функции, скрытый | FMF | N | C3(2) | N | C3(4) | 10 |  |  | 5 | Локальный |  | 2024-01-12 | 342 | 285 | 0% | S66-004-SI |  | https://api.systeme.ru/catalog/view/BLNVS010612
BLNVS010611 | BLANCA С/У 1-клавишный ПЕРЕКЛЮЧАТЕЛЬ (сх.6) с подсв., 10А, 250В, БЕЛЫЙ | 272 | За штуку | Systeme Electric (ранее Schneider Electric) | PTPWD | Ритейл Эконом | 15RTE | ЭУИ BLANCA | BLA | Механические функции, скрытый | FMF | S | C1 | S | C1 | 10 |  |  | 5 | Локальный |  | 2024-01-12 | 326.4 | 272 | 0% | S66-004-BI |  | https://api.systeme.ru/catalog/view/BLNVS010611
BLNVS010606 | BLANCA С/У 1-клавишный ПЕРЕКЛЮЧАТЕЛЬ (сх.6), 10А, 250В, АНТРАЦИТ | 272.5 | За штуку | Systeme Electric (ранее Schneider Electric) | PTPWD | Ритейл Эконом | 15RTE | ЭУИ BLANCA | BLA | Механические функции, скрытый, цветные | FMC | S | C1 | S | C1 | 5 |  |  | 5 | Локальный |  | 2024-01-12 | 327 | 272.5 | 0% |  |  | https://api.systeme.ru/catalog/view/BLNVS010606
BLNVS010605 | BLANCA С/У 1-клавишный ПЕРЕКЛЮЧАТЕЛЬ (сх.6), 10А, 250В, ЯСЕНЬ | 363.5 | За штуку | Systeme Electric (ранее Schneider Electric) | PTPWD | Ритейл Эконом | 15RTE | ЭУИ BLANCA | BLA | Механические функции, скрытый, цветные | FMC | S | C2 | S | C2 | 10 |  |  | 5 | Локальный |  | 2024-01-12 | 436.2 | 363.5 | 0% |  |  | https://api.systeme.ru/catalog/view/BLNVS010605
BLNVS010604 | BLANCA С/У 1-клавишный ПЕРЕКЛЮЧАТЕЛЬ (сх.6), 10А, 250В, ТИТАН | 272.5 | За штуку | Systeme Electric (ранее Schneider Electric) | PTPWD | Ритейл Эконом | 15RTE | ЭУИ BLANCA | BLA | Механические функции, скрытый, цветные | FMC | S | C2 | S | C2 | 10 |  |  | 5 | Локальный |  | 2024-01-12 | 327 | 272.5 | 0% |  |  | https://api.systeme.ru/catalog/view/BLNVS010604
BLNVS010603 | BLANCA С/У 1-клавишный ПЕРЕКЛЮЧАТЕЛЬ (сх.6), 10А, 250В, АЛЮМИНИЙ | 272.5 | За штуку | Systeme Electric (ранее Schneider Electric) | PTPWD | Ритейл Эконом | 15RTE | ЭУИ BLANCA | BLA | Механические функции, скрытый, цветные | FMC | S | C1 | S | C1 | 10 |  |  | 5 | Локальный |  | 2024-01-12 | 327 | 272.5 | 0% |  |  | https://api.systeme.ru/catalog/view/BLNVS010603
BLNVS010602 | BLANCA С/У 1-клавишный ПЕРЕКЛЮЧАТЕЛЬ (сх.6), 10А, 250В, МОЛОЧНЫЙ | 193 | За штуку | Systeme Electric (ранее Schneider Electric) | PTPWD | Ритейл Эконом | 15RTE | ЭУИ BLANCA | BLA | Механические функции, скрытый | FMF | S | C2 | N | C3(4) | 10 |  |  | 5 | Локальный |  | 2024-01-12 | 231.6 | 193 | 0% |  |  | https://api.systeme.ru/catalog/view/BLNVS010602
BLNVS010601 | BLANCA С/У 1-клавишный ПЕРЕКЛЮЧАТЕЛЬ (сх.6), 10А, 250В, БЕЛЫЙ | 184 | За штуку | Systeme Electric (ранее Schneider Electric) | PTPWD | Ритейл Эконом | 15RTE | ЭУИ BLANCA | BLA | Механические функции, скрытый | FMF | S | C1 | S | C1 | 10 |  |  | 5 | Локальный |  | 2024-01-12 | 220.8 | 184 | 0% |  |  | https://api.systeme.ru/catalog/view/BLNVS010601
BLNVS010517 | BLANCA С/У 2-клавишный ВЫКЛЮЧАТЕЛЬ (сх.5) с подсветкой, 10А, 250В, БЕЖЕВЫЙ | 217.5 | За штуку | Systeme Electric (ранее Schneider Electric) | PTPWD | Ритейл Эконом | 15RTE | ЭУИ BLANCA | BLA | Механические функции, скрытый | FMF | S | C1 | S | C1 | 10 |  |  | 5 | Локальный |  | 2024-01-12 | 261 | 217.5 | 0% |  |  | https://api.systeme.ru/catalog/view/BLNVS010517
BLNVS010516 | BLANCA С/У 2-клавишный ВЫКЛЮЧАТЕЛЬ (сх.5) с подсв., 10А, 250В, АНТРАЦИТ | 307 | За штуку | Systeme Electric (ранее Schneider Electric) | PTPWD | Ритейл Эконом | 15RTE | ЭУИ BLANCA | BLA | Механические функции, скрытый, цветные | FMC | S | C1 | S | C1 | 10 |  |  | 5 | Локальный |  | 2024-01-12 | 368.4 | 307 | 0% |  |  | https://api.systeme.ru/catalog/view/BLNVS010516
BLNVS010515 | BLANCA С/У 2-клавишный ВЫКЛЮЧАТЕЛЬ (сх.5) с подсв., 10А, 250В, ЯСЕНЬ | 405 | За штуку | Systeme Electric (ранее Schneider Electric) | PTPWD | Ритейл Эконом | 15RTE | ЭУИ BLANCA | BLA | Механические функции, скрытый, цветные | FMC | S | C2 | S | C2 | 5 |  |  | 5 | Локальный |  | 2024-01-12 | 486 | 405 | 0% |  |  | https://api.systeme.ru/catalog/view/BLNVS010515
BLNRK000012 | BLANCA О/У КОРОБКА РАСПРЕДЕЛИТЕЛЬНАЯ IP42, МОЛОЧНЫЙ | 57.4 | За штуку | Systeme Electric (ранее Schneider Electric) | PTPWD | Ритейл Эконом | 15RTE | ЭУИ BLANCA | BLA | Механические функции, открытый | FMS | S | C1 | S | C1 | 15 |  |  | 5 | Локальный |  | 2024-01-12 | 68.88 | 57.4 | 0% |  |  | https://api.systeme.ru/catalog/view/BLNRK000012
BLNRK000011 | BLANCA О/У КОРОБКА РАСПРЕДЕЛИТЕЛЬНАЯ IP42, БЕЛЫЙ | 54.8 | За штуку | Systeme Electric (ранее Schneider Electric) | PTPWD | Ритейл Эконом | 15RTE | ЭУИ BLANCA | BLA | Механические функции, открытый | FMS | S | C1 | S | C1 | 15 |  |  | 5 | Локальный |  | 2024-01-12 | 65.76 | 54.8 | 0% |  |  | https://api.systeme.ru/catalog/view/BLNRK000011
BLNRA111117 | BLANCA О/У РОЗЕТКА с заземл. со шторк., (КОМПАКТ) ИЗОЛ.ПЛ 16А, 250В, БЕЖЕВЫЙ | 175 | За штуку | Systeme Electric (ранее Schneider Electric) | PTPWD | Ритейл Эконом | 15RTE | ЭУИ BLANCA | BLA | Механические функции, открытый | FMS | N | C3(2) | N | C3(4) | 6 |  |  | 5 | Локальный |  | 2024-01-12 | 210 | 175 | 0% |  |  | https://api.systeme.ru/catalog/view/BLNRA111117
BLNRA111116 | BLANCA О/У РОЗЕТКА с заземл. со шторк., (КОМПАКТ) ИЗОЛ.ПЛ 16А, 250В, АНТРАЦИТ | 248.5 | За штуку | Systeme Electric (ранее Schneider Electric) | PTPWD | Ритейл Эконом | 15RTE | ЭУИ BLANCA | BLA | Механические функции, открытый, цветные | FSC | S | C2 | S | C2 | 3 |  |  | 5 | Локальный |  | 2024-01-12 | 298.2 | 248.5 | 0% |  |  | https://api.systeme.ru/catalog/view/BLNRA111116
BLNRA111115 | BLANCA О/У РОЗЕТКА с заземлением со шторк., (КОМПАКТ) ИЗОЛ.ПЛ, 16А, 250В, ЯСЕНЬ | 327.5 | За штуку | Systeme Electric (ранее Schneider Electric) | PTPWD | Ритейл Эконом | 15RTE | ЭУИ BLANCA | BLA | Механические функции, открытый, цветные | FSC | S | C2 | S | C2 | 3 |  |  | 5 | Локальный |  | 2024-01-12 | 393 | 327.5 | 0% |  |  | https://api.systeme.ru/catalog/view/BLNRA111115
BLNRA111113 | BLANCA О/У РОЗЕТКА с заземл. со шторк., (КОМПАКТ) ИЗОЛ.ПЛ 16А, 250В,АЛЮМИНИЙ | 248.5 | За штуку | Systeme Electric (ранее Schneider Electric) | PTPWD | Ритейл Эконом | 15RTE | ЭУИ BLANCA | BLA | Механические функции, открытый, цветные | FSC | S | C2 | N | C3(4) | 12 |  |  | 5 | Локальный |  | 2024-01-12 | 298.2 | 248.5 | 0% |  |  | https://api.systeme.ru/catalog/view/BLNRA111113
BLNRA111112 | BLANCA О/У РОЗЕТКА с заземл. со шторк., (КОМПАКТ) ИЗОЛ.ПЛ 16А, 250В, МОЛОЧНЫЙ | 175 | За штуку | Systeme Electric (ранее Schneider Electric) | PTPWD | Ритейл Эконом | 15RTE | ЭУИ BLANCA | BLA | Механические функции, открытый | FMS | S | C2 | N | C3(4) | 12 |  |  | 5 | Локальный |  | 2024-01-12 | 210 | 175 | 0% | RA16-214I-S |  | https://api.systeme.ru/catalog/view/BLNRA111112
BLNRA111111 | BLANCA О/У РОЗЕТКА с заземл. со шторк., (КОМПАКТ) ИЗОЛ.ПЛ 16А, 250В, БЕЛЫЙ | 165.5 | За штуку | Systeme Electric (ранее Schneider Electric) | PTPWD | Ритейл Эконом | 15RTE | ЭУИ BLANCA | BLA | Механические функции, открытый | FMS | S | C1 | S | C1 | 12 |  |  | 5 | Локальный |  | 2024-01-12 | 198.6 | 165.5 | 0% |  |  | https://api.systeme.ru/catalog/view/BLNRA111111
BLNRA110117 | BLANCA О/У РОЗЕТКА с заземлением без штор.,(КОМПАКТ) ИЗОЛ.ПЛ.16А, 250В, БЕЖЕВЫЙ | 167.5 | За штуку | Systeme Electric (ранее Schneider Electric) | PTPWD | Ритейл Эконом | 15RTE | ЭУИ BLANCA | BLA | Механические функции, открытый | FMS | S | C2 | N | C3(4) | 12 |  |  | 5 | Локальный |  | 2024-01-12 | 201 | 167.5 | 0% |  |  | https://api.systeme.ru/catalog/view/BLNRA110117
BLNRA110116 | BLANCA О/У РОЗЕТКА с заземлением без штор.,(КОМПАКТ) ИЗОЛ.ПЛ.16А, 250В,АНТРАЦИТ | 237 | За штуку | Systeme Electric (ранее Schneider Electric) | PTPWD | Ритейл Эконом | 15RTE | ЭУИ BLANCA | BLA | Механические функции, открытый, цветные | FSC | S | C1 | S | C1 | 12 |  |  | 5 | Локальный |  | 2024-01-12 | 284.4 | 237 | 0% |  |  | https://api.systeme.ru/catalog/view/BLNRA110116
BLNRA110115 | BLANCA О/У РОЗЕТКА с заземлением без шторок,(КОМПАКТ) ИЗОЛ.ПЛ. 16А, 250В, ЯСЕНЬ | 315 | За штуку | Systeme Electric (ранее Schneider Electric) | PTPWD | Ритейл Эконом | 15RTE | ЭУИ BLANCA | BLA | Механические функции, открытый, цветные | FSC | S | C2 | S | C2 | 3 |  |  | 5 | Локальный |  | 2024-01-12 | 378 | 315 | 0% |  |  | https://api.systeme.ru/catalog/view/BLNRA110115
BLNRA110113 | BLANCA О/У РОЗЕТКА с заземлением без штор.,(КОМПАКТ) ИЗОЛ.ПЛ.16А, 250В,АЛЮМИН | 237 | За штуку | Systeme Electric (ранее Schneider Electric) | PTPWD | Ритейл Эконом | 15RTE | ЭУИ BLANCA | BLA | Механические функции, открытый, цветные | FSC | S | C2 | N | C3(4) | 12 |  |  | 5 | Локальный |  | 2024-01-12 | 284.4 | 237 | 0% |  |  | https://api.systeme.ru/catalog/view/BLNRA110113
BLNRA110112 | BLANCA О/У РОЗЕТКА с заземлением без штор.,(КОМПАКТ) ИЗОЛ.ПЛ.16А, 250В,МОЛОЧНЫЙ | 167.5 | За штуку | Systeme Electric (ранее Schneider Electric) | PTPWD | Ритейл Эконом | 15RTE | ЭУИ BLANCA | BLA | Механические функции, открытый | FMS | S | C1 | S | C1 | 12 |  |  | 5 | Локальный |  | 2024-01-12 | 201 | 167.5 | 0% |  |  | https://api.systeme.ru/catalog/view/BLNRA110112
BLNRA110111 | BLANCA О/У РОЗЕТКА с заземлением без штор.,(КОМПАКТ) ИЗОЛ.ПЛ.16А, 250В, БЕЛЫЙ | 158.5 | За штуку | Systeme Electric (ранее Schneider Electric) | PTPWD | Ритейл Эконом | 15RTE | ЭУИ BLANCA | BLA | Механические функции, открытый | FMS | S | C1 | S | C1 | 12 |  |  | 5 | Локальный |  | 2024-01-12 | 190.2 | 158.5 | 0% |  |  | https://api.systeme.ru/catalog/view/BLNRA110111
BLNRA011417 | BLANCA О/У РОЗЕТКА 4-я с заземл. со шторками ИЗОЛ.ПЛ.,16А, 250В, БЕЖЕВЫЙ | 392 | За штуку | Systeme Electric (ранее Schneider Electric) | PTPWD | Ритейл Эконом | 15RTE | ЭУИ BLANCA | BLA | Механические функции, открытый | FMS | S | C1 | S | C1 | 4 |  |  | 5 | Локальный |  | 2024-01-12 | 470.4 | 392 | 0% |  |  | https://api.systeme.ru/catalog/view/BLNRA011417
BLNRA011416 | BLANCA О/У РОЗЕТКА 4-я с заземл. со шторк. ИЗОЛ.ПЛ.,16А, 250В, АНТРАЦИТ | 558 | За штуку | Systeme Electric (ранее Schneider Electric) | PTPWD | Ритейл Эконом | 15RTE | ЭУИ BLANCA | BLA | Механические функции, открытый, цветные | FSC | S | C1 | S | C1 | 4 |  |  | 5 | Локальный |  | 2024-01-12 | 669.6 | 558 | 0% |  |  | https://api.systeme.ru/catalog/view/BLNRA011416
BLNRA011415 | BLANCA О/У РОЗЕТКА 4-я с заземл. со шторк. ИЗОЛ.ПЛ.,16А, 250В, ЯСЕНЬ | 742 | За штуку | Systeme Electric (ранее Schneider Electric) | PTPWD | Ритейл Эконом | 15RTE | ЭУИ BLANCA | BLA | Механические функции, открытый, цветные | FSC | S | C1 | S | C1 | 4 |  |  | 5 | Локальный |  | 2024-01-12 | 890.4 | 742 | 0% |  |  | https://api.systeme.ru/catalog/view/BLNRA011415
BLNRA000416 | BLANCA О/У РОЗЕТКА 4-ая без заземления без штор. ИЗОЛ.ПЛ.,16А, 250В,АНТРАЦИТ | 420 | За штуку | Systeme Electric (ранее Schneider Electric) | PTPWD | Ритейл Эконом | 15RTE | ЭУИ BLANCA | BLA | Механические функции, открытый, цветные | FSC | S | C1 | S | C1 | 5 |  |  | 5 | Локальный |  | 2024-01-12 | 504 | 420 | 0% |  |  | https://api.systeme.ru/catalog/view/BLNRA000416
BLNRA000415 | BLANCA О/У РОЗЕТКА 4-ая без заземления без штор. ИЗОЛ.ПЛ.,16А, 250В, ЯСЕНЬ | 559.5 | За штуку | Systeme Electric (ранее Schneider Electric) | PTPWD | Ритейл Эконом | 15RTE | ЭУИ BLANCA | BLA | Механические функции, открытый, цветные | FSC | S | C1 | S | C1 | 5 |  |  | 5 | Локальный |  | 2024-01-12 | 671.4 | 559.5 | 0% |  |  | https://api.systeme.ru/catalog/view/BLNRA000415
BLNRA000414 | BLANCA О/У РОЗЕТКА 4-ая без заземления без штор. ИЗОЛ.ПЛ.,16А, 250В, ТИТАН | 420 | За штуку | Systeme Electric (ранее Schneider Electric) | PTPWD | Ритейл Эконом | 15RTE | ЭУИ BLANCA | BLA | Механические функции, открытый, цветные | FSC | S | C1 | S | C1 | 5 |  |  | 5 | Локальный |  | 2024-01-12 | 504 | 420 | 0% |  |  | https://api.systeme.ru/catalog/view/BLNRA000414
BLNRA000413 | BLANCA О/У РОЗЕТКА 4-ая без заземления без штор. ИЗОЛ.ПЛ.,16А, 250В,АЛЮМИНИЙ | 420 | За штуку | Systeme Electric (ранее Schneider Electric) | PTPWD | Ритейл Эконом | 15RTE | ЭУИ BLANCA | BLA | Механические функции, открытый, цветные | FSC | S | C1 | S | C1 | 5 |  |  | 5 | Локальный |  | 2024-01-12 | 504 | 420 | 0% |  |  | https://api.systeme.ru/catalog/view/BLNRA000413
BLNRA000412 | BLANCA О/У РОЗЕТКА 4-ая без заземл. без шторок ИЗОЛ.ПЛ., 16А, 250В, МОЛОЧНЫЙ | 296.5 | За штуку | Systeme Electric (ранее Schneider Electric) | PTPWD | Ритейл Эконом | 15RTE | ЭУИ BLANCA | BLA | Механические функции, открытый | FMS | S | C1 | S | C1 | 5 |  |  | 5 | Локальный |  | 2024-01-12 | 355.8 | 296.5 | 0% |  |  | https://api.systeme.ru/catalog/view/BLNRA000412
BLNRA000411 | BLANCA О/У РОЗЕТКА 4-ая без заземл. без шторок ИЗОЛ.ПЛ., 16А, 250В, БЕЛЫЙ | 281 | За штуку | Systeme Electric (ранее Schneider Electric) | PTPWD | Ритейл Эконом | 15RTE | ЭУИ BLANCA | BLA | Механические функции, открытый | FMS | S | C1 | S | C1 | 5 |  |  | 5 | Локальный |  | 2024-01-12 | 337.2 | 281 | 0% |  |  | https://api.systeme.ru/catalog/view/BLNRA000411
BLNRA000316 | BLANCA О/У РОЗЕТКА 3-ая без заземления без штор. ИЗОЛ.ПЛ., 16А, 250В,АНТРАЦИТ | 361 | За штуку | Systeme Electric (ранее Schneider Electric) | PTPWD | Ритейл Эконом | 15RTE | ЭУИ BLANCA | BLA | Механические функции, открытый, цветные | FSC | S | C1 | S | C1 | 6 |  |  | 5 | Локальный |  | 2024-01-12 | 433.2 | 361 | 0% |  |  | https://api.systeme.ru/catalog/view/BLNRA000316
BLNRA000315 | BLANCA О/У РОЗЕТКА 3-ая без заземления без штор. ИЗОЛ.ПЛ., 16А, 250В, ЯСЕНЬ | 482.5 | За штуку | Systeme Electric (ранее Schneider Electric) | PTPWD | Ритейл Эконом | 15RTE | ЭУИ BLANCA | BLA | Механические функции, открытый, цветные | FSC | S | C1 | S | C1 | 6 |  |  | 5 | Локальный |  | 2024-01-12 | 579 | 482.5 | 0% |  |  | https://api.systeme.ru/catalog/view/BLNRA000315
BLNRA000313 | BLANCA О/У РОЗЕТКА 3-ая без заземления без штор. ИЗОЛ.ПЛ., 16А, 250В,АЛЮМИНИЙ | 361 | За штуку | Systeme Electric (ранее Schneider Electric) | PTPWD | Ритейл Эконом | 15RTE | ЭУИ BLANCA | BLA | Механические функции, открытый, цветные | FSC | S | C1 | S | C1 | 6 |  |  | 5 | Локальный |  | 2024-01-12 | 433.2 | 361 | 0% |  |  | https://api.systeme.ru/catalog/view/BLNRA000313
BLNRA000312 | BLANCA О/У РОЗЕТКА 3-ая без заземления без штор. ИЗОЛ.ПЛ., 16А, 250В, МОЛОЧНЫЙ | 255.5 | За штуку | Systeme Electric (ранее Schneider Electric) | PTPWD | Ритейл Эконом | 15RTE | ЭУИ BLANCA | BLA | Механические функции, открытый | FMS | S | C1 | S | C1 | 6 |  |  | 5 | Локальный |  | 2024-01-12 | 306.6 | 255.5 | 0% |  |  | https://api.systeme.ru/catalog/view/BLNRA000312
BLNRA000311 | BLANCA О/У РОЗЕТКА 3-ая без заземления без шт. ИЗОЛ.ПЛ., 16А, 250В, БЕЛЫЙ | 243 | За штуку | Systeme Electric (ранее Schneider Electric) | PTPWD | Ритейл Эконом | 15RTE | ЭУИ BLANCA | BLA | Механические функции, открытый | FMS | S | C1 | S | C1 | 6 |  |  | 5 | Локальный |  | 2024-01-12 | 291.6 | 243 | 0% |  |  | https://api.systeme.ru/catalog/view/BLNRA000311
BLNRA000221 | BLANCA О/У РОЗЕТКА двойная без зазем. без штор., МЕТАЛ.ПЛ., 16А, 250В, БЕЛЫЙ | 193.5 | За штуку | Systeme Electric (ранее Schneider Electric) | PTPWD | Ритейл Эконом | 15RTE | ЭУИ BLANCA | BLA | Механические функции, открытый | FMS | S | C1 | S | C1 | 10 |  |  | 5 | Локальный |  | 2024-01-12 | 232.2 | 193.5 | 0% | RA16-213M-B |  | https://api.systeme.ru/catalog/view/BLNRA000221
BLNRA000216 | BLANCA О/У РОЗЕТКА двойная без заземл. без штор. ИЗОЛ.ПЛ.,16А,250В,АНТРАЦИТ | 224 | За штуку | Systeme Electric (ранее Schneider Electric) | PTPWD | Ритейл Эконом | 15RTE | ЭУИ BLANCA | BLA | Механические функции, открытый, цветные | FSC | S | C1 | S | C1 | 10 |  |  | 5 | Локальный |  | 2024-01-12 | 268.8 | 224 | 0% | BLNRA001206 |  | https://api.systeme.ru/catalog/view/BLNRA000216
BLNRA000215 | BLANCA О/У РОЗЕТКА двойная без заземл. без штор. ИЗОЛ.ПЛ.,16А,250В, ЯСЕНЬ | 298 | За штуку | Systeme Electric (ранее Schneider Electric) | PTPWD | Ритейл Эконом | 15RTE | ЭУИ BLANCA | BLA | Механические функции, открытый, цветные | FSC | S | C1 | S | C1 | 10 |  |  | 5 | Локальный |  | 2024-01-12 | 357.6 | 298 | 0% | BLNRA001205 |  | https://api.systeme.ru/catalog/view/BLNRA000215
BLNRA000213 | BLANCA О/У РОЗЕТКА двойная без заземл. без штор. ИЗОЛ.ПЛ.,16А,250В,АЛЮМИНИЙ | 224 | За штуку | Systeme Electric (ранее Schneider Electric) | PTPWD | Ритейл Эконом | 15RTE | ЭУИ BLANCA | BLA | Механические функции, открытый, цветные | FSC | S | C1 | S | C1 | 10 |  |  | 5 | Локальный |  | 2024-01-12 | 268.8 | 224 | 0% | BLNRA001203 |  | https://api.systeme.ru/catalog/view/BLNRA000213
BLNVS010514 | BLANCA С/У 2-клавишный ВЫКЛЮЧАТЕЛЬ (сх.5) с подсветкой, 10А, 250В, ТИТАН | 307 | За штуку | Systeme Electric (ранее Schneider Electric) | PTPWD | Ритейл Эконом | 15RTE | ЭУИ BLANCA | BLA | Механические функции, скрытый, цветные | FMC | S | C1 | S | C1 | 5 |  |  | 5 | Локальный |  | 2024-01-12 | 368.4 | 307 | 0% |  |  | https://api.systeme.ru/catalog/view/BLNVS010514
BLNVS010513 | BLANCA С/У 2-клавишный ВЫКЛЮЧАТЕЛЬ (сх.5) с подсв., 10А, 250В, АЛЮМИНИЙ | 307 | За штуку | Systeme Electric (ранее Schneider Electric) | PTPWD | Ритейл Эконом | 15RTE | ЭУИ BLANCA | BLA | Механические функции, скрытый, цветные | FMC | S | C1 | S | C1 | 10 |  |  | 5 | Локальный |  | 2024-01-12 | 368.4 | 307 | 0% |  |  | https://api.systeme.ru/catalog/view/BLNVS010513
BLNVS010512 | BLANCA С/У 2-клавишный ВЫКЛЮЧАТЕЛЬ (сх.5) с подсв., 10А, 250В, МОЛОЧНЫЙ | 217 | За штуку | Systeme Electric (ранее Schneider Electric) | PTPWD | Ритейл Эконом | 15RTE | ЭУИ BLANCA | BLA | Механические функции, скрытый | FMF | S | C1 | S | C1 | 10 |  |  | 5 | Локальный |  | 2024-01-12 | 260.4 | 217 | 0% | VS5U-217-S |  | https://api.systeme.ru/catalog/view/BLNVS010512
BLNVS010511 | BLANCA С/У 2-клавишный ВЫКЛЮЧАТЕЛЬ (сх.5) с подсветкой, 10А, 250В, БЕЛЫЙ | 203 | За штуку | Systeme Electric (ранее Schneider Electric) | PTPWD | Ритейл Эконом | 15RTE | ЭУИ BLANCA | BLA | Механические функции, скрытый | FMF | S | C1 | S | C1 | 10 |  |  | 5 | Локальный |  | 2024-01-12 | 243.6 | 203 | 0% | VS5U-217-B |  | https://api.systeme.ru/catalog/view/BLNVS010511
BLNVS010507 | BLANCA С/У 2-клавишный ВЫКЛЮЧАТЕЛЬ (сх.5), 10А, 250В, БЕЖЕВЫЙ | 163 | За штуку | Systeme Electric (ранее Schneider Electric) | PTPWD | Ритейл Эконом | 15RTE | ЭУИ BLANCA | BLA | Механические функции, скрытый | FMF | S | C1 | S | C1 | 10 |  |  | 5 | Локальный |  | 2024-01-12 | 195.6 | 163 | 0% |  |  | https://api.systeme.ru/catalog/view/BLNVS010507
BLNVS010506 | BLANCA С/У 2-клавишный ВЫКЛЮЧАТЕЛЬ (сх.5), 10А, 250В, АНТРАЦИТ | 232 | За штуку | Systeme Electric (ранее Schneider Electric) | PTPWD | Ритейл Эконом | 15RTE | ЭУИ BLANCA | BLA | Механические функции, скрытый, цветные | FMC | S | C1 | S | C1 | 10 |  |  | 5 | Локальный |  | 2024-01-12 | 278.4 | 232 | 0% |  |  | https://api.systeme.ru/catalog/view/BLNVS010506
BLNVS010505 | BLANCA С/У 2-клавишный ВЫКЛЮЧАТЕЛЬ (сх.5), 10А, 250В, ЯСЕНЬ | 308 | За штуку | Systeme Electric (ранее Schneider Electric) | PTPWD | Ритейл Эконом | 15RTE | ЭУИ BLANCA | BLA | Механические функции, скрытый, цветные | FMC | S | C1 | S | C1 | 10 |  |  | 5 | Локальный |  | 2024-01-12 | 369.6 | 308 | 0% |  |  | https://api.systeme.ru/catalog/view/BLNVS010505
BLNVS010504 | BLANCA С/У 2-клавишный ВЫКЛЮЧАТЕЛЬ (сх.5), 10А, 250В, ТИТАН | 232 | За штуку | Systeme Electric (ранее Schneider Electric) | PTPWD | Ритейл Эконом | 15RTE | ЭУИ BLANCA | BLA | Механические функции, скрытый, цветные | FMC | S | C1 | S | C1 | 10 |  |  | 5 | Локальный |  | 2024-01-12 | 278.4 | 232 | 0% |  |  | https://api.systeme.ru/catalog/view/BLNVS010504
BLNVS010503 | BLANCA С/У 2-клавишный ВЫКЛЮЧАТЕЛЬ (сх.5), 10А, 250В, АЛЮМИНИЙ | 232 | За штуку | Systeme Electric (ранее Schneider Electric) | PTPWD | Ритейл Эконом | 15RTE | ЭУИ BLANCA | BLA | Механические функции, скрытый, цветные | FMC | S | C1 | S | C1 | 10 |  |  | 5 | Локальный |  | 2024-01-12 | 278.4 | 232 | 0% |  |  | https://api.systeme.ru/catalog/view/BLNVS010503
BLNVS010502 | BLANCA С/У 2-клавишный ВЫКЛЮЧАТЕЛЬ (сх.5), 10А, 250В, МОЛОЧНЫЙ | 163 | За штуку | Systeme Electric (ранее Schneider Electric) | PTPWD | Ритейл Эконом | 15RTE | ЭУИ BLANCA | BLA | Механические функции, скрытый | FMF | S | C1 | S | C1 | 10 |  |  | 5 | Локальный |  | 2024-01-12 | 195.6 | 163 | 0% | VS5U-218-S |  | https://api.systeme.ru/catalog/view/BLNVS010502
BLNVS010501 | BLANCA С/У 2-клавишный ВЫКЛЮЧАТЕЛЬ (сх.5), 10А, 250В, БЕЛЫЙ | 154 | За штуку | Systeme Electric (ранее Schneider Electric) | PTPWD | Ритейл Эконом | 15RTE | ЭУИ BLANCA | BLA | Механические функции, скрытый | FMF | S | C1 | S | C1 | 10 |  |  | 5 | Локальный |  | 2024-01-12 | 184.8 | 154 | 0% | VS5U-218-B |  | https://api.systeme.ru/catalog/view/BLNVS010501
BLNVS010117 | BLANCA С/У 1-клавишный ВЫКЛЮЧАТЕЛЬ (сх.1) с подсветкой, 10А, 250В, БЕЖЕВЫЙ | 174 | За штуку | Systeme Electric (ранее Schneider Electric) | PTPWD | Ритейл Эконом | 15RTE | ЭУИ BLANCA | BLA | Механические функции, скрытый | FMF | S | C1 | S | C1 | 10 |  |  | 5 | Локальный |  | 2024-01-12 | 208.8 | 174 | 0% |  |  | https://api.systeme.ru/catalog/view/BLNVS010117
BLNVS010116 | BLANCA С/У 1-клавишный ВЫКЛЮЧАТЕЛЬ (сх.1) с подсв., 10А, 250В, АНТРАЦИТ | 247 | За штуку | Systeme Electric (ранее Schneider Electric) | PTPWD | Ритейл Эконом | 15RTE | ЭУИ BLANCA | BLA | Механические функции, скрытый, цветные | FMC | S | C1 | S | C1 | 5 |  |  | 5 | Локальный |  | 2024-01-12 | 296.4 | 247 | 0% |  |  | https://api.systeme.ru/catalog/view/BLNVS010116
BLNVS010115 | BLANCA С/У 1-клавишный ВЫКЛЮЧАТЕЛЬ (сх.1) с подсв., 10А, 250В, ЯСЕНЬ | 325.5 | За штуку | Systeme Electric (ранее Schneider Electric) | PTPWD | Ритейл Эконом | 15RTE | ЭУИ BLANCA | BLA | Механические функции, скрытый, цветные | FMC | S | C2 | S | C2 | 5 |  |  | 5 | Локальный |  | 2024-01-12 | 390.6 | 325.5 | 0% |  |  | https://api.systeme.ru/catalog/view/BLNVS010115
BLNVS010114 | BLANCA С/У 1-клавишный ВЫКЛЮЧАТЕЛЬ (сх.1) с подсветкой, 10А, 250В, ТИТАН | 247 | За штуку | Systeme Electric (ранее Schneider Electric) | PTPWD | Ритейл Эконом | 15RTE | ЭУИ BLANCA | BLA | Механические функции, скрытый, цветные | FMC | S | C1 | S | C1 | 10 |  |  | 5 | Локальный |  | 2024-01-12 | 296.4 | 247 | 0% |  |  | https://api.systeme.ru/catalog/view/BLNVS010114
BLNVS010113 | BLANCA С/У 1-клавишный ВЫКЛЮЧАТЕЛЬ (сх.1) с подсв., 10А, 250В, АЛЮМИНИЙ | 247 | За штуку | Systeme Electric (ранее Schneider Electric) | PTPWD | Ритейл Эконом | 15RTE | ЭУИ BLANCA | BLA | Механические функции, скрытый, цветные | FMC | S | C1 | S | C1 | 5 |  |  | 5 | Локальный |  | 2024-01-12 | 296.4 | 247 | 0% |  |  | https://api.systeme.ru/catalog/view/BLNVS010113
BLNVS010112 | BLANCA С/У 1-клавишный ВЫКЛЮЧАТЕЛЬ (сх.1) с подсв., 10А, 250В, МОЛОЧНЫЙ | 174 | За штуку | Systeme Electric (ранее Schneider Electric) | PTPWD | Ритейл Эконом | 15RTE | ЭУИ BLANCA | BLA | Механические функции, скрытый | FMF | S | C1 | S | C1 | 10 |  |  | 5 | Локальный |  | 2024-01-12 | 208.8 | 174 | 0% | VS1U-115-S |  | https://api.systeme.ru/catalog/view/BLNVS010112
BLNVS010111 | BLANCA С/У 1-клавишный ВЫКЛЮЧАТЕЛЬ (сх.1) с подсветкой, 10А, 250В, БЕЛЫЙ | 163.5 | За штуку | Systeme Electric (ранее Schneider Electric) | PTPWD | Ритейл Эконом | 15RTE | ЭУИ BLANCA | BLA | Механические функции, скрытый | FMF | S | C1 | S | C1 | 10 |  |  | 5 | Локальный |  | 2024-01-12 | 196.2 | 163.5 | 0% | VS1U-115-B |  | https://api.systeme.ru/catalog/view/BLNVS010111
BLNRA011414 | BLANCA О/У РОЗЕТКА 4-я с заземл. со шторк. ИЗОЛ.ПЛ.,16А, 250В, ТИТАН | 558 | За штуку | Systeme Electric (ранее Schneider Electric) | PTPWD | Ритейл Эконом | 15RTE | ЭУИ BLANCA | BLA | Механические функции, открытый, цветные | FSC | S | C1 | S | C1 | 4 |  |  | 5 | Локальный |  | 2024-01-12 | 669.6 | 558 | 0% |  |  | https://api.systeme.ru/catalog/view/BLNRA011414
BLNRA011413 | BLANCA О/У РОЗЕТКА 4-я с заземл. со шторк. ИЗОЛ.ПЛ.,16А, 250В, АЛЮМИНИЙ | 558 | За штуку | Systeme Electric (ранее Schneider Electric) | PTPWD | Ритейл Эконом | 15RTE | ЭУИ BLANCA | BLA | Механические функции, открытый, цветные | FSC | S | C1 | S | C1 | 4 |  |  | 5 | Локальный |  | 2024-01-12 | 669.6 | 558 | 0% |  |  | https://api.systeme.ru/catalog/view/BLNRA011413
BLNRA011412 | BLANCA О/У РОЗЕТКА 4-я с заземл. со шторк. ИЗОЛ.ПЛ.,16А, 250В, МОЛОЧНЫЙ | 392 | За штуку | Systeme Electric (ранее Schneider Electric) | PTPWD | Ритейл Эконом | 15RTE | ЭУИ BLANCA | BLA | Механические функции, открытый | FMS | S | C1 | S | C1 | 4 |  |  | 5 | Локальный |  | 2024-01-12 | 470.4 | 392 | 0% | RA16-411M-S |  | https://api.systeme.ru/catalog/view/BLNRA011412
BLNRA011317 | BLANCA О/У РОЗЕТКА 3-я с заземлением со шторками ИЗОЛ.ПЛ.,16А, 250В, БЕЖЕВЫЙ | 303 | За штуку | Systeme Electric (ранее Schneider Electric) | PTPWD | Ритейл Эконом | 15RTE | ЭУИ BLANCA | BLA | Механические функции, открытый | FMS | S | C1 | S | C1 | 5 |  |  | 5 | Локальный |  | 2024-01-12 | 363.6 | 303 | 0% |  |  | https://api.systeme.ru/catalog/view/BLNRA011317
BLNRA011316 | BLANCA О/У РОЗЕТКА 3-я с заземлением со шторками ИЗОЛ.ПЛ.,16А, 250В, АНТРАЦ | 430.5 | За штуку | Systeme Electric (ранее Schneider Electric) | PTPWD | Ритейл Эконом | 15RTE | ЭУИ BLANCA | BLA | Механические функции, открытый, цветные | FSC | S | C1 | S | C1 | 5 |  |  | 5 | Локальный |  | 2024-01-12 | 516.6 | 430.5 | 0% |  |  | https://api.systeme.ru/catalog/view/BLNRA011316
BLNRA011315 | BLANCA О/У РОЗЕТКА 3-я с заземлением со шторками ИЗОЛ.ПЛ.,16А, 250В, ЯСЕНЬ | 574 | За штуку | Systeme Electric (ранее Schneider Electric) | PTPWD | Ритейл Эконом | 15RTE | ЭУИ BLANCA | BLA | Механические функции, открытый, цветные | FSC | S | C1 | S | C1 | 5 |  |  | 5 | Локальный |  | 2024-01-12 | 688.8 | 574 | 0% |  |  | https://api.systeme.ru/catalog/view/BLNRA011315
BLNRA011313 | BLANCA О/У РОЗЕТКА 3-я с заземл. со шторк. ИЗОЛ.ПЛ.,16А, 250В, АЛЮМИНИЙ | 430.5 | За штуку | Systeme Electric (ранее Schneider Electric) | PTPWD | Ритейл Эконом | 15RTE | ЭУИ BLANCA | BLA | Механические функции, открытый, цветные | FSC | S | C1 | N | C3(4) | 5 |  |  | 5 | Локальный |  | 2024-01-12 | 516.6 | 430.5 | 0% |  |  | https://api.systeme.ru/catalog/view/BLNRA011313
BLNRA000212 | BLANCA О/У РОЗЕТКА двойная без зазем. без штор. ИЗОЛ.ПЛ., 16А, 250В, МОЛОЧНЫЙ | 156.5 | За штуку | Systeme Electric (ранее Schneider Electric) | PTPWD | Ритейл Эконом | 15RTE | ЭУИ BLANCA | BLA | Механические функции, открытый | FMS | S | C1 | S | C1 | 10 |  |  | 5 | Локальный |  | 2024-01-12 | 187.8 | 156.5 | 0% | BLNRA001202 |  | https://api.systeme.ru/catalog/view/BLNRA000212
BLNRA000206 | BLANCA О/У РОЗЕТКА двойная без заземления без штор., 16А, 250В, АНТРАЦИТ | 213.5 | За штуку | Systeme Electric (ранее Schneider Electric) | PTPWD | Ритейл Эконом | 15RTE | ЭУИ BLANCA | BLA | Механические функции, открытый, цветные | FSC | S | C1 | S | C1 | 10 |  |  | 5 | Локальный |  | 2024-01-12 | 256.2 | 213.5 | 0% |  |  | https://api.systeme.ru/catalog/view/BLNRA000206
BLNRA000205 | BLANCA О/У РОЗЕТКА двойная без заземления без шторок, 16А, 250В, ЯСЕНЬ | 281 | За штуку | Systeme Electric (ранее Schneider Electric) | PTPWD | Ритейл Эконом | 15RTE | ЭУИ BLANCA | BLA | Механические функции, открытый, цветные | FSC | S | C2 | S | C2 | 5 |  |  | 5 | Локальный |  | 2024-01-12 | 337.2 | 281 | 0% |  |  | https://api.systeme.ru/catalog/view/BLNRA000205
BLNRA000204 | BLANCA О/У РОЗЕТКА двойная без заземления без штор., 16А, 250В, ТИТАН | 213.5 | За штуку | Systeme Electric (ранее Schneider Electric) | PTPWD | Ритейл Эконом | 15RTE | ЭУИ BLANCA | BLA | Механические функции, открытый, цветные | FSC | S | C2 | N | C3(4) | 10 |  |  | 5 | Локальный |  | 2024-01-12 | 256.2 | 213.5 | 0% |  |  | https://api.systeme.ru/catalog/view/BLNRA000204
BLNRA000203 | BLANCA О/У РОЗЕТКА двойная без заземления без штор., 16А, 250В, АЛЮМИНИЙ | 213.5 | За штуку | Systeme Electric (ранее Schneider Electric) | PTPWD | Ритейл Эконом | 15RTE | ЭУИ BLANCA | BLA | Механические функции, открытый, цветные | FSC | S | C1 | S | C1 | 10 |  |  | 5 | Локальный |  | 2024-01-12 | 256.2 | 213.5 | 0% |  |  | https://api.systeme.ru/catalog/view/BLNRA000203
BLNRA000202 | BLANCA О/У РОЗЕТКА двойная без заземления без штор., 16А, 250В, МОЛОЧНЫЙ | 147 | За штуку | Systeme Electric (ранее Schneider Electric) | PTPWD | Ритейл Эконом | 15RTE | ЭУИ BLANCA | BLA | Механические функции, открытый | FMS | S | C2 | S | C2 | 10 |  |  | 5 | Локальный |  | 2024-01-12 | 176.4 | 147 | 0% | RA16-213-S |  | https://api.systeme.ru/catalog/view/BLNRA000202
BLNRA000121 | BLANCA О/У РОЗЕТКА без заземления без шторок МЕТАЛ.ПЛ., 16А, 250В, БЕЛЫЙ | 140.5 | За штуку | Systeme Electric (ранее Schneider Electric) | PTPWD | Ритейл Эконом | 15RTE | ЭУИ BLANCA | BLA | Механические функции, открытый | FMS | S | C2 | S | C2 | 18 |  |  | 5 | Локальный |  | 2024-01-12 | 168.6 | 140.5 | 0% | RA10-164M-B |  | https://api.systeme.ru/catalog/view/BLNRA000121
BLNRA000116 | BLANCA О/У РОЗЕТКА без заземления без штор. ИЗОЛ.ПЛ., 16А, 250В, АНТРАЦИТ | 164 | За штуку | Systeme Electric (ранее Schneider Electric) | PTPWD | Ритейл Эконом | 15RTE | ЭУИ BLANCA | BLA | Механические функции, открытый, цветные | FSC | S | C1 | S | C1 | 18 |  |  | 5 | Локальный |  | 2024-01-12 | 196.8 | 164 | 0% | BLNRA001106 |  | https://api.systeme.ru/catalog/view/BLNRA000116
BLNRA000115 | BLANCA О/У РОЗЕТКА без заземления без шторок ИЗОЛ.ПЛ., 16А, 250В, ЯСЕНЬ | 219.5 | За штуку | Systeme Electric (ранее Schneider Electric) | PTPWD | Ритейл Эконом | 15RTE | ЭУИ BLANCA | BLA | Механические функции, открытый, цветные | FSC | S | C1 | S | C1 | 18 |  |  | 5 | Локальный |  | 2024-01-12 | 263.4 | 219.5 | 0% | BLNRA001105 |  | https://api.systeme.ru/catalog/view/BLNRA000115
BLNRA000114 | BLANCA О/У РОЗЕТКА без заземления без штор. ИЗОЛ.ПЛ., 16А, 250В, ТИТАН | 164 | За штуку | Systeme Electric (ранее Schneider Electric) | PTPWD | Ритейл Эконом | 15RTE | ЭУИ BLANCA | BLA | Механические функции, открытый, цветные | FSC | S | C2 | S | C2 | 18 |  |  | 5 | Локальный |  | 2024-01-12 | 196.8 | 164 | 0% | BLNRA001104 |  | https://api.systeme.ru/catalog/view/BLNRA000114
BLNRA000113 | BLANCA О/У РОЗЕТКА без заземления без штор. ИЗОЛ.ПЛ., 16А, 250В, АЛЮМИНИЙ | 164 | За штуку | Systeme Electric (ранее Schneider Electric) | PTPWD | Ритейл Эконом | 15RTE | ЭУИ BLANCA | BLA | Механические функции, открытый, цветные | FSC | S | C1 | S | C1 | 18 |  |  | 5 | Локальный |  | 2024-01-12 | 196.8 | 164 | 0% | BLNRA001103 |  | https://api.systeme.ru/catalog/view/BLNRA000113
BLNRA000112 | BLANCA О/У РОЗЕТКА без заземления без шторок ИЗОЛ.ПЛ., 16А, 250В, МОЛОЧНЫЙ | 114 | За штуку | Systeme Electric (ранее Schneider Electric) | PTPWD | Ритейл Эконом | 15RTE | ЭУИ BLANCA | BLA | Механические функции, открытый | FMS | S | C1 | S | C1 | 18 |  |  | 5 | Локальный |  | 2024-01-12 | 136.8 | 114 | 0% | BLNRA001102 |  | https://api.systeme.ru/catalog/view/BLNRA000112
BLNRA000111 | BLANCA О/У РОЗЕТКА без заземления без шторок ИЗОЛ.ПЛ., 16А, 250В, БЕЛЫЙ | 108.5 | За штуку | Systeme Electric (ранее Schneider Electric) | PTPWD | Ритейл Эконом | 15RTE | ЭУИ BLANCA | BLA | Механические функции, открытый | FMS | S | C1 | S | C1 | 18 |  |  | 5 | Локальный |  | 2024-01-12 | 130.2 | 108.5 | 0% | RA10-164I-B |  | https://api.systeme.ru/catalog/view/BLNRA000111
BLNRA000106 | BLANCA О/У РОЗЕТКА без заземления без шторок, 16А, 250В, АНТРАЦИТ | 156.5 | За штуку | Systeme Electric (ранее Schneider Electric) | PTPWD | Ритейл Эконом | 15RTE | ЭУИ BLANCA | BLA | Механические функции, открытый, цветные | FSC | S | C2 | N | C3(4) | 18 |  |  | 5 | Локальный |  | 2024-01-12 | 187.8 | 156.5 | 0% |  |  | https://api.systeme.ru/catalog/view/BLNRA000106
BLNRA000105 | BLANCA О/У РОЗЕТКА без заземления без шторок, 16А, 250В, ЯСЕНЬ | 208.5 | За штуку | Systeme Electric (ранее Schneider Electric) | PTPWD | Ритейл Эконом | 15RTE | ЭУИ BLANCA | BLA | Механические функции, открытый, цветные | FSC | S | C2 | S | C2 | 5 |  |  | 5 | Локальный |  | 2024-01-12 | 250.2 | 208.5 | 0% |  |  | https://api.systeme.ru/catalog/view/BLNRA000105
BLNRA000104 | BLANCA О/У РОЗЕТКА без заземления без шторок, 16А, 250В, ТИТАН | 156.5 | За штуку | Systeme Electric (ранее Schneider Electric) | PTPWD | Ритейл Эконом | 15RTE | ЭУИ BLANCA | BLA | Механические функции, открытый, цветные | FSC | N | C3(3) | N | C3(5) | 18 |  |  | 5 | Локальный |  | 2024-01-12 | 187.8 | 156.5 | 0% |  |  | https://api.systeme.ru/catalog/view/BLNRA000104
BLNRA000103 | BLANCA О/У РОЗЕТКА без заземления без шторок, 16А, 250В, АЛЮМИНИЙ | 156.5 | За штуку | Systeme Electric (ранее Schneider Electric) | PTPWD | Ритейл Эконом | 15RTE | ЭУИ BLANCA | BLA | Механические функции, открытый, цветные | FSC | S | C2 | S | C2 | 18 |  |  | 5 | Локальный |  | 2024-01-12 | 187.8 | 156.5 | 0% |  |  | https://api.systeme.ru/catalog/view/BLNRA000103
BLNRA000102 | BLANCA О/У РОЗЕТКА без заземления без шторок, 16А, 250В, МОЛОЧНЫЙ | 108.5 | За штуку | Systeme Electric (ранее Schneider Electric) | PTPWD | Ритейл Эконом | 15RTE | ЭУИ BLANCA | BLA | Механические функции, открытый | FMS | S | C2 | S | C2 | 10 |  |  | 5 | Локальный |  | 2024-01-12 | 130.2 | 108.5 | 0% | RA10-164-S |  | https://api.systeme.ru/catalog/view/BLNRA000102
BLNVS010107 | BLANCA С/У 1-клавишный ВЫКЛЮЧАТЕЛЬ (сх.1), 10А, 250В, БЕЖЕВЫЙ | 124 | За штуку | Systeme Electric (ранее Schneider Electric) | PTPWD | Ритейл Эконом | 15RTE | ЭУИ BLANCA | BLA | Механические функции, скрытый | FMF | S | C1 | S | C1 | 10 |  |  | 5 | Локальный |  | 2024-01-12 | 148.8 | 124 | 0% |  |  | https://api.systeme.ru/catalog/view/BLNVS010107
BLNVS010105 | BLANCA С/У 1-клавишный ВЫКЛЮЧАТЕЛЬ (сх.1), 10А, 250В, ЯСЕНЬ | 235.5 | За штуку | Systeme Electric (ранее Schneider Electric) | PTPWD | Ритейл Эконом | 15RTE | ЭУИ BLANCA | BLA | Механические функции, скрытый, цветные | FMC | S | C1 | S | C1 | 10 |  |  | 5 | Локальный |  | 2024-01-12 | 282.6 | 235.5 | 0% |  |  | https://api.systeme.ru/catalog/view/BLNVS010105
BLNVS010104 | BLANCA С/У 1-клавишный ВЫКЛЮЧАТЕЛЬ (сх.1), 10А, 250В, ТИТАН | 179 | За штуку | Systeme Electric (ранее Schneider Electric) | PTPWD | Ритейл Эконом | 15RTE | ЭУИ BLANCA | BLA | Механические функции, скрытый, цветные | FMC | S | C1 | S | C1 | 10 |  |  | 5 | Локальный |  | 2024-01-12 | 214.8 | 179 | 0% |  |  | https://api.systeme.ru/catalog/view/BLNVS010104
BLNVS010103 | BLANCA С/У 1-клавишный ВЫКЛЮЧАТЕЛЬ (сх.1), 10А, 250В, АЛЮМИНИЙ | 179 | За штуку | Systeme Electric (ранее Schneider Electric) | PTPWD | Ритейл Эконом | 15RTE | ЭУИ BLANCA | BLA | Механические функции, скрытый, цветные | FMC | S | C1 | S | C1 | 10 |  |  | 5 | Локальный |  | 2024-01-12 | 214.8 | 179 | 0% |  |  | https://api.systeme.ru/catalog/view/BLNVS010103
BLNVS010102 | BLANCA С/У 1-клавишный ВЫКЛЮЧАТЕЛЬ (сх.1), 10А, 250В, МОЛОЧНЫЙ | 124 | За штуку | Systeme Electric (ранее Schneider Electric) | PTPWD | Ритейл Эконом | 15RTE | ЭУИ BLANCA | BLA | Механические функции, скрытый | FMF | S | C1 | S | C1 | 10 |  |  | 5 | Локальный |  | 2024-01-12 | 148.8 | 124 | 0% | VS1U-116-S |  | https://api.systeme.ru/catalog/view/BLNVS010102
BLNVS010101 | BLANCA С/У 1-клавишный ВЫКЛЮЧАТЕЛЬ (сх.1), 10А, 250В, БЕЛЫЙ | 117.5 | За штуку | Systeme Electric (ранее Schneider Electric) | PTPWD | Ритейл Эконом | 15RTE | ЭУИ BLANCA | BLA | Механические функции, скрытый | FMF | S | C1 | S | C1 | 10 |  |  | 5 | Локальный |  | 2024-01-12 | 141 | 117.5 | 0% | VS1U-116-B |  | https://api.systeme.ru/catalog/view/BLNVS010101
BLNVS006512 | BLANCA С/У 2-клавишный ВЫКЛЮЧАТЕЛЬ (сх.5) с подсв., 6А, 250В, МОЛОЧНЫЙ | 197 | За штуку | Systeme Electric (ранее Schneider Electric) | PTPWD | Ритейл Эконом | 15RTE | ЭУИ BLANCA | BLA | Механические функции, скрытый | FMF | S | C2 | S | C2 | 10 |  |  | 5 | Локальный |  | 2024-01-12 | 236.4 | 197 | 0% | S56-039-S |  | https://api.systeme.ru/catalog/view/BLNVS006512
BLNVS006511 | BLANCA С/У 2-клавишный ВЫКЛЮЧАТЕЛЬ (сх.5) с подсветкой, 6А, 250В, БЕЛЫЙ | 187 | За штуку | Systeme Electric (ранее Schneider Electric) | PTPWD | Ритейл Эконом | 15RTE | ЭУИ BLANCA | BLA | Механические функции, скрытый | FMF | S | C1 | S | C1 | 10 |  |  | 5 | Локальный |  | 2024-01-12 | 224.4 | 187 | 0% | S56-039-B |  | https://api.systeme.ru/catalog/view/BLNVS006511
BLNVS006502 | BLANCA С/У 2-клавишный ВЫКЛЮЧАТЕЛЬ (сх.5) 6А, 250В, МОЛОЧНЫЙ | 157 | За штуку | Systeme Electric (ранее Schneider Electric) | PTPWD | Ритейл Эконом | 15RTE | ЭУИ BLANCA | BLA | Механические функции, скрытый | FMF | S | C2 | S | C2 | 10 |  |  | 5 | Локальный |  | 2024-01-12 | 188.4 | 157 | 0% | S56-052-SI |  | https://api.systeme.ru/catalog/view/BLNVS006502
BLNVS006112 | BLANCA С/У 1-клавишный ВЫКЛЮЧАТЕЛЬ (сх.1) с подсв., 6А, 250В, МОЛОЧНЫЙ | 165.5 | За штуку | Systeme Electric (ранее Schneider Electric) | PTPWD | Ритейл Эконом | 15RTE | ЭУИ BLANCA | BLA | Механические функции, скрытый | FMF | S | C2 | S | C2 | 10 |  |  | 5 | Локальный |  | 2024-01-12 | 198.6 | 165.5 | 0% | S16-053-S |  | https://api.systeme.ru/catalog/view/BLNVS006112
BLNVS006111 | BLANCA С/У 1-клавишный ВЫКЛЮЧАТЕЛЬ (сх.1) с подсветкой, 6А, 250В, БЕЛЫЙ | 158 | За штуку | Systeme Electric (ранее Schneider Electric) | PTPWD | Ритейл Эконом | 15RTE | ЭУИ BLANCA | BLA | Механические функции, скрытый | FMF | S | C1 | S | C1 | 10 |  |  | 5 | Локальный |  | 2024-01-12 | 189.6 | 158 | 0% | S16-053-B |  | https://api.systeme.ru/catalog/view/BLNVS006111
BLNVS006102 | BLANCA С/У 1-клавишный ВЫКЛЮЧАТЕЛЬ (сх.1), 6А, 250В, МОЛОЧНЫЙ | 120.5 | За штуку | Systeme Electric (ранее Schneider Electric) | PTPWD | Ритейл Эконом | 15RTE | ЭУИ BLANCA | BLA | Механические функции, скрытый | FMF | S | C2 | S | C2 | 10 |  |  | 5 | Локальный |  | 2024-01-12 | 144.6 | 120.5 | 0% | S16-057-S |  | https://api.systeme.ru/catalog/view/BLNVS006102
BLNRA011312 | BLANCA О/У РОЗЕТКА 3-я с заземлением со шторками ИЗОЛ.ПЛ.,16А, 250В, МОЛОЧНЫЙ | 303 | За штуку | Systeme Electric (ранее Schneider Electric) | PTPWD | Ритейл Эконом | 15RTE | ЭУИ BLANCA | BLA | Механические функции, открытый | FMS | S | C1 | S | C1 | 5 |  |  | 5 | Локальный |  | 2024-01-12 | 363.6 | 303 | 0% |  |  | https://api.systeme.ru/catalog/view/BLNRA011312
BLNRA011311 | BLANCA О/У РОЗЕТКА 3-я с заземлением со шторками ИЗОЛ.ПЛ.,16А, 250В, БЕЛЫЙ | 289 | За штуку | Systeme Electric (ранее Schneider Electric) | PTPWD | Ритейл Эконом | 15RTE | ЭУИ BLANCA | BLA | Механические функции, открытый | FMS | S | C1 | S | C1 | 5 |  |  | 5 | Локальный |  | 2024-01-12 | 346.8 | 289 | 0% |  |  | https://api.systeme.ru/catalog/view/BLNRA011311
BLNRA011221 | BLANCA О/У РОЗЕТКА двойная с заземл. со шторк. МЕТАЛ.ПЛ.,16А, 250В, БЕЛЫЙ | 253.5 | За штуку | Systeme Electric (ранее Schneider Electric) | PTPWD | Ритейл Эконом | 15RTE | ЭУИ BLANCA | BLA | Механические функции, открытый | FMS | S | C1 | N | C3(5) | 8 |  |  | 5 | Локальный |  | 2024-01-12 | 304.2 | 253.5 | 0% | RA16-214M-B |  | https://api.systeme.ru/catalog/view/BLNRA011221
BLNRA011217 | BLANCA О/У РОЗЕТКА двойная с заземл. со шт. ИЗОЛ.ПЛ.,16А, 250В, БЕЖЕВЫЙ | 206.5 | За штуку | Systeme Electric (ранее Schneider Electric) | PTPWD | Ритейл Эконом | 15RTE | ЭУИ BLANCA | BLA | Механические функции, открытый | FMS | S | C1 | S | C1 | 8 |  |  | 5 | Локальный |  | 2024-01-12 | 247.8 | 206.5 | 0% |  |  | https://api.systeme.ru/catalog/view/BLNRA011217
BLNRA011216 | BLANCA О/У РОЗЕТКА двойная с заземл. со шторк. ИЗОЛ.ПЛ.,16А,250В,АНТРАЦИТ | 293 | За штуку | Systeme Electric (ранее Schneider Electric) | PTPWD | Ритейл Эконом | 15RTE | ЭУИ BLANCA | BLA | Механические функции, открытый, цветные | FSC | S | C1 | S | C1 | 8 |  |  | 5 | Локальный |  | 2024-01-12 | 351.6 | 293 | 0% |  |  | https://api.systeme.ru/catalog/view/BLNRA011216
BLNRA011215 | BLANCA О/У РОЗЕТКА двойная с заземл. со шторк. ИЗОЛ.ПЛ.,16А,250В, ЯСЕНЬ | 390 | За штуку | Systeme Electric (ранее Schneider Electric) | PTPWD | Ритейл Эконом | 15RTE | ЭУИ BLANCA | BLA | Механические функции, открытый, цветные | FSC | S | C1 | S | C1 | 8 |  |  | 5 | Локальный |  | 2024-01-12 | 468 | 390 | 0% | RA16-214I-7I |  | https://api.systeme.ru/catalog/view/BLNRA011215
BLNRA011214 | BLANCA О/У РОЗЕТКА двойная с заземл. со шторк. ИЗОЛ.ПЛ.,16А,250В, ТИТАН | 293 | За штуку | Systeme Electric (ранее Schneider Electric) | PTPWD | Ритейл Эконом | 15RTE | ЭУИ BLANCA | BLA | Механические функции, открытый, цветные | FSC | S | C2 | S | C2 | 8 |  |  | 5 | Локальный |  | 2024-01-12 | 351.6 | 293 | 0% |  |  | https://api.systeme.ru/catalog/view/BLNRA011214
BLNRA011213 | BLANCA О/У РОЗЕТКА двойная с заземл. со шторк. ИЗОЛ.ПЛ.,16А,250В,АЛЮМИНИЙ | 293 | За штуку | Systeme Electric (ранее Schneider Electric) | PTPWD | Ритейл Эконом | 15RTE | ЭУИ BLANCA | BLA | Механические функции, открытый, цветные | FSC | S | C1 | S | C1 | 8 |  |  | 5 | Локальный |  | 2024-01-12 | 351.6 | 293 | 0% |  |  | https://api.systeme.ru/catalog/view/BLNRA011213
BLNRA011212 | BLANCA О/У РОЗЕТКА двойная с заземл. со шт. ИЗОЛ.ПЛ.,16А, 250В, МОЛОЧНЫЙ | 206.5 | За штуку | Systeme Electric (ранее Schneider Electric) | PTPWD | Ритейл Эконом | 15RTE | ЭУИ BLANCA | BLA | Механические функции, открытый | FMS | S | C1 | S | C1 | 8 |  |  | 5 | Локальный |  | 2024-01-12 | 247.8 | 206.5 | 0% |  |  | https://api.systeme.ru/catalog/view/BLNRA011212
BLNRA000101 | BLANCA О/У РОЗЕТКА без заземления без шторок, 16А, 250В, БЕЛЫЙ | 103 | За штуку | Systeme Electric (ранее Schneider Electric) | PTPWD | Ритейл Эконом | 15RTE | ЭУИ BLANCA | BLA | Механические функции, открытый | FMS | S | C1 | S | C1 | 18 |  |  | 5 | Локальный |  | 2024-01-12 | 123.6 | 103 | 0% | RA10-164-B |  | https://api.systeme.ru/catalog/view/BLNRA000101
BLNPS000011 | BLANCA С/У РОЗЕТКА FM радио, БЕЛЫЙ | 128 | За штуку | Systeme Electric (ранее Schneider Electric) | PTPWD | Ритейл Эконом | 15RTE | ЭУИ BLANCA | BLA | Телекоммуник. функции, скрытый | TFF | S | C1 | N | C3(4) | 10 |  |  | 5 | Локальный |  | 2024-01-12 | 153.6 | 128 | 0% | RPVS-B |  | https://api.systeme.ru/catalog/view/BLNPS000011
BLNPK000021 | BLANCA С/У КОРОБКА ПОДЪЕМНАЯ ДЛЯ СИЛОВЫХ РОЗЕТОК, БЕЛЫЙ | 91.9 | За штуку | Systeme Electric (ранее Schneider Electric) | PTPWD | Ритейл Эконом | 15RTE | ЭУИ BLANCA | BLA | Механические функции, скрытый | FMF | S | C1 | S | C1 | 2 |  |  | 5 | Локальный |  | 2024-01-12 | 110.28 | 91.9 | 0% |  |  | https://api.systeme.ru/catalog/view/BLNPK000021
BLNPK000017 | BLANCA С/У КОРОБКА ПОДЪЕМНАЯ с возможностью соедин. нескольких коробок, БЕЖЕВЫЙ | 85.15 | За штуку | Systeme Electric (ранее Schneider Electric) | PTPWD | Ритейл Эконом | 15RTE | ЭУИ BLANCA | BLA | Механические функции, скрытый | FMF | S | C1 | N | C3(5) | 10 |  |  | 5 | Локальный |  | 2024-01-12 | 102.18 | 85.15 | 0% |  |  | https://api.systeme.ru/catalog/view/BLNPK000017
BLNPK000016 | BLANCA С/У КОРОБКА ПОДЪЕМНАЯ с возможностью соедин. нескольких коробок, АНТРАЦИТ | 122 | За штуку | Systeme Electric (ранее Schneider Electric) | PTPWD | Ритейл Эконом | 15RTE | ЭУИ BLANCA | BLA | Механические функции, скрытый, цветные | FMC | S | C2 | S | C2 | 10 |  |  | 5 | Локальный |  | 2024-01-12 | 146.4 | 122 | 0% |  |  | https://api.systeme.ru/catalog/view/BLNPK000016
BLNPK000015 | BLANCA С/У КОРОБКА ПОДЪЕМНАЯ с возможностью соединения нескольких коробок, ЯСЕНЬ | 163.5 | За штуку | Systeme Electric (ранее Schneider Electric) | PTPWD | Ритейл Эконом | 15RTE | ЭУИ BLANCA | BLA | Механические функции, скрытый, цветные | FMC | S | C2 | S | C2 | 10 |  |  | 5 | Локальный |  | 2024-01-12 | 196.2 | 163.5 | 0% |  |  | https://api.systeme.ru/catalog/view/BLNPK000015
BLNPK000014 | BLANCA С/У КОРОБКА ПОДЪЕМНАЯ с возможностью соединения нескольких коробок, ТИТАН | 125 | За штуку | Systeme Electric (ранее Schneider Electric) | PTPWD | Ритейл Эконом | 15RTE | ЭУИ BLANCA | BLA | Механические функции, скрытый, цветные | FMC | S | C2 | N | C3(5) | 10 |  |  | 5 | Локальный |  | 2024-01-12 | 150 | 125 | 0% |  |  | https://api.systeme.ru/catalog/view/BLNPK000014
BLNPK000013 | BLANCA С/У КОРОБКА ПОДЪЕМНАЯ с возможностью соедин. нескольких коробок, АЛЮМИНИЙ | 122 | За штуку | Systeme Electric (ранее Schneider Electric) | PTPWD | Ритейл Эконом | 15RTE | ЭУИ BLANCA | BLA | Механические функции, скрытый, цветные | FMC | S | C2 | S | C2 | 5 |  |  | 5 | Локальный |  | 2024-01-12 | 146.4 | 122 | 0% |  |  | https://api.systeme.ru/catalog/view/BLNPK000013
BLNPK000012 | BLANCA С/У КОРОБКА ПОДЪЕМНАЯ с возможностью соедин. нескольких коробок, МОЛОЧНЫЙ | 85.1 | За штуку | Systeme Electric (ранее Schneider Electric) | PTPWD | Ритейл Эконом | 15RTE | ЭУИ BLANCA | BLA | Механические функции, скрытый | FMF | S | C2 | S | C2 | 10 |  |  | 5 | Локальный |  | 2024-01-12 | 102.12 | 85.1 | 0% | KP-1-SI |  | https://api.systeme.ru/catalog/view/BLNPK000012
BLNPK000011 | BLANCA С/У КОРОБКА ПОДЪЕМНАЯ с возможностью соединения нескольких коробок, БЕЛЫЙ | 81 | За штуку | Systeme Electric (ранее Schneider Electric) | PTPWD | Ритейл Эконом | 15RTE | ЭУИ BLANCA | BLA | Механические функции, скрытый | FMF | S | C1 | S | C1 | 10 |  |  | 5 | Локальный |  | 2024-01-12 | 97.2 | 81 | 0% | KP-1-BI |  | https://api.systeme.ru/catalog/view/BLNPK000011
BLNMK000001 | BLANCA С/У КОРОБКА МОНТАЖНАЯ для СИЛОВЫХ РОЗЕТОК, ЗЕЛЕНЫЙ | 108.5 | За штуку | Systeme Electric (ранее Schneider Electric) | PTPWD | Ритейл Эконом | 15RTE | ЭУИ BLANCA | BLA | Механические функции, скрытый, цветные | FMC | S | C1 | S | C1 | 2 |  |  | 5 | Локальный |  | 2024-01-12 | 130.2 | 108.5 | 0% |  |  | https://api.systeme.ru/catalog/view/BLNMK000001
BLNKA000011 | BLANCA О/У КНОПКА ЗВОНКОВАЯ проводная, 0,4А, 250В, БЕЛЫЙ | 138 | За штуку | Systeme Electric (ранее Schneider Electric) | PTPWD | Ритейл Эконом | 15RTE | ЭУИ BLANCA | BLA | Механические функции, открытый | FMS | S | C1 | S | C1 | 5 |  |  | 5 | Локальный |  | 2024-01-12 | 165.6 | 138 | 0% |  |  | https://api.systeme.ru/catalog/view/BLNKA000011
BLNIS045456 | BLANCA С/У РОЗЕТКА двойная компьютерная RJ45, кат.5E, АНТРАЦИТ | 541.5 | За штуку | Systeme Electric (ранее Schneider Electric) | PTPWD | Ритейл Эконом | 15RTE | ЭУИ BLANCA | BLA | Телекоммуник. функции, скрытый, цветные | TFC | S | C2 | S | C2 | 10 |  |  | 5 | Локальный |  | 2024-01-12 | 649.8 | 541.5 | 0% |  |  | https://api.systeme.ru/catalog/view/BLNIS045456
BLNIS045455 | BLANCA С/У РОЗЕТКА двойная компьютерная RJ45, кат.5E, ЯСЕНЬ | 720.5 | За штуку | Systeme Electric (ранее Schneider Electric) | PTPWD | Ритейл Эконом | 15RTE | ЭУИ BLANCA | BLA | Телекоммуник. функции, скрытый, цветные | TFC | S | C2 | N | C3(5) | 5 |  |  | 5 | Локальный |  | 2024-01-12 | 864.6 | 720.5 | 0% |  |  | https://api.systeme.ru/catalog/view/BLNIS045455
BLNIS045454 | BLANCA С/У РОЗЕТКА двойная компьютерная RJ45, кат.5E,ТИТАН | 541.5 | За штуку | Systeme Electric (ранее Schneider Electric) | PTPWD | Ритейл Эконом | 15RTE | ЭУИ BLANCA | BLA | Телекоммуник. функции, скрытый, цветные | TFC | S | C2 | N | C3(5) | 10 |  |  | 5 | Локальный |  | 2024-01-12 | 649.8 | 541.5 | 0% |  |  | https://api.systeme.ru/catalog/view/BLNIS045454
BLNIS045453 | BLANCA С/У РОЗЕТКА двойная компьютерная RJ45, кат.5E, АЛЮМИНИЙ | 541.5 | За штуку | Systeme Electric (ранее Schneider Electric) | PTPWD | Ритейл Эконом | 15RTE | ЭУИ BLANCA | BLA | Телекоммуник. функции, скрытый, цветные | TFC | S | C2 | S | C2 | 10 |  |  | 5 | Локальный |  | 2024-01-12 | 649.8 | 541.5 | 0% |  |  | https://api.systeme.ru/catalog/view/BLNIS045453
RA10-131I-B | ХИТ О/У РОЗЕТКА без заземления без шторок ИЗОЛ.ПЛ 10А, 250В, БЕЛЫЙ. Россия | 66.25 | За штуку | Systeme Electric (ранее Schneider Electric) | PTPWD | Ритейл Эконом | 15RTE | ЭУИ HIT | WHT | Механические функции, открытый | FMS | S | C1 | S | C1 | 168 |  |  | 5 | Локальный |  | 2024-01-12 | 79.5 | 66.25 | 0% |  |  | https://api.systeme.ru/catalog/view/RA10-131I-B
IMT350901 | КОРОБКА РАСПРЕД. ОТКР.УСТАНОВКИ 70X70X40 (внутр.размеры), габариты 95х95х48, IP55, 6 сальников DIY | 64.55 | За штуку | Systeme Electric (ранее Schneider Electric) | PTPIM | Ритейл Эконом | 15RTE | ЭМ коробки MultiBox | BIP | Распредкоробки IP55 | BOS | S | C1 | S | C1 | 96 |  |  | 5 | Локальный |  | 2024-01-12 | 77.46 | 64.55 | 0% |  |  | https://api.systeme.ru/catalog/view/IMT350901
PA16-009D | ЭТЮД О/У тройная РОЗЕТКА без заземления без шторок 16А 250В, СОСНА, Россия | 636.5 | За штуку | Systeme Electric (ранее Schneider Electric) | PTPWD | Ритейл Эконом | 15RTE | ЭУИ ETUDE | WET | Механические функции, открытый, цветные | MSC | S | C1 | S | C1 | 11 |  |  | 5 | Локальный |  | 2024-01-12 | 763.8 | 636.5 | 0% |  |  | https://api.systeme.ru/catalog/view/PA16-009D
BLNRA001111 | BLANCA О/У РОЗЕТКА без заземления со шторками ИЗОЛ.ПЛ., 16А, 250В, БЕЛЫЙ | 117 | За штуку | Systeme Electric (ранее Schneider Electric) | PTPWD | Ритейл Эконом | 15RTE | ЭУИ BLANCA | BLA | Механические функции, открытый | FMS | S | C1 | S | C1 | 18 |  |  | 5 | Локальный |  | 2024-01-12 | 140.4 | 117 | 0% |  |  | https://api.systeme.ru/catalog/view/BLNRA001111
A1-04-011-I | ВЫКЛЮЧАТЕЛЬ КНОПОЧНЫЙ 250В 0.4А ДЛЯ ЭЛЕКТРОЗВОНКОВ DIY | 59.8 | За штуку | Systeme Electric (ранее Schneider Electric) | PTPWD | Ритейл Эконом | 15RTE | ЭУИ BLANCA | BLA | Механические функции, открытый, цветные | FSC | S | C1 | S | C1 | 25 |  |  | 5 | Локальный |  | 2024-01-12 | 71.76 | 59.8 | 0% |  |  | https://api.systeme.ru/catalog/view/A1-04-011-I
PA16-208K | ЭТЮД О/У 4-местная РОЗЕТКА с заземлением со шторками 16А 250В, КРЕМОВЫЙ, Россия | 449 | За штуку | Systeme Electric (ранее Schneider Electric) | PTPWD | Ритейл Эконом | 15RTE | ЭУИ ETUDE | WET | Механические функции, открытый, цветные | MSC | S | C1 | S | C1 | 5 |  |  | 5 | Локальный |  | 2024-01-12 | 538.8 | 449 | 0% |  |  | https://api.systeme.ru/catalog/view/PA16-208K
A10-4-011 | ВЫКЛЮЧАТЕЛЬ КНОПОЧНЫЙ О/У (250В, 0,4А, ДЛЯ ЭЛ./ЗВОНКОВ) | 54.45 | За штуку | Systeme Electric (ранее Schneider Electric) | PTPWD | Ритейл Эконом | 15RTE | ЭУИ BLANCA | BLA | Механические функции, открытый, цветные | FSC | S | C1 | S | C1 | 1 |  |  | 5 | Локальный |  | 2024-01-12 | 65.34 | 54.45 | 0% |  |  | https://api.systeme.ru/catalog/view/A10-4-011
BC10-001B | ЭТЮД С/У 1-клавишный ВЫКЛЮЧАТЕЛЬ 10 АХ, БЕЛЫЙ, Россия | 132.5 | За штуку | Systeme Electric (ранее Schneider Electric) | PTPWD | Ритейл Эконом | 15RTE | ЭУИ ETUDE | WET | Механические функции, скрытый | FMF | S | C1 | S | C1 | 20 |  |  | 5 | Локальный |  | 2024-01-12 | 159 | 132.5 | 0% |  |  | https://api.systeme.ru/catalog/view/BC10-001B
BA10-041B | ЭТЮД IP44 О/У 1-клавишный ВЫКЛЮЧАТЕЛЬ 10 АХ, БЕЛЫЙ, Россия | 217.5 | За штуку | Systeme Electric (ранее Schneider Electric) | PTPWD | Ритейл Эконом | 15RTE | ЭУИ ETUDE | WET | Механические функции, открытый IP44 | FM4 | S | C1 | S | C1 | 14 |  |  | 5 | Локальный |  | 2024-01-12 | 261 | 217.5 | 0% |  |  | https://api.systeme.ru/catalog/view/BA10-041B
BA10-005B | ЭТЮД О/У 1-клавишный ВЫКЛЮЧАТЕЛЬ с подсветкой 10 АХ, БЕЛЫЙ, Россия | 194.5 | За штуку | Systeme Electric (ранее Schneider Electric) | PTPWD | Ритейл Эконом | 15RTE | ЭУИ ETUDE | WET | Механические функции, открытый | FMS | S | C1 | S | C1 | 25 |  |  | 5 | Локальный |  | 2024-01-12 | 233.4 | 194.5 | 0% |  |  | https://api.systeme.ru/catalog/view/BA10-005B
BA10-002B | ЭТЮД О/У 2-клавишный ВЫКЛЮЧАТЕЛЬ 10 АХ, БЕЛЫЙ, Россия | 176 | За штуку | Systeme Electric (ранее Schneider Electric) | PTPWD | Ритейл Эконом | 15RTE | ЭУИ ETUDE | WET | Механические функции, открытый | FMS | S | C1 | S | C1 | 25 |  |  | 5 | Локальный |  | 2024-01-12 | 211.2 | 176 | 0% |  |  | https://api.systeme.ru/catalog/view/BA10-002B
BA10-001K | ЭТЮД О/У 1-клавишный ВЫКЛЮЧАТЕЛЬ 10 АХ, КРЕМОВЫЙ, Россия | 122 | За штуку | Systeme Electric (ранее Schneider Electric) | PTPWD | Ритейл Эконом | 15RTE | ЭУИ ETUDE | WET | Механические функции, открытый, цветные | MSC | S | C1 | S | C1 | 25 |  |  | 5 | Локальный |  | 2024-01-12 | 146.4 | 122 | 0% |  |  | https://api.systeme.ru/catalog/view/BA10-001K
BA10-001B | ЭТЮД О/У 1-клавишный ВЫКЛЮЧАТЕЛЬ 10 АХ, БЕЛЫЙ, Россия | 121 | За штуку | Systeme Electric (ранее Schneider Electric) | PTPWD | Ритейл Эконом | 15RTE | ЭУИ ETUDE | WET | Механические функции, открытый | FMS | S | C1 | S | C1 | 25 |  |  | 5 | Локальный |  | 2024-01-12 | 145.2 | 121 | 0% |  |  | https://api.systeme.ru/catalog/view/BA10-001B
VA16-131-B | ХИТ О/У 1-клавишный ВЫКЛЮЧАТЕЛЬ 6А, 250В, БЕЛЫЙ. Россия | 64.8 | За штуку | Systeme Electric (ранее Schneider Electric) | PTPWD | Ритейл Эконом | 15RTE | ЭУИ HIT | WHT | Механические функции, открытый | FMS | S | C1 | S | C1 | 168 |  |  | 5 | Локальный |  | 2024-01-12 | 77.76 | 64.8 | 0% |  |  | https://api.systeme.ru/catalog/view/VA16-131-B
PA16-005K | ЭТЮД О/У двойная РОЗЕТКА без заземления без шторок 16А 250B, КРЕМОВЫЙ, Россия | 176.5 | За штуку | Systeme Electric (ранее Schneider Electric) | PTPWD | Ритейл Эконом | 15RTE | ЭУИ ETUDE | WET | Механические функции, открытый, цветные | MSC | S | C1 | S | C1 | 16 |  |  | 5 | Локальный |  | 2024-01-12 | 211.8 | 176.5 | 0% |  |  | https://api.systeme.ru/catalog/view/PA16-005K
PA16-004B | ЭТЮД О/У РОЗЕТКА с заземлением со шторками 16А 250В, БЕЛЫЙ, Россия | 139 | За штуку | Systeme Electric (ранее Schneider Electric) | PTPWD | Ритейл Эконом | 15RTE | ЭУИ ETUDE | WET | Механические функции, открытый | FMS | S | C1 | S | C1 | 17 |  |  | 5 | Локальный |  | 2024-01-12 | 166.8 | 139 | 0% |  |  | https://api.systeme.ru/catalog/view/PA16-004B
PA16-003B | ЭТЮД О/У РОЗЕТКА с заземлением без шторок 16А 250В, БЕЛЫЙ, Россия | 121.5 | За штуку | Systeme Electric (ранее Schneider Electric) | PTPWD | Ритейл Эконом | 15RTE | ЭУИ ETUDE | WET | Механические функции, открытый | FMS | S | C1 | S | C1 | 17 |  |  | 5 | Локальный |  | 2024-01-12 | 145.8 | 121.5 | 0% |  |  | https://api.systeme.ru/catalog/view/PA16-003B
PA16-001B | ЭТЮД О/У РОЗЕТКА без заземления без шторок 16А 250В, БЕЛЫЙ, Россия | 119 | За штуку | Systeme Electric (ранее Schneider Electric) | PTPWD | Ритейл Эконом | 15RTE | ЭУИ ETUDE | WET | Механические функции, открытый | FMS | S | C1 | S | C1 | 25 |  |  | 5 | Локальный |  | 2024-01-12 | 142.8 | 119 | 0% |  |  | https://api.systeme.ru/catalog/view/PA16-001B
RP-1 | РОЗЕТКА ПОТОЛОЧНАЯ (НАГРУЗКА ДО 15 КГ.) БЕЛЫЙ | 37.6 | За штуку | Systeme Electric (ранее Schneider Electric) | PTPIM | Ритейл Эконом | 15RTE | ЭМ коробки MultiBox | BIP | Прочие аксессуары | ACC | S | C1 | S | C1 | 180 |  |  | 5 | Локальный |  | 2024-01-12 | 45.12 | 37.6 | 0% |  |  | https://api.systeme.ru/catalog/view/RP-1
RA16-411M-BI | BLANCA О/У РОЗЕТКА 4-мест. с зазем. со шт.МОНТ.ПЛ.16А 250В, БЕЛЫЙ,розн.уп.Россия | 710.5 | За штуку | Systeme Electric (ранее Schneider Electric) | PTPWD | Ритейл Эконом | 15RTE | ЭУИ BLANCA | BLA | Механические функции, скрытый | FMF | S | C1 | S | C1 | 22 |  |  | 5 | Локальный |  | 2024-01-12 | 852.6 | 710.5 | 0% |  |  | https://api.systeme.ru/catalog/view/RA16-411M-BI
RA16-411M-B | BLANCA О/У РОЗЕТКА 4-мест. с зазем. со шт.МОНТ.ПЛ.16А 250В, БЕЛЫЙ,опт.уп.Россия | 664.5 | За штуку | Systeme Electric (ранее Schneider Electric) | PTPWD | Ритейл Эконом | 15RTE | ЭУИ BLANCA | BLA | Механические функции, скрытый | FMF | S | C1 | S | C1 | 22 |  |  | 5 | Локальный |  | 2024-01-12 | 797.4 | 664.5 | 0% |  |  | https://api.systeme.ru/catalog/view/RA16-411M-B
RA16-133-B | ХИТ О/У РОЗЕТКА с заземлением без шторок 16А, 250В, БЕЛЫЙ. Россия | 71.7 | За штуку | Systeme Electric (ранее Schneider Electric) | PTPWD | Ритейл Эконом | 15RTE | ЭУИ HIT | WHT | Механические функции, открытый | FMS | S | C1 | S | C1 | 132 |  |  | 5 | Локальный |  | 2024-01-12 | 86.04 | 71.7 | 0% |  |  | https://api.systeme.ru/catalog/view/RA16-133-B
RA10-131-B | ХИТ О/У РОЗЕТКА без заземления без шторок 10А, 250В, БЕЛЫЙ. Россия | 58.45 | За штуку | Systeme Electric (ранее Schneider Electric) | PTPWD | Ритейл Эконом | 15RTE | ЭУИ HIT | WHT | Механические функции, открытый | FMS | S | C1 | S | C1 | 168 |  |  | 5 | Локальный |  | 2024-01-12 | 70.14 | 58.45 | 0% |  |  | https://api.systeme.ru/catalog/view/RA10-131-B
PC16-008B | ЭТЮД С/У двойная РОЗЕТКА с заземлением со шторками 16А 250B, БЕЛЫЙ, Россия | 261.5 | За штуку | Systeme Electric (ранее Schneider Electric) | PTPWD | Ритейл Эконом | 15RTE | ЭУИ ETUDE | WET | Механические функции, скрытый | FMF | S | C1 | S | C1 | 15 |  |  | 5 | Локальный |  | 2024-01-12 | 313.8 | 261.5 | 0% |  |  | https://api.systeme.ru/catalog/view/PC16-008B
PC16-007B | ЭТЮД С/У двойная РОЗЕТКА с заземлением без шторок 16А 250B, БЕЛЫЙ, Россия | 239 | За штуку | Systeme Electric (ранее Schneider Electric) | PTPWD | Ритейл Эконом | 15RTE | ЭУИ ETUDE | WET | Механические функции, скрытый | FMF | S | C1 | S | C1 | 15 |  |  | 5 | Локальный |  | 2024-01-12 | 286.8 | 239 | 0% |  |  | https://api.systeme.ru/catalog/view/PC16-007B
PC16-004B | ЭТЮД С/У РОЗЕТКА с заземлением со штороками 16А 250B, БЕЛЫЙ, Россия | 144.5 | За штуку | Systeme Electric (ранее Schneider Electric) | PTPWD | Ритейл Эконом | 15RTE | ЭУИ ETUDE | WET | Механические функции, скрытый | FMF | S | C1 | S | C1 | 20 |  |  | 5 | Локальный |  | 2024-01-12 | 173.4 | 144.5 | 0% |  |  | https://api.systeme.ru/catalog/view/PC16-004B
PC16-003B | ЭТЮД С/У РОЗЕТКА с заземлением без шторок 16А 250B, БЕЛЫЙ, Россия | 132.5 | За штуку | Systeme Electric (ранее Schneider Electric) | PTPWD | Ритейл Эконом | 15RTE | ЭУИ ETUDE | WET | Механические функции, скрытый | FMF | S | C1 | S | C1 | 20 |  |  | 5 | Локальный |  | 2024-01-12 | 159 | 132.5 | 0% |  |  | https://api.systeme.ru/catalog/view/PC16-003B
PA16-008K | ЭТЮД О/У двойная РОЗЕТКА с заземлением со шторками 16А 250B, КРЕМОВЫЙ, Россия | 230.5 | За штуку | Systeme Electric (ранее Schneider Electric) | PTPWD | Ритейл Эконом | 15RTE | ЭУИ ETUDE | WET | Механические функции, открытый, цветные | MSC | S | C1 | S | C1 | 16 |  |  | 5 | Локальный |  | 2024-01-12 | 276.6 | 230.5 | 0% |  |  | https://api.systeme.ru/catalog/view/PA16-008K
PA16-008B | ЭТЮД О/У двойная РОЗЕТКА с заземлением со шторками 16А 250B, БЕЛЫЙ, Россия | 228.5 | За штуку | Systeme Electric (ранее Schneider Electric) | PTPWD | Ритейл Эконом | 15RTE | ЭУИ ETUDE | WET | Механические функции, открытый | FMS | S | C1 | S | C1 | 16 |  |  | 5 | Локальный |  | 2024-01-12 | 274.2 | 228.5 | 0% |  |  | https://api.systeme.ru/catalog/view/PA16-008B
PA16-007K | ЭТЮД О/У двойная РОЗЕТКА с заземлением без шторок 16А 250B, КРЕМОВЫЙ, Россия | 211.5 | За штуку | Systeme Electric (ранее Schneider Electric) | PTPWD | Ритейл Эконом | 15RTE | ЭУИ ETUDE | WET | Механические функции, открытый, цветные | MSC | S | C1 | S | C1 | 16 |  |  | 5 | Локальный |  | 2024-01-12 | 253.8 | 211.5 | 0% |  |  | https://api.systeme.ru/catalog/view/PA16-007K
PA16-007B | ЭТЮД О/У двойная РОЗЕТКА с заземлением без шторок 16А 250B, БЕЛЫЙ, Россия | 211.5 | За штуку | Systeme Electric (ранее Schneider Electric) | PTPWD | Ритейл Эконом | 15RTE | ЭУИ ETUDE | WET | Механические функции, открытый | FMS | S | C1 | S | C1 | 16 |  |  | 5 | Локальный |  | 2024-01-12 | 253.8 | 211.5 | 0% |  |  | https://api.systeme.ru/catalog/view/PA16-007B
PA16-005B | ЭТЮД О/У двойная РОЗЕТКА без заземления без шторок 16А 250B, БЕЛЫЙ, Россия | 176.5 | За штуку | Systeme Electric (ранее Schneider Electric) | PTPWD | Ритейл Эконом | 15RTE | ЭУИ ETUDE | WET | Механические функции, открытый | FMS | S | C1 | S | C1 | 16 |  |  | 5 | Локальный |  | 2024-01-12 | 211.8 | 176.5 | 0% |  |  | https://api.systeme.ru/catalog/view/PA16-005B
KLK-5S | КОРОБКА КЛЕММНАЯ IP44 МОНТ.ПЛ.,КР.Л. (5Х6,0 ММ2, 380В, 40А) | 351.5 | За штуку | Systeme Electric (ранее Schneider Electric) | PTPIM | Ритейл Эконом | 15RTE | ЭМ коробки MultiBox | BIP | Прочие аксессуары | ACC | S | C1 | S | C1 | 50 |  |  | 5 | Локальный |  | 2024-01-12 | 421.8 | 351.5 | 0% |  |  | https://api.systeme.ru/catalog/view/KLK-5S
IMT35150 | КОРОБКА УСТАНОВОЧНАЯ ДЛЯ ПОЛЫХ СТЕН 68(65)X45 | 24.25 | За штуку | Systeme Electric (ранее Schneider Electric) | PTPIM | Ритейл Эконом | 15RTE | ЭМ коробки MultiBox | BIP | Коробки для полых стен | BOM | S | C1 | S | C1 | 3780 |  |  | 5 | Локальный |  | 2024-01-12 | 29.1 | 24.25 | 0% | II-U-1 |  | https://api.systeme.ru/catalog/view/IMT35150
PA16-012B | ЭТЮД О/У тройная РОЗЕТКА с заземлением со шторками 16А 250В, БЕЛЫЙ, Россия | 346.5 | За штуку | Systeme Electric (ранее Schneider Electric) | PTPWD | Ритейл Эконом | 15RTE | ЭУИ ETUDE | WET | Механические функции, открытый | FMS | S | C1 | S | C1 | 9 |  |  | 5 | Локальный |  | 2024-01-12 | 415.8 | 346.5 | 0% |  |  | https://api.systeme.ru/catalog/view/PA16-012B
LEX1450414R | МОНТ КОРОБКА, ПОЛЫЕ СТЕНЫ, 68 ММ, ГЛ. 47 ММ, ЖЕЛТ | 67.45 | За штуку | Systeme Electric (ранее Schneider Electric) | PTPIM | Ритейл Эконом | 15RTE | ЭМ коробки MultiBox | BIP | Коробки для полых стен | BOM | S | C1 | S | C1 | 100 |  |  | 5 | Локальный |  | 2024-01-12 | 80.94 | 67.45 | 0% |  |  | https://api.systeme.ru/catalog/view/LEX1450414R
LEX1420572MR | МОНТАЖНАЯ КОРОБКА ПОД БЕТОН С ВИНТАМИ | 38.65 | За штуку | Systeme Electric (ранее Schneider Electric) | PTPIM | Ритейл Эконом | 15RTE | ЭМ коробки MultiBox | BIP | Коробки для сплошных стен | BOF | S | C1 | S | C1 | 100 |  |  | 5 | Локальный |  | 2024-01-12 | 46.38 | 38.65 | 0% |  |  | https://api.systeme.ru/catalog/view/LEX1420572MR
RS16-152-18 | W59 РОЗЕТКА с заземлением со шторками, 16А, в сборе, БЕЛЫЙ | 225.5 | За штуку | Systeme Electric (ранее Schneider Electric) | PTPWD | Ритейл Эконом | 15RTE | ЭУИ W59 | W59 | Механические функции | FMT | S | C1 | S | C1 | 20 |  |  | 5 | Локальный |  | 2024-01-12 | 270.6 | 225.5 | 0% |  |  | https://api.systeme.ru/catalog/view/RS16-152-18
RS16-152-1-86 | W59 РОЗЕТКА с заземлением со шторками, 16А, механизм, БЕЛЫЙ | 197 | За штуку | Systeme Electric (ранее Schneider Electric) | PTPWD | Ритейл Эконом | 15RTE | ЭУИ W59 | W59 | Механические функции | FMT | S | C1 | S | C1 | 20 |  |  | 5 | Локальный |  | 2024-01-12 | 236.4 | 197 | 0% |  |  | https://api.systeme.ru/catalog/view/RS16-152-1-86
RS16-134-B | ХИТ С/У РОЗЕТКА с заземлением без шторок 16А, 250В, БЕЛЫЙ. Россия | 83.15 | За штуку | Systeme Electric (ранее Schneider Electric) | PTPWD | Ритейл Эконом | 15RTE | ЭУИ HIT | WHT | Механические функции, скрытый | FMF | S | C1 | S | C1 | 81 |  |  | 5 | Локальный |  | 2024-01-12 | 99.78 | 83.15 | 0% |  |  | https://api.systeme.ru/catalog/view/RS16-134-B
RS10-132-B | ХИТ С/У РОЗЕТКА без заземления без шторок 10А, 250В, БЕЛЫЙ. Россия | 66.5 | За штуку | Systeme Electric (ранее Schneider Electric) | PTPWD | Ритейл Эконом | 15RTE | ЭУИ HIT | WHT | Механические функции, скрытый | FMF | S | C1 | S | C1 | 114 |  |  | 5 | Локальный |  | 2024-01-12 | 79.8 | 66.5 | 0% |  |  | https://api.systeme.ru/catalog/view/RS10-132-B
RA32-211R-B | BLANCA О/У РОЗЕТКА комб:ДЛЯ ЭЛЕКТРОПЛИТЫ 32А+силовая 16А 250В,БЕЛЫЙ,опт.уп.Росси | 434.5 | За штуку | Systeme Electric (ранее Schneider Electric) | PTPWD | Ритейл Эконом | 15RTE | ЭУИ BLANCA | BLA | Механические функции, скрытый | FMF | S | C1 | S | C1 | 30 |  |  | 5 | Локальный |  | 2024-01-12 | 521.4 | 434.5 | 0% |  |  | https://api.systeme.ru/catalog/view/RA32-211R-B
PC16-044B | ЭТЮД IP44 С/У РОЗЕТКА с заземлением со штороками 16А 250B, БЕЛЫЙ, Россия | 226.5 | За штуку | Systeme Electric (ранее Schneider Electric) | PTPWD | Ритейл Эконом | 15RTE | ЭУИ ETUDE | WET | Механические функции, скрытый | FMF | S | C1 | S | C1 | 14 |  |  | 5 | Локальный |  | 2024-01-12 | 271.8 | 226.5 | 0% | RS16-126B-BI |  | https://api.systeme.ru/catalog/view/PC16-044B
PA16-244B | ЭТЮД IP44 О/У двойная РОЗЕТКА с заземлением со шторками 16А 250В, БЕЛЫЙ, Россия | 410.5 | За штуку | Systeme Electric (ранее Schneider Electric) | PTPWD | Ритейл Эконом | 15RTE | ЭУИ ETUDE | WET | Механические функции, открытый IP44 | FM4 | S | C1 | S | C1 | 7 |  |  | 5 | Локальный |  | 2024-01-12 | 492.6 | 410.5 | 0% | RA16-227B-BI |  | https://api.systeme.ru/catalog/view/PA16-244B
PA16-208B | ЭТЮД О/У 4-местная РОЗЕТКА с заземлением со шторками 16А 250В, БЕЛЫЙ, Россия | 449 | За штуку | Systeme Electric (ранее Schneider Electric) | PTPWD | Ритейл Эконом | 15RTE | ЭУИ ETUDE | WET | Механические функции, открытый | FMS | S | C1 | S | C1 | 5 |  |  | 5 | Локальный |  | 2024-01-12 | 538.8 | 449 | 0% |  |  | https://api.systeme.ru/catalog/view/PA16-208B
PA16-205B | ЭТЮД О/У 4-местная РОЗЕТКА без заземления без шторок 16А 250В, БЕЛЫЙ, Россия | 346 | За штуку | Systeme Electric (ранее Schneider Electric) | PTPWD | Ритейл Эконом | 15RTE | ЭУИ ETUDE | WET | Механические функции, открытый | FMS | S | C1 | S | C1 | 7 |  |  | 5 | Локальный |  | 2024-01-12 | 415.2 | 346 | 0% |  |  | https://api.systeme.ru/catalog/view/PA16-205B
PA16-044B | ЭТЮД IP44 О/У РОЗЕТКА с заземлением со шторками 16А 250В, БЕЛЫЙ, Россия | 245.5 | За штуку | Systeme Electric (ранее Schneider Electric) | PTPWD | Ритейл Эконом | 15RTE | ЭУИ ETUDE | WET | Механические функции, открытый IP44 | FM4 | S | C1 | S | C1 | 12 |  |  | 5 | Локальный |  | 2024-01-12 | 294.6 | 245.5 | 0% | RA16-112B-BI |  | https://api.systeme.ru/catalog/view/PA16-044B
VS56-234-B | ХИТ С/У 2-клавишный ВЫКЛЮЧАТЕЛЬ 6А, 250В, БЕЛЫЙ. Россия | 111 | За штуку | Systeme Electric (ранее Schneider Electric) | PTPWD | Ритейл Эконом | 15RTE | ЭУИ HIT | WHT | Механические функции, скрытый | FMF | S | C1 | S | C1 | 96 |  |  | 5 | Локальный |  | 2024-01-12 | 133.2 | 111 | 0% |  |  | https://api.systeme.ru/catalog/view/VS56-234-B
U733M | СЖИМ ОТВЕТВИТЕЛЬНЫЙ (16-35/1,5-10 ММ2) | 59.05 | За штуку | Systeme Electric (ранее Schneider Electric) | PTPIM | Ритейл Эконом | 15RTE | ЭМ коробки MultiBox | BIP | Прочие аксессуары | ACC | S | C1 | S | C1 | 140 |  |  | 5 | Локальный |  | 2024-01-12 | 70.86 | 59.05 | 0% |  |  | https://api.systeme.ru/catalog/view/U733M
U731M | СЖИМ ОТВЕТВИТЕЛЬНЫЙ (4-10/1,5-10 ММ2) | 59.05 | За штуку | Systeme Electric (ранее Schneider Electric) | PTPIM | Ритейл Эконом | 15RTE | ЭМ коробки MultiBox | BIP | Прочие аксессуары | ACC | S | C1 | S | C1 | 140 |  |  | 5 | Локальный |  | 2024-01-12 | 70.86 | 59.05 | 0% |  |  | https://api.systeme.ru/catalog/view/U731M
RS16-255-28 | W59 РОЗЕТКА двойная с заземлением со шторками, 16А, в сборе, СЛОНОВАЯ КОСТЬ | 301.5 | За штуку | Systeme Electric (ранее Schneider Electric) | PTPWD | Ритейл Эконом | 15RTE | ЭУИ W59 | W59 | Механические функции | FMT | S | C1 | S | C1 | 12 |  |  | 5 | Локальный |  | 2024-01-12 | 361.8 | 301.5 | 0% | RS16-255-2-86 |  | https://api.systeme.ru/catalog/view/RS16-255-28
RS16-255-18 | W59 РОЗЕТКА двойная с заземлением со шторками, 16А, в сборе, БЕЛЫЙ | 294.5 | За штуку | Systeme Electric (ранее Schneider Electric) | PTPWD | Ритейл Эконом | 15RTE | ЭУИ W59 | W59 | Механические функции | FMT | S | C1 | S | C1 | 12 |  |  | 5 | Локальный |  | 2024-01-12 | 353.4 | 294.5 | 0% |  |  | https://api.systeme.ru/catalog/view/RS16-255-18
RS16-254-18 | W59 РОЗЕТКА двойная без заземления со шторками, 16А, в сборе, БЕЛЫЙ | 253.5 | За штуку | Systeme Electric (ранее Schneider Electric) | PTPWD | Ритейл Эконом | 15RTE | ЭУИ W59 | W59 | Механические функции | FMT | S | C1 | S | C1 | 12 |  |  | 5 | Локальный |  | 2024-01-12 | 304.2 | 253.5 | 0% | KD-RS254-18 |  | https://api.systeme.ru/catalog/view/RS16-254-18
RS16-235-B | ХИТ С/У РОЗЕТКА двойная без заземления без шторок 16А, 250В, БЕЛЫЙ. Россия | 97.55 | За штуку | Systeme Electric (ранее Schneider Electric) | PTPWD | Ритейл Эконом | 15RTE | ЭУИ HIT | WHT | Механические функции, скрытый | FMF | S | C1 | S | C1 | 80 |  |  | 5 | Локальный |  | 2024-01-12 | 117.06 | 97.55 | 0% | RS10-231-B |  | https://api.systeme.ru/catalog/view/RS16-235-B
RS16-152-2-86 | W59 РОЗЕТКА с заземлением со шторками, 16А, механизм, СЛОНОВАЯ КОСТЬ | 197 | За штуку | Systeme Electric (ранее Schneider Electric) | PTPWD | Ритейл Эконом | 15RTE | ЭУИ W59 | W59 | Механические функции | FMT | S | C1 | S | C1 | 20 |  |  | 5 | Локальный |  | 2024-01-12 | 236.4 | 197 | 0% |  |  | https://api.systeme.ru/catalog/view/RS16-152-2-86
BLNVA101011 | BLANCA О/У 1-клавишный ВЫКЛЮЧАТЕЛЬ (сх.1) ИЗОЛ.ПЛ., 10А, 250В,БЕЛЫЙ | 103 | За штуку | Systeme Electric (ранее Schneider Electric) | PTPWD | Ритейл Эконом | 15RTE | ЭУИ BLANCA | BLA | Механические функции, открытый | FMS | S | C1 | S | C1 | 15 |  |  | 5 | Локальный |  | 2024-01-12 | 123.6 | 103 | 0% | VA1U-112I-B |  | https://api.systeme.ru/catalog/view/BLNVA101011
BLNRS441121 | BLANCA С/У IP44 РОЗЕТКА двойная с заземл. со шторк.,с крышками, 16А, 250В, БЕЛЫЙ | 325 | За штуку | Systeme Electric (ранее Schneider Electric) | PTPWD | Ритейл Эконом | 15RTE | ЭУИ BLANCA | BLA | Механические функции, пылевлагозащ. | FMW | S | C1 | S | C1 | 5 |  |  | 5 | Локальный |  | 2024-01-12 | 390 | 325 | 0% |  |  | https://api.systeme.ru/catalog/view/BLNRS441121
BLNRS001021 | BLANCA С/У РОЗЕТКА двойная с заземлением без шторок, 16А, 250В, БЕЛЫЙ | 146.5 | За штуку | Systeme Electric (ранее Schneider Electric) | PTPWD | Ритейл Эконом | 15RTE | ЭУИ BLANCA | BLA | Механические функции, скрытый | FMF | S | C1 | S | C1 | 6 |  |  | 5 | Локальный |  | 2024-01-12 | 175.8 | 146.5 | 0% | RS16-228-BI |  | https://api.systeme.ru/catalog/view/BLNRS001021
BLNRS000021 | BLANCA С/У РОЗЕТКА двойная без заземления без шторок, 16А, 250В, БЕЛЫЙ | 131 | За штуку | Systeme Electric (ранее Schneider Electric) | PTPWD | Ритейл Эконом | 15RTE | ЭУИ BLANCA | BLA | Механические функции, скрытый | FMF | S | C1 | S | C1 | 6 |  |  | 5 | Локальный |  | 2024-01-12 | 157.2 | 131 | 0% | RS16-211-B |  | https://api.systeme.ru/catalog/view/BLNRS000021
BLNRA011411 | BLANCA О/У РОЗЕТКА 4-я с заземл. со шторками ИЗОЛ.ПЛ.,16А, 250В, БЕЛЫЙ | 372.5 | За штуку | Systeme Electric (ранее Schneider Electric) | PTPWD | Ритейл Эконом | 15RTE | ЭУИ BLANCA | BLA | Механические функции, открытый | FMS | S | C1 | S | C1 | 4 |  |  | 5 | Локальный |  | 2024-01-12 | 447 | 372.5 | 0% |  |  | https://api.systeme.ru/catalog/view/BLNRA011411
BLNRA010311 | BLANCA О/У РОЗЕТКА 3-я с заземлением без шторок ИЗОЛ.ПЛ 16А, 250В, БЕЛЫЙ | 274.5 | За штуку | Systeme Electric (ранее Schneider Electric) | PTPWD | Ритейл Эконом | 15RTE | ЭУИ BLANCA | BLA | Механические функции, открытый | FMS | S | C1 | S | C1 | 5 |  |  | 5 | Локальный |  | 2024-01-12 | 329.4 | 274.5 | 0% |  |  | https://api.systeme.ru/catalog/view/BLNRA010311
BLNRA010211 | BLANCA О/У РОЗЕТКА двойная с заземл. без шт. ИЗОЛ.ПЛ.,16А, 250В, БЕЛЫЙ | 182 | За штуку | Systeme Electric (ранее Schneider Electric) | PTPWD | Ритейл Эконом | 15RTE | ЭУИ BLANCA | BLA | Механические функции, открытый | FMS | S | C1 | S | C1 | 8 |  |  | 5 | Локальный |  | 2024-01-12 | 218.4 | 182 | 0% |  |  | https://api.systeme.ru/catalog/view/BLNRA010211
BLNRA010111 | BLANCA О/У РОЗЕТКА с заземлением без шторок ИЗОЛ.ПЛ., 16А, 250В, БЕЛЫЙ | 118.5 | За штуку | Systeme Electric (ранее Schneider Electric) | PTPWD | Ритейл Эконом | 15RTE | ЭУИ BLANCA | BLA | Механические функции, открытый | FMS | S | C1 | S | C1 | 12 |  |  | 5 | Локальный |  | 2024-01-12 | 142.2 | 118.5 | 0% |  |  | https://api.systeme.ru/catalog/view/BLNRA010111
BLNRA000211 | BLANCA О/У РОЗЕТКА двойная без заземл. без шт. ИЗОЛ.ПЛ., 16А, 250В, БЕЛЫЙ | 149 | За штуку | Systeme Electric (ранее Schneider Electric) | PTPWD | Ритейл Эконом | 15RTE | ЭУИ BLANCA | BLA | Механические функции, открытый | FMS | S | C1 | S | C1 | 10 |  |  | 5 | Локальный |  | 2024-01-12 | 178.8 | 149 | 0% | RA16-213I-B |  | https://api.systeme.ru/catalog/view/BLNRA000211
BC10-006B | ЭТЮД С/У 2-клавишный ВЫКЛЮЧАТЕЛЬ с подсветкой 10 АХ, БЕЛЫЙ, Россия | 255.5 | За штуку | Systeme Electric (ранее Schneider Electric) | PTPWD | Ритейл Эконом | 15RTE | ЭУИ ETUDE | WET | Механические функции, скрытый | FMF | S | C1 | S | C1 | 20 |  |  | 5 | Локальный |  | 2024-01-12 | 306.6 | 255.5 | 0% |  |  | https://api.systeme.ru/catalog/view/BC10-006B
BC10-005B | ЭТЮД С/У 1-клавишный ВЫКЛЮЧАТЕЛЬ с подсветкой 10 АХ, БЕЛЫЙ, Россия | 224 | За штуку | Systeme Electric (ранее Schneider Electric) | PTPWD | Ритейл Эконом | 15RTE | ЭУИ ETUDE | WET | Механические функции, скрытый | FMF | S | C1 | S | C1 | 20 |  |  | 5 | Локальный |  | 2024-01-12 | 268.8 | 224 | 0% |  |  | https://api.systeme.ru/catalog/view/BC10-005B
BC10-004B | ЭТЮД С/У 1-клавишный ПЕРЕКЛЮЧАТЕЛЬ 10 АХ, БЕЛЫЙ, Россия | 190 | За штуку | Systeme Electric (ранее Schneider Electric) | PTPWD | Ритейл Эконом | 15RTE | ЭУИ ETUDE | WET | Механические функции, скрытый | FMF | S | C1 | S | C1 | 20 |  |  | 5 | Локальный |  | 2024-01-12 | 228 | 190 | 0% |  |  | https://api.systeme.ru/catalog/view/BC10-004B
BC10-001K | ЭТЮД С/У 1-клавишный ВЫКЛЮЧАТЕЛЬ 10 АХ, КРЕМОВЫЙ, Россия | 132.5 | За штуку | Systeme Electric (ранее Schneider Electric) | PTPWD | Ритейл Эконом | 15RTE | ЭУИ ETUDE | WET | Механические функции, скрытый, цветные | MFC | S | C1 | S | C1 | 20 |  |  | 5 | Локальный |  | 2024-01-12 | 159 | 132.5 | 0% |  |  | https://api.systeme.ru/catalog/view/BC10-001K
BA10-042B | ЭТЮД IP44 О/У 2-клавишный ВЫКЛЮЧАТЕЛЬ 10 АХ, БЕЛЫЙ, Россия | 283.5 | За штуку | Systeme Electric (ранее Schneider Electric) | PTPWD | Ритейл Эконом | 15RTE | ЭУИ ETUDE | WET | Механические функции, открытый IP44 | FM4 | S | C1 | S | C1 | 14 |  |  | 5 | Локальный |  | 2024-01-12 | 340.2 | 283.5 | 0% | VA510-228B-BI |  | https://api.systeme.ru/catalog/view/BA10-042B
BA10-006B | ЭТЮД О/У 2-клавишный ВЫКЛЮЧАТЕЛЬ с подсветкой 10 АХ, БЕЛЫЙ, Россия | 218.5 | За штуку | Systeme Electric (ранее Schneider Electric) | PTPWD | Ритейл Эконом | 15RTE | ЭУИ ETUDE | WET | Механические функции, открытый | FMS | S | C1 | S | C1 | 25 |  |  | 5 | Локальный |  | 2024-01-12 | 262.2 | 218.5 | 0% |  |  | https://api.systeme.ru/catalog/view/BA10-006B
BA10-004B | ЭТЮД О/У 1-клавишный ПЕРЕКЛЮЧАТЕЛЬ 10 АХ, БЕЛЫЙ, Россия | 175 | За штуку | Systeme Electric (ранее Schneider Electric) | PTPWD | Ритейл Эконом | 15RTE | ЭУИ ETUDE | WET | Механические функции, открытый | FMS | S | C1 | S | C1 | 25 |  |  | 5 | Локальный |  | 2024-01-12 | 210 | 175 | 0% |  |  | https://api.systeme.ru/catalog/view/BA10-004B
BA10-002K | ЭТЮД О/У 2-клавишный ВЫКЛЮЧАТЕЛЬ 10 АХ, КРЕМОВЫЙ, Россия | 173 | За штуку | Systeme Electric (ранее Schneider Electric) | PTPWD | Ритейл Эконом | 15RTE | ЭУИ ETUDE | WET | Механические функции, открытый, цветные | MSC | S | C1 | S | C1 | 25 |  |  | 5 | Локальный |  | 2024-01-12 | 207.6 | 173 | 0% |  |  | https://api.systeme.ru/catalog/view/BA10-002K
KD-1-18 | W59 1-постовая РАМКА, БЕЛЫЙ | 45.2 | За штуку | Systeme Electric (ранее Schneider Electric) | PTPWD | Ритейл Эконом | 15RTE | ЭУИ W59 | W59 | Механические функции | FMT | S | C1 | S | C1 | 90 |  |  | 5 | Локальный |  | 2024-01-12 | 54.24 | 45.2 | 0% |  |  | https://api.systeme.ru/catalog/view/KD-1-18
PA16-001K | ЭТЮД О/У РОЗЕТКА без заземления без шторок 16А 250B, КРЕМОВЫЙ, Россия | 119 | За штуку | Systeme Electric (ранее Schneider Electric) | PTPWD | Ритейл Эконом | 15RTE | ЭУИ ETUDE | WET | Механические функции, открытый, цветные | MSC | S | C1 | S | C1 | 25 |  |  | 5 | Локальный |  | 2024-01-12 | 142.8 | 119 | 0% |  |  | https://api.systeme.ru/catalog/view/PA16-001K
BLNIS011007 | BLANCA С/У РОЗЕТКА телефонная RJ11, БЕЖЕВЫЙ | 171 | За штуку | Systeme Electric (ранее Schneider Electric) | PTPWD | Ритейл Эконом | 15RTE | ЭУИ BLANCA | BLA | Телекоммуник. функции, скрытый | TFF | S | C2 | S | C2 | 10 |  |  | 5 | Локальный |  | 2024-01-12 | 205.2 | 171 | 0% |  |  | https://api.systeme.ru/catalog/view/BLNIS011007
BLNIA045007 | BLANCA О/У РОЗЕТКА компьютерная RJ45, кат.5E, ИЗОЛ.ПЛ.,БЕЖЕВЫЙ | 304 | За штуку | Systeme Electric (ранее Schneider Electric) | PTPWD | Ритейл Эконом | 15RTE | ЭУИ BLANCA | BLA | Телекоммуник. функции, открытый | TFS | S | C2 | N | C3(4) | 12 |  |  | 5 | Локальный |  | 2024-01-12 | 364.8 | 304 | 0% |  |  | https://api.systeme.ru/catalog/view/BLNIA045007
BLNIA011007 | BLANCA О/У РОЗЕТКА телефонная RJ11 ИЗОЛ.ПЛ.,БЕЖЕВЫЙ | 234 | За штуку | Systeme Electric (ранее Schneider Electric) | PTPWD | Ритейл Эконом | 15RTE | ЭУИ BLANCA | BLA | Телекоммуник. функции, открытый | TFS | S | C2 | N | C3(4) | 12 |  |  | 5 | Локальный |  | 2024-01-12 | 280.8 | 234 | 0% |  |  | https://api.systeme.ru/catalog/view/BLNIA011007
BLNDA000017 | BLANCA ПЕРЕГОВОРНОЕ УСТРОЙСТВО (ДОМОФОН), настен.монтаж, 4,5В, БЕЖЕВЫЙ | 2860 | За штуку | Systeme Electric (ранее Schneider Electric) | PTPWD | Ритейл Эконом | 15RTE | ЭУИ BLANCA | BLA | Механические функции, скрытый | FMF | S | C1 | S | C1 | 1 |  |  | 5 | Локальный |  | 2024-01-12 | 3432 | 2860 | 0% |  |  | https://api.systeme.ru/catalog/view/BLNDA000017
BLNCA101017 | BLANCA О/У 1-клавишный ВЫКЛЮЧАТЕЛЬ (сх.1) с самовозвр,ИЗОЛ.ПЛ.,10А,БЕЖЕВЫЙ | 175.5 | За штуку | Systeme Electric (ранее Schneider Electric) | PTPWD | Ритейл Эконом | 15RTE | ЭУИ BLANCA | BLA | Механические функции, открытый | FMS | S | C2 | N | C3(5) | 15 |  |  | 5 | Локальный |  | 2024-01-12 | 210.6 | 175.5 | 0% |  |  | https://api.systeme.ru/catalog/view/BLNCA101017
BLNIS045007 | BLANCA С/У РОЗЕТКА компьютерная RJ45, кат.5E, БЕЖЕВЫЙ | 234.5 | За штуку | Systeme Electric (ранее Schneider Electric) | PTPWD | Ритейл Эконом | 15RTE | ЭУИ BLANCA | BLA | Телекоммуник. функции, скрытый | TFF | S | C1 | S | C1 | 10 |  |  | 5 | Локальный |  | 2024-01-12 | 281.4 | 234.5 | 0% |  |  | https://api.systeme.ru/catalog/view/BLNIS045007
BLNVS106607 | BLANCA С/У 2-клавишный ПЕРЕКЛЮЧАТЕЛЬ (cх.6+6), 10А, 250В, БЕЖЕВЫЙ | 286.5 | За штуку | Systeme Electric (ранее Schneider Electric) | PTPWD | Ритейл Эконом | 15RTE | ЭУИ BLANCA | BLA | Механические функции, скрытый | FMF | S | C2 | S | C2 | 10 |  |  | 5 | Локальный |  | 2024-01-12 | 343.8 | 286.5 | 0% |  |  | https://api.systeme.ru/catalog/view/BLNVS106607
BLNVS010617 | BLANCA С/У 1-клавишный ПЕРЕКЛЮЧАТЕЛЬ (сх.6) с подсв., 10А, 250В, БЕЖЕВЫЙ | 286.5 | За штуку | Systeme Electric (ранее Schneider Electric) | PTPWD | Ритейл Эконом | 15RTE | ЭУИ BLANCA | BLA | Механические функции, скрытый | FMF | S | C2 | S | C2 | 10 |  |  | 5 | Локальный |  | 2024-01-12 | 343.8 | 286.5 | 0% |  |  | https://api.systeme.ru/catalog/view/BLNVS010617
BLNVS010607 | BLANCA С/У 1-клавишный ПЕРЕКЛЮЧАТЕЛЬ (сх.6), 10А, 250В, БЕЖЕВЫЙ | 193 | За штуку | Systeme Electric (ранее Schneider Electric) | PTPWD | Ритейл Эконом | 15RTE | ЭУИ BLANCA | BLA | Механические функции, скрытый | FMF | S | C1 | S | C1 | 10 |  |  | 5 | Локальный |  | 2024-01-12 | 231.6 | 193 | 0% |  |  | https://api.systeme.ru/catalog/view/BLNVS010607
BLNVS100507 | BLANCA С/У 3-клавишный ВЫКЛЮЧАТЕЛЬ (cх.1+1+1), 10А, 250В, БЕЖЕВЫЙ | 193 | За штуку | Systeme Electric (ранее Schneider Electric) | PTPWD | Ритейл Эконом | 15RTE | ЭУИ BLANCA | BLA | Механические функции, скрытый | FMF | S | C1 | S | C1 | 10 |  |  | 5 | Локальный |  | 2024-01-12 | 231.6 | 193 | 0% |  |  | https://api.systeme.ru/catalog/view/BLNVS100507
BLNIA045457 | BLANCA О/У РОЗЕТКА двойная компьютерная RJ45, кат.5E, ИЗОЛ.ПЛ.,БЕЖЕВЫЙ | 421 | За штуку | Systeme Electric (ранее Schneider Electric) | PTPWD | Ритейл Эконом | 15RTE | ЭУИ BLANCA | BLA | Телекоммуник. функции, открытый | TFS | S | C2 | S | C2 | 12 |  |  | 5 | Локальный |  | 2024-01-12 | 505.2 | 421 | 0% |  |  | https://api.systeme.ru/catalog/view/BLNIA045457
BLNIA045117 | BLANCA О/У РОЗЕТКА двойная: комп.RJ45, кат.5E + телеф. RJ11, ИЗОЛ.ПЛ.,БЕЖЕВЫЙ | 350 | За штуку | Systeme Electric (ранее Schneider Electric) | PTPWD | Ритейл Эконом | 15RTE | ЭУИ BLANCA | BLA | Телекоммуник. функции, открытый | TFS | S | C2 | N | C3(4) | 6 |  |  | 5 | Локальный |  | 2024-01-12 | 420 | 350 | 0% |  |  | https://api.systeme.ru/catalog/view/BLNIA045117
BLNVA105017 | BLANCA О/У 2-клавишный ВЫКЛЮЧАТЕЛЬ (сх.5) ИЗОЛ.ПЛ., 10А, 250В,БЕЖЕВЫЙ | 156.5 | За штуку | Systeme Electric (ранее Schneider Electric) | PTPWD | Ритейл Эконом | 15RTE | ЭУИ BLANCA | BLA | Механические функции, открытый | FMS | S | C1 | S | C1 | 15 |  |  | 5 | Локальный |  | 2024-01-12 | 187.8 | 156.5 | 0% |  |  | https://api.systeme.ru/catalog/view/BLNVA105017
BLNVA101117 | BLANCA О/У 1-клавишный ВЫКЛЮЧАТЕЛЬ (сх.1) с подсв.ИЗОЛ.ПЛ.,10А,250В,БЕЖЕВЫЙ | 204 | За штуку | Systeme Electric (ранее Schneider Electric) | PTPWD | Ритейл Эконом | 15RTE | ЭУИ BLANCA | BLA | Механические функции, открытый | FMS | S | C1 | S | C1 | 15 |  |  | 5 | Локальный |  | 2024-01-12 | 244.8 | 204 | 0% |  |  | https://api.systeme.ru/catalog/view/BLNVA101117
BLNVA101017 | BLANCA О/У 1-клавишный ВЫКЛЮЧАТЕЛЬ (сх.1) ИЗОЛ.ПЛ., 10А, 250В,БЕЖЕВЫЙ | 109 | За штуку | Systeme Electric (ранее Schneider Electric) | PTPWD | Ритейл Эконом | 15RTE | ЭУИ BLANCA | BLA | Механические функции, открытый | FMS | S | C1 | S | C1 | 15 |  |  | 5 | Локальный |  | 2024-01-12 | 130.8 | 109 | 0% |  |  | https://api.systeme.ru/catalog/view/BLNVA101017
BLNRK000017 | BLANCA О/У КОРОБКА РАСПРЕДЕЛИТЕЛЬНАЯ IP42, БЕЖЕВЫЙ | 57.4 | За штуку | Systeme Electric (ранее Schneider Electric) | PTPWD | Ритейл Эконом | 15RTE | ЭУИ BLANCA | BLA | Механические функции, открытый | FMS | S | C1 | S | C1 | 15 |  |  | 5 | Локальный |  | 2024-01-12 | 68.88 | 57.4 | 0% |  |  | https://api.systeme.ru/catalog/view/BLNRK000017
BLNVA105117 | BLANCA О/У 2-клавишный ВЫКЛЮЧАТЕЛЬ (сх.5) с подсв.ИЗОЛ.ПЛ.,10А,250В,БЕЖЕВЫЙ | 275 | За штуку | Systeme Electric (ранее Schneider Electric) | PTPWD | Ритейл Эконом | 15RTE | ЭУИ BLANCA | BLA | Механические функции, открытый | FMS | S | C1 | S | C1 | 15 |  |  | 5 | Локальный |  | 2024-01-12 | 330 | 275 | 0% |  |  | https://api.systeme.ru/catalog/view/BLNVA105117
BLNRA000317 | BLANCA О/У РОЗЕТКА 3-ая без заземления без шт. ИЗОЛ.ПЛ., 16А, 250В, БЕЖЕВЫЙ | 255.5 | За штуку | Systeme Electric (ранее Schneider Electric) | PTPWD | Ритейл Эконом | 15RTE | ЭУИ BLANCA | BLA | Механические функции, открытый | FMS | S | C1 | S | C1 | 6 |  |  | 5 | Локальный |  | 2024-01-12 | 306.6 | 255.5 | 0% |  |  | https://api.systeme.ru/catalog/view/BLNRA000317
BLNRA000217 | BLANCA О/У РОЗЕТКА двойная без заземл. без шт. ИЗОЛ.ПЛ., 16А, 250В, БЕЖЕВЫЙ | 156.5 | За штуку | Systeme Electric (ранее Schneider Electric) | PTPWD | Ритейл Эконом | 15RTE | ЭУИ BLANCA | BLA | Механические функции, открытый | FMS | S | C1 | S | C1 | 10 |  |  | 5 | Локальный |  | 2024-01-12 | 187.8 | 156.5 | 0% |  |  | https://api.systeme.ru/catalog/view/BLNRA000217
BLNRA000117 | BLANCA О/У РОЗЕТКА без заземления без шторок ИЗОЛ.ПЛ., 16А, 250В, БЕЖЕВЫЙ | 114.5 | За штуку | Systeme Electric (ранее Schneider Electric) | PTPWD | Ритейл Эконом | 15RTE | ЭУИ BLANCA | BLA | Механические функции, открытый | FMS | S | C1 | S | C1 | 18 |  |  | 5 | Локальный |  | 2024-01-12 | 137.4 | 114.5 | 0% |  |  | https://api.systeme.ru/catalog/view/BLNRA000117
BLNRA000417 | BLANCA О/У РОЗЕТКА 4-ая без заземл. без шторок ИЗОЛ.ПЛ., 16А, 250В, БЕЖЕВЫЙ | 296.5 | За штуку | Systeme Electric (ранее Schneider Electric) | PTPWD | Ритейл Эконом | 15RTE | ЭУИ BLANCA | BLA | Механические функции, открытый | FMS | S | C1 | S | C1 | 5 |  |  | 5 | Локальный |  | 2024-01-12 | 355.8 | 296.5 | 0% |  |  | https://api.systeme.ru/catalog/view/BLNRA000417
BLNIS045457 | BLANCA С/У РОЗЕТКА двойная компьютерная RJ45, кат.5E, БЕЖЕВЫЙ | 346.5 | За штуку | Systeme Electric (ранее Schneider Electric) | PTPWD | Ритейл Эконом | 15RTE | ЭУИ BLANCA | BLA | Телекоммуник. функции, скрытый | TFF | S | C2 | N | C3(4) | 10 |  |  | 5 | Локальный |  | 2024-01-12 | 415.8 | 346.5 | 0% |  |  | https://api.systeme.ru/catalog/view/BLNIS045457
BLNIS045117 | BLANCA С/У РОЗЕТКА двойная: комп.RJ45, кат.5E + телефон. RJ11, БЕЖЕВЫЙ | 355.5 | За штуку | Systeme Electric (ранее Schneider Electric) | PTPWD | Ритейл Эконом | 15RTE | ЭУИ BLANCA | BLA | Телекоммуник. функции, скрытый | TFF | N | C3(3) | N | C3(5) | 10 |  |  | 5 | Локальный |  | 2024-01-12 | 426.6 | 355.5 | 0% |  |  | https://api.systeme.ru/catalog/view/BLNIS045117
VS16-133-B | ХИТ С/У 1-клавишный ВЫКЛЮЧАТЕЛЬ 6А, 250В, БЕЛЫЙ. Россия | 77.35 | За штуку | Systeme Electric (ранее Schneider Electric) | PTPWD | Ритейл Эконом | 15RTE | ЭУИ HIT | WHT | Механические функции, скрытый | FMF | S | C1 | S | C1 | 96 |  |  | 5 | Локальный |  | 2024-01-12 | 92.82 | 77.35 | 0% |  |  | https://api.systeme.ru/catalog/view/VS16-133-B
RTS-151-2-86 | W59 TV АНТЕННА коннектор, механизм, СЛОНОВАЯ КОСТЬ | 232.5 | За штуку | Systeme Electric (ранее Schneider Electric) | PTPWD | Ритейл Эконом | 15RTE | ЭУИ W59 | W59 | Телекоммуник. функции | TFU | S | C1 | S | C1 | 10 |  |  | 5 | Локальный |  | 2024-01-12 | 279 | 232.5 | 0% |  |  | https://api.systeme.ru/catalog/view/RTS-151-2-86
RSI-251KK5E-1-86 | W59 РОЗЕТКА двойная компьютерная RJ45 кат.5Е, механизм, БЕЛЫЙ | 950.5 | За штуку | Systeme Electric (ранее Schneider Electric) | PTPWD | Ритейл Эконом | 15RTE | ЭУИ W59 | W59 | Телекоммуник. функции | TFU | S | C1 | S | C1 | 10 |  |  | 5 | Локальный |  | 2024-01-12 | 1140.6 | 950.5 | 0% |  |  | https://api.systeme.ru/catalog/view/RSI-251KK5E-1-86
VA56-232-B | ХИТ О/У 2-клавишный ВЫКЛЮЧАТЕЛЬ 6А, 250В, БЕЛЫЙ. Россия | 86.9 | За штуку | Systeme Electric (ранее Schneider Electric) | PTPWD | Ритейл Эконом | 15RTE | ЭУИ HIT | WHT | Механические функции, открытый | FMS | S | C1 | S | C1 | 168 |  |  | 5 | Локальный |  | 2024-01-12 | 104.28 | 86.9 | 0% |  |  | https://api.systeme.ru/catalog/view/VA56-232-B
VS610-156B-18 | W59 AQUA 1-клавишный ПЕРЕКЛЮЧАТЕЛЬ, 10АХ, IP44, в сборе, БЕЛЫЙ | 374.5 | За штуку | Systeme Electric (ранее Schneider Electric) | PTPWD | Ритейл Эконом | 15RTE | ЭУИ W59 | W59 | Механические функции | FMT | S | C2 | N | C3(5) | 10 |  |  | 5 | Локальный |  | 2024-01-12 | 449.4 | 374.5 | 0% | VS616-156B-18 |  | https://api.systeme.ru/catalog/view/VS610-156B-18
KD-2-28 | W59 2-постовая РАМКА, СЛОНОВАЯ КОСТЬ | 81.1 | За штуку | Systeme Electric (ранее Schneider Electric) | PTPWD | Ритейл Эконом | 15RTE | ЭУИ W59 | W59 | Механические функции | FMT | S | C1 | S | C1 | 60 |  |  | 5 | Локальный |  | 2024-01-12 | 97.32 | 81.1 | 0% |  |  | https://api.systeme.ru/catalog/view/KD-2-28
KD-2-18 | W59 2-постовая РАМКА, БЕЛЫЙ | 79.6 | За штуку | Systeme Electric (ранее Schneider Electric) | PTPWD | Ритейл Эконом | 15RTE | ЭУИ W59 | W59 | Механические функции | FMT | S | C1 | S | C1 | 60 |  |  | 5 | Локальный |  | 2024-01-12 | 95.52 | 79.6 | 0% |  |  | https://api.systeme.ru/catalog/view/KD-2-18
KD-1B-28 | W59 AQUA 1-постовая РАМКА, IP44, СЛОНОВАЯ КОСТЬ | 107.5 | За штуку | Systeme Electric (ранее Schneider Electric) | PTPWD | Ритейл Эконом | 15RTE | ЭУИ W59 | W59 | Механические функции | FMT | S | C2 | N | C3(5) | 34 |  |  | 5 | Локальный |  | 2024-01-12 | 129 | 107.5 | 0% |  |  | https://api.systeme.ru/catalog/view/KD-1B-28
KD-1B-18 | W59 AQUA 1-постовая РАМКА, IP44, БЕЛЫЙ | 107.5 | За штуку | Systeme Electric (ранее Schneider Electric) | PTPWD | Ритейл Эконом | 15RTE | ЭУИ W59 | W59 | Механические функции | FMT | S | C2 | S | C2 | 34 |  |  | 5 | Локальный |  | 2024-01-12 | 129 | 107.5 | 0% |  |  | https://api.systeme.ru/catalog/view/KD-1B-18
KD-1-78 | W59 1-постовая РАМКА, СОСНА | 269.5 | За штуку | Systeme Electric (ранее Schneider Electric) | PTPWD | Ритейл Эконом | 15RTE | ЭУИ W59 | W59 | Механические функции, цветные | FMC | S | C2 | S | C2 | 15 |  |  | 5 | Локальный |  | 2024-01-12 | 323.4 | 269.5 | 0% |  |  | https://api.systeme.ru/catalog/view/KD-1-78
KD-1-28 | W59 1-постовая РАМКА, СЛОНОВАЯ КОСТЬ | 45.2 | За штуку | Systeme Electric (ранее Schneider Electric) | PTPWD | Ритейл Эконом | 15RTE | ЭУИ W59 | W59 | Механические функции | FMT | S | C1 | S | C1 | 90 |  |  | 5 | Локальный |  | 2024-01-12 | 54.24 | 45.2 | 0% |  |  | https://api.systeme.ru/catalog/view/KD-1-28
KC10-002K | ЭТЮД С/У ВЫКЛЮЧАТЕЛЬ с самовозвратом с подсветкой 10 АХ, КРЕМОВЫЙ, Россия | 283.5 | За штуку | Systeme Electric (ранее Schneider Electric) | PTPWD | Ритейл Эконом | 15RTE | ЭУИ ETUDE | WET | Механические функции, скрытый, цветные | MFC | N | C3(2) | N | C3(4) | 20 |  |  | 5 | Локальный |  | 2024-01-12 | 340.2 | 283.5 | 0% |  |  | https://api.systeme.ru/catalog/view/KC10-002K
KC10-002B | ЭТЮД С/У ВЫКЛЮЧАТЕЛЬ с самовозвратом с подсветкой 10 АХ,БЕЛЫЙ, Россия | 285.5 | За штуку | Systeme Electric (ранее Schneider Electric) | PTPWD | Ритейл Эконом | 15RTE | ЭУИ ETUDE | WET | Механические функции, скрытый | FMF | N | C3(2) | N | C3(4) | 20 |  |  | 5 | Локальный |  | 2024-01-12 | 342.6 | 285.5 | 0% |  |  | https://api.systeme.ru/catalog/view/KC10-002B
KC10-001K | ЭТЮД С/У ВЫКЛЮЧАТЕЛЬ с самовозвратом 10 АХ, КРЕМОВЫЙ, Россия | 163 | За штуку | Systeme Electric (ранее Schneider Electric) | PTPWD | Ритейл Эконом | 15RTE | ЭУИ ETUDE | WET | Механические функции, скрытый, цветные | MFC | N | C3(2) | N | C3(4) | 20 |  |  | 5 | Локальный |  | 2024-01-12 | 195.6 | 163 | 0% |  |  | https://api.systeme.ru/catalog/view/KC10-001K
KC10-001B | ЭТЮД С/У ВЫКЛЮЧАТЕЛЬ с самовозвратом 10 АХ, БЕЛЫЙ, Россия | 163 | За штуку | Systeme Electric (ранее Schneider Electric) | PTPWD | Ритейл Эконом | 15RTE | ЭУИ ETUDE | WET | Механические функции, скрытый | FMF | S | C1 | N | C3(4) | 20 |  |  | 5 | Локальный |  | 2024-01-12 | 195.6 | 163 | 0% |  |  | https://api.systeme.ru/catalog/view/KC10-001B
PC16-105K | ЭТЮД С/У двойная РОЗЕТКА без заземления без шторок 16А 250B, КРЕМОВЫЙ, Россия | 194 | За штуку | Systeme Electric (ранее Schneider Electric) | PTPWD | Ритейл Эконом | 15RTE | ЭУИ ETUDE | WET | Механические функции, скрытый, цветные | MFC | S | C1 | S | C1 | 12 |  |  | 5 | Локальный |  | 2024-01-12 | 232.8 | 194 | 0% |  |  | https://api.systeme.ru/catalog/view/PC16-105K
PC16-108B | ЭТЮД С/У двойная РОЗЕТКА с заземлением со штороками 16А 250B, БЕЛЫЙ, Россия | 243 | За штуку | Systeme Electric (ранее Schneider Electric) | PTPWD | Ритейл Эконом | 15RTE | ЭУИ ETUDE | WET | Механические функции, скрытый | FMF | S | C1 | S | C1 | 10 |  |  | 5 | Локальный |  | 2024-01-12 | 291.6 | 243 | 0% |  |  | https://api.systeme.ru/catalog/view/PC16-108B
PA16-108D | ЭТЮД О/У двойная угловая РОЗЕТКА с заземлением со шторками 16А, СОСНА, Россия | 661 | За штуку | Systeme Electric (ранее Schneider Electric) | PTPWD | Ритейл Эконом | 15RTE | ЭУИ ETUDE | WET | Механические функции, открытый, цветные | MSC | S | C1 | S | C1 | 8 |  |  | 5 | Локальный |  | 2024-01-12 | 793.2 | 661 | 0% |  |  | https://api.systeme.ru/catalog/view/PA16-108D
PA16-108K | ЭТЮД О/У двойная угловая РОЗЕТКА с заземлением со шторками 16А, КРЕМОВЫЙ, Россия | 316.5 | За штуку | Systeme Electric (ранее Schneider Electric) | PTPWD | Ритейл Эконом | 15RTE | ЭУИ ETUDE | WET | Механические функции, открытый, цветные | MSC | S | C1 | S | C1 | 8 |  |  | 5 | Локальный |  | 2024-01-12 | 379.8 | 316.5 | 0% |  |  | https://api.systeme.ru/catalog/view/PA16-108K
PC16-105B | ЭТЮД С/У двойная РОЗЕТКА без заземления без шторок 16А 250B, БЕЛЫЙ, Россия | 194 | За штуку | Systeme Electric (ранее Schneider Electric) | PTPWD | Ритейл Эконом | 15RTE | ЭУИ ETUDE | WET | Механические функции, скрытый | FMF | S | C1 | S | C1 | 12 |  |  | 5 | Локальный |  | 2024-01-12 | 232.8 | 194 | 0% |  |  | https://api.systeme.ru/catalog/view/PC16-105B
PC16-107K | ЭТЮД С/У двойная РОЗЕТКА с заземлением без шторок 16А 250B, КРЕМОВЫЙ, Россия | 221.5 | За штуку | Systeme Electric (ранее Schneider Electric) | PTPWD | Ритейл Эконом | 15RTE | ЭУИ ETUDE | WET | Механические функции, скрытый, цветные | MFC | S | C1 | S | C1 | 10 |  |  | 5 | Локальный |  | 2024-01-12 | 265.8 | 221.5 | 0% |  |  | https://api.systeme.ru/catalog/view/PC16-107K
PC16-107B | ЭТЮД С/У двойная РОЗЕТКА с заземлением без шторок 16А 250B, БЕЛЫЙ, Россия | 221.5 | За штуку | Systeme Electric (ранее Schneider Electric) | PTPWD | Ритейл Эконом | 15RTE | ЭУИ ETUDE | WET | Механические функции, скрытый | FMF | S | C1 | S | C1 | 10 |  |  | 5 | Локальный |  | 2024-01-12 | 265.8 | 221.5 | 0% |  |  | https://api.systeme.ru/catalog/view/PC16-107B
PC16-106K | ЭТЮД С/У двойная РОЗЕТКА без заземления со штороками 16А 250B, КРЕМОВЫЙ, Россия | 213.5 | За штуку | Systeme Electric (ранее Schneider Electric) | PTPWD | Ритейл Эконом | 15RTE | ЭУИ ETUDE | WET | Механические функции, скрытый, цветные | MFC | S | C2 | N | C3(4) | 12 |  |  | 5 | Локальный |  | 2024-01-12 | 256.2 | 213.5 | 0% |  |  | https://api.systeme.ru/catalog/view/PC16-106K
PC16-106B | ЭТЮД С/У двойная РОЗЕТКА без заземления со штороками 16А 250B, БЕЛЫЙ, Россия | 213.5 | За штуку | Systeme Electric (ранее Schneider Electric) | PTPWD | Ритейл Эконом | 15RTE | ЭУИ ETUDE | WET | Механические функции, скрытый | FMF | S | C2 | N | C3(4) | 12 |  |  | 5 | Локальный |  | 2024-01-12 | 256.2 | 213.5 | 0% |  |  | https://api.systeme.ru/catalog/view/PC16-106B
PA16-105K | ЭТЮД О/У двойная угловая РОЗЕТКА без заземления без шторок 16А, КРЕМОВЫЙ, Россия | 239.5 | За штуку | Systeme Electric (ранее Schneider Electric) | PTPWD | Ритейл Эконом | 15RTE | ЭУИ ETUDE | WET | Механические функции, открытый, цветные | MSC | S | C1 | N | C3(4) | 9 |  |  | 5 | Локальный |  | 2024-01-12 | 287.4 | 239.5 | 0% |  |  | https://api.systeme.ru/catalog/view/PA16-105K
PC16-108K | ЭТЮД С/У двойная РОЗЕТКА с заземлением со штороками 16А 250B, КРЕМОВЫЙ, Россия | 243 | За штуку | Systeme Electric (ранее Schneider Electric) | PTPWD | Ритейл Эконом | 15RTE | ЭУИ ETUDE | WET | Механические функции, скрытый, цветные | MFC | S | C1 | S | C1 | 10 |  |  | 5 | Локальный |  | 2024-01-12 | 291.6 | 243 | 0% |  |  | https://api.systeme.ru/catalog/view/PC16-108K
PA16-105D | ЭТЮД О/У двойная угловая РОЗЕТКА без заземления без шторок 16А, СОСНА, Россия | 496 | За штуку | Systeme Electric (ранее Schneider Electric) | PTPWD | Ритейл Эконом | 15RTE | ЭУИ ETUDE | WET | Механические функции, открытый, цветные | MSC | S | C2 | N | C3(4) | 9 |  |  | 5 | Локальный |  | 2024-01-12 | 595.2 | 496 | 0% |  |  | https://api.systeme.ru/catalog/view/PA16-105D
PA16-105T | ЭТЮД О/У двойная угловая РОЗЕТКА без заземления без шторок 16А, БУК, Россия | 496 | За штуку | Systeme Electric (ранее Schneider Electric) | PTPWD | Ритейл Эконом | 15RTE | ЭУИ ETUDE | WET | Механические функции, открытый, цветные | MSC | S | C2 | N | C3(4) | 9 |  |  | 5 | Локальный |  | 2024-01-12 | 595.2 | 496 | 0% |  |  | https://api.systeme.ru/catalog/view/PA16-105T
PA16-108B | ЭТЮД О/У двойная угловая РОЗЕТКА с заземлением со шторками 16А, БЕЛЫЙ, Россия | 316.5 | За штуку | Systeme Electric (ранее Schneider Electric) | PTPWD | Ритейл Эконом | 15RTE | ЭУИ ETUDE | WET | Механические функции, открытый | FMS | S | C1 | S | C1 | 8 |  |  | 5 | Локальный |  | 2024-01-12 | 379.8 | 316.5 | 0% |  |  | https://api.systeme.ru/catalog/view/PA16-108B
PA16-108T | ЭТЮД О/У двойная угловая РОЗЕТКА с заземлением со шторками 16А, БУК | 661 | За штуку | Systeme Electric (ранее Schneider Electric) | PTPWD | Ритейл Эконом | 15RTE | ЭУИ ETUDE | WET | Механические функции, открытый, цветные | MSC | S | C2 | N | C3(4) | 8 |  |  | 5 | Локальный |  | 2024-01-12 | 793.2 | 661 | 0% |  |  | https://api.systeme.ru/catalog/view/PA16-108T
VS510-252-7-86 | W59 2-клавишный ВЫКЛЮЧАТЕЛЬ, 10АХ, механизм, СОСНА | 425 | За штуку | Systeme Electric (ранее Schneider Electric) | PTPWD | Ритейл Эконом | 15RTE | ЭУИ W59 | W59 | Механические функции, цветные | FMC | S | C2 | N | C3(4) | 10 |  |  | 5 | Локальный |  | 2024-01-12 | 510 | 425 | 0% | VS516-252-7-86 |  | https://api.systeme.ru/catalog/view/VS510-252-7-86
VS710-158-2-86 | W59 1-клавишный ПЕРЕКЛЮЧАТЕЛЬ перекрестный 10АХ, механизм, СЛОНОВАЯ КОСТЬ | 501 | За штуку | Systeme Electric (ранее Schneider Electric) | PTPWD | Ритейл Эконом | 15RTE | ЭУИ W59 | W59 | Механические функции | FMT | S | C1 | S | C1 | 10 |  |  | 5 | Локальный |  | 2024-01-12 | 601.2 | 501 | 0% | VS716-158-2-86 |  | https://api.systeme.ru/catalog/view/VS710-158-2-86
VS710-158-1-86 | W59 1-клавишный ПЕРЕКЛЮЧАТЕЛЬ перекрестный 10АХ, механизм, БЕЛЫЙ | 482 | За штуку | Systeme Electric (ранее Schneider Electric) | PTPWD | Ритейл Эконом | 15RTE | ЭУИ W59 | W59 | Механические функции | FMT | S | C1 | S | C1 | 10 |  |  | 5 | Локальный |  | 2024-01-12 | 578.4 | 482 | 0% | VS716-158-1-86 |  | https://api.systeme.ru/catalog/view/VS710-158-1-86
VS510-252-28 | W59 2-клавишный ВЫКЛЮЧАТЕЛЬ, 10АХ, в сборе, СЛОНОВАЯ КОСТЬ | 305 | За штуку | Systeme Electric (ранее Schneider Electric) | PTPWD | Ритейл Эконом | 15RTE | ЭУИ W59 | W59 | Механические функции | FMT | S | C2 | N | C3(4) | 10 |  |  | 5 | Локальный |  | 2024-01-12 | 366 | 305 | 0% | VS510-251-28 |  | https://api.systeme.ru/catalog/view/VS510-252-28
VS610-156-18 | W59 1-клавишный ПЕРЕКЛЮЧАТЕЛЬ, 10АХ, в сборе, БЕЛЫЙ | 260 | За штуку | Systeme Electric (ранее Schneider Electric) | PTPWD | Ритейл Эконом | 15RTE | ЭУИ W59 | W59 | Механические функции | FMT | S | C2 | S | C2 | 10 |  |  | 5 | Локальный |  | 2024-01-12 | 312 | 260 | 0% | VS616-156-18 |  | https://api.systeme.ru/catalog/view/VS610-156-18
VS610-156-28 | W59 1-клавишный ПЕРЕКЛЮЧАТЕЛЬ, 10АХ, в сборе, СЛОНОВАЯ КОСТЬ | 254.5 | За штуку | Systeme Electric (ранее Schneider Electric) | PTPWD | Ритейл Эконом | 15RTE | ЭУИ W59 | W59 | Механические функции | FMT | S | C2 | N | C3(4) | 10 |  |  | 5 | Локальный |  | 2024-01-12 | 305.4 | 254.5 | 0% | VS616-156-28 |  | https://api.systeme.ru/catalog/view/VS610-156-28
VS610-156-7-86 | W59 1-клавишный ПЕРЕКЛЮЧАТЕЛЬ, 10АХ, механизм, СОСНА | 441.5 | За штуку | Systeme Electric (ранее Schneider Electric) | PTPWD | Ритейл Эконом | 15RTE | ЭУИ W59 | W59 | Механические функции, цветные | FMC | S | C2 | N | C3(4) | 10 |  |  | 5 | Локальный |  | 2024-01-12 | 529.8 | 441.5 | 0% | VS616-156-7-86 |  | https://api.systeme.ru/catalog/view/VS610-156-7-86
VS610-156B-1-86 | W59 AQUA 1-клавишный ПЕРЕКЛЮЧАТЕЛЬ, 10АХ, IP44, механизм, БЕЛЫЙ | 345 | За штуку | Systeme Electric (ранее Schneider Electric) | PTPWD | Ритейл Эконом | 15RTE | ЭУИ W59 | W59 | Механические функции | FMT | S | C2 | N | C3(4) | 10 |  |  | 5 | Локальный |  | 2024-01-12 | 414 | 345 | 0% | VS616-156B-1-86 |  | https://api.systeme.ru/catalog/view/VS610-156B-1-86
VS610-156B-28 | W59 AQUA 1-клавишный ПЕРЕКЛЮЧАТЕЛЬ, 10АХ, IP44, в сборе, СЛОНОВАЯ КОСТЬ | 383 | За штуку | Systeme Electric (ранее Schneider Electric) | PTPWD | Ритейл Эконом | 15RTE | ЭУИ W59 | W59 | Механические функции | FMT | S | C2 | N | C3(4) | 10 |  |  | 5 | Локальный |  | 2024-01-12 | 459.6 | 383 | 0% | VS616-156B-28 |  | https://api.systeme.ru/catalog/view/VS610-156B-28
VS610-157-2-86 | W59 1-клавишный ПЕРЕКЛЮЧАТЕЛЬ с подсв. 10АХ, механизм, СЛОНОВАЯ КОСТЬ | 294.5 | За штуку | Systeme Electric (ранее Schneider Electric) | PTPWD | Ритейл Эконом | 15RTE | ЭУИ W59 | W59 | Механические функции | FMT | S | C2 | N | C3(4) | 10 |  |  | 5 | Локальный |  | 2024-01-12 | 353.4 | 294.5 | 0% | VS616-157-2-86 |  | https://api.systeme.ru/catalog/view/VS610-157-2-86
VS610-157-4-86 | W59 1-клавишный ПЕРЕКЛЮЧАТЕЛЬ с подсв. 10АХ, механизм, ШАМПАНЬ | 476 | За штуку | Systeme Electric (ранее Schneider Electric) | PTPWD | Ритейл Эконом | 15RTE | ЭУИ W59 | W59 | Механические функции, цветные | FMC | N | C3(2) | N | C3(4) | 10 |  |  | 5 | Локальный |  | 2024-01-12 | 571.2 | 476 | 0% | VS616-157-4-86 |  | https://api.systeme.ru/catalog/view/VS610-157-4-86
VS610-157-6-86 | W59 1-клавишный ПЕРЕКЛЮЧАТЕЛЬ с подсв. 10АХ, механизм, ЧЕРНЫЙ БАРХАТ | 454 | За штуку | Systeme Electric (ранее Schneider Electric) | PTPWD | Ритейл Эконом | 15RTE | ЭУИ W59 | W59 | Механические функции, цветные | FMC | N | C3(2) | N | C3(4) | 10 |  |  | 5 | Локальный |  | 2024-01-12 | 544.8 | 454 | 0% | VS616-157-6-86 |  | https://api.systeme.ru/catalog/view/VS610-157-6-86
VS610-157-7-86 | W59 1-клавишный ПЕРЕКЛЮЧАТЕЛЬ с подсв. 10АХ, механизм, СОСНА | 479 | За штуку | Systeme Electric (ранее Schneider Electric) | PTPWD | Ритейл Эконом | 15RTE | ЭУИ W59 | W59 | Механические функции, цветные | FMC | N | C3(2) | N | C3(4) | 10 |  |  | 5 | Локальный |  | 2024-01-12 | 574.8 | 479 | 0% | VS616-157-7-86 |  | https://api.systeme.ru/catalog/view/VS610-157-7-86
VS610-256-2-86 | W59 2-клавишный ПЕРЕКЛЮЧАТЕЛЬ, 10АХ, механизм, СЛОНОВАЯ КОСТЬ | 430.5 | За штуку | Systeme Electric (ранее Schneider Electric) | PTPWD | Ритейл Эконом | 15RTE | ЭУИ W59 | W59 | Механические функции | FMT | S | C1 | S | C1 | 10 |  |  | 5 | Локальный |  | 2024-01-12 | 516.6 | 430.5 | 0% | VS616-256-2-86 |  | https://api.systeme.ru/catalog/view/VS610-256-2-86
VS610-256-5-86 | W59 2-клавишный ПЕРЕКЛЮЧАТЕЛЬ, 10АХ, механизм, МАТОВЫЙ ХРОМ | 465 | За штуку | Systeme Electric (ранее Schneider Electric) | PTPWD | Ритейл Эконом | 15RTE | ЭУИ W59 | W59 | Механические функции, цветные | FMC | N | C3(2) | N | C3(4) | 10 |  |  | 5 | Локальный |  | 2024-01-12 | 558 | 465 | 0% | VS616-256-5-86 |  | https://api.systeme.ru/catalog/view/VS610-256-5-86
VS616-051-18 | W59 Карточный ВЫКЛЮЧАТЕЛЬ, без задержки отключения, 16А, в сборе, БЕЛЫЙ | 547.5 | За штуку | Systeme Electric (ранее Schneider Electric) | PTPWD | Ритейл Эконом | 15RTE | ЭУИ W59 | W59 | Механические функции | FMT | S | C2 | N | C3(4) | 10 |  |  | 5 | Локальный |  | 2024-01-12 | 657 | 547.5 | 0% |  |  | https://api.systeme.ru/catalog/view/VS616-051-18
VS616-051-28 | W59 Карточный ВЫКЛЮЧАТЕЛЬ, без задержки отключения, 16А, в сборе, СЛОНОВАЯ КОСТЬ | 547.5 | За штуку | Systeme Electric (ранее Schneider Electric) | PTPWD | Ритейл Эконом | 15RTE | ЭУИ W59 | W59 | Механические функции | FMT | N | C3(2) | N | C3(4) | 10 |  |  | 5 | Локальный |  | 2024-01-12 | 657 | 547.5 | 0% |  |  | https://api.systeme.ru/catalog/view/VS616-051-28
VS616-051-48 | W59 Карточный ВЫКЛЮЧАТЕЛЬ, без задержки отключения, 16А, в сборе, ШАМПАНЬ | 832.5 | За штуку | Systeme Electric (ранее Schneider Electric) | PTPWD | Ритейл Эконом | 15RTE | ЭУИ W59 | W59 | Механические функции, цветные | FMC | N | C3(2) | N | C3(4) | 10 |  |  | 5 | Локальный |  | 2024-01-12 | 999 | 832.5 | 0% |  |  | https://api.systeme.ru/catalog/view/VS616-051-48
VS610-256-7-86 | W59 2-клавишный ПЕРЕКЛЮЧАТЕЛЬ, 10АХ, механизм, СОСНА | 546.5 | За штуку | Systeme Electric (ранее Schneider Electric) | PTPWD | Ритейл Эконом | 15RTE | ЭУИ W59 | W59 | Механические функции, цветные | FMC | N | C3(2) | N | C3(4) | 10 |  |  | 5 | Локальный |  | 2024-01-12 | 655.8 | 546.5 | 0% | VS616-256-7-86 |  | https://api.systeme.ru/catalog/view/VS610-256-7-86
VS610-256-1-86 | W59 2-клавишный ПЕРЕКЛЮЧАТЕЛЬ, 10АХ, механизм, БЕЛЫЙ | 391.5 | За штуку | Systeme Electric (ранее Schneider Electric) | PTPWD | Ритейл Эконом | 15RTE | ЭУИ W59 | W59 | Механические функции | FMT | S | C1 | S | C1 | 10 |  |  | 5 | Локальный |  | 2024-01-12 | 469.8 | 391.5 | 0% | VS616-256-1-86 |  | https://api.systeme.ru/catalog/view/VS610-256-1-86
VS610-157-1-86 | W59 1-клавишный ПЕРЕКЛЮЧАТЕЛЬ с подсв. 10АХ, механизм, БЕЛЫЙ | 319 | За штуку | Systeme Electric (ранее Schneider Electric) | PTPWD | Ритейл Эконом | 15RTE | ЭУИ W59 | W59 | Механические функции | FMT | S | C2 | N | C3(4) | 10 |  |  | 5 | Локальный |  | 2024-01-12 | 382.8 | 319 | 0% | VS616-157-1-86 |  | https://api.systeme.ru/catalog/view/VS610-157-1-86
VS610-156-2-86 | W59 1-клавишный ПЕРЕКЛЮЧАТЕЛЬ, 10АХ, механизм, СЛОНОВАЯ КОСТЬ | 236.5 | За штуку | Systeme Electric (ранее Schneider Electric) | PTPWD | Ритейл Эконом | 15RTE | ЭУИ W59 | W59 | Механические функции | FMT | S | C1 | S | C1 | 10 |  |  | 5 | Локальный |  | 2024-01-12 | 283.8 | 236.5 | 0% | VS616-156-2-86 |  | https://api.systeme.ru/catalog/view/VS610-156-2-86
VS610-156-1-86 | W59 1-клавишный ПЕРЕКЛЮЧАТЕЛЬ, 10АХ, механизм, БЕЛЫЙ | 236.5 | За штуку | Systeme Electric (ранее Schneider Electric) | PTPWD | Ритейл Эконом | 15RTE | ЭУИ W59 | W59 | Механические функции | FMT | S | C1 | S | C1 | 10 |  |  | 5 | Локальный |  | 2024-01-12 | 283.8 | 236.5 | 0% | VS616-156-1-86 |  | https://api.systeme.ru/catalog/view/VS610-156-1-86
VS510-252-2-86 | W59 2-клавишный ВЫКЛЮЧАТЕЛЬ, 10АХ, механизм, СЛОНОВАЯ КОСТЬ | 256.5 | За штуку | Systeme Electric (ранее Schneider Electric) | PTPWD | Ритейл Эконом | 15RTE | ЭУИ W59 | W59 | Механические функции | FMT | S | C1 | S | C1 | 10 |  |  | 5 | Локальный |  | 2024-01-12 | 307.8 | 256.5 | 0% | VS516-252-2-86 |  | https://api.systeme.ru/catalog/view/VS510-252-2-86
VS510-252-18 | W59 2-клавишный ВЫКЛЮЧАТЕЛЬ, 10АХ, в сборе, БЕЛЫЙ | 282.5 | За штуку | Systeme Electric (ранее Schneider Electric) | PTPWD | Ритейл Эконом | 15RTE | ЭУИ W59 | W59 | Механические функции | FMT | S | C2 | S | C2 | 10 |  |  | 5 | Локальный |  | 2024-01-12 | 339 | 282.5 | 0% | VS510-251-18 |  | https://api.systeme.ru/catalog/view/VS510-252-18
VS510-251-7-86 | W59 2-клавишный ВЫКЛЮЧАТЕЛЬ с подсв. 10АХ, механизм, СОСНА | 461.5 | За штуку | Systeme Electric (ранее Schneider Electric) | PTPWD | Ритейл Эконом | 15RTE | ЭУИ W59 | W59 | Механические функции, цветные | FMC | N | C3(2) | N | C3(4) | 10 |  |  | 5 | Локальный |  | 2024-01-12 | 553.8 | 461.5 | 0% | VS516-251-7-86 |  | https://api.systeme.ru/catalog/view/VS510-251-7-86
PA16-105B | ЭТЮД О/У двойная угловая РОЗЕТКА без заземления без шторок 16А, БЕЛЫЙ, Россия | 239.5 | За штуку | Systeme Electric (ранее Schneider Electric) | PTPWD | Ритейл Эконом | 15RTE | ЭУИ ETUDE | WET | Механические функции, открытый | FMS | S | C1 | S | C1 | 9 |  |  | 5 | Локальный |  | 2024-01-12 | 287.4 | 239.5 | 0% |  |  | https://api.systeme.ru/catalog/view/PA16-105B
KOMA-001K | ЭТЮД О/У компьютерная РОЗЕТКА RJ45 кат.5е, КРЕМОВЫЙ, Россия | 334.5 | За штуку | Systeme Electric (ранее Schneider Electric) | PTPWD | Ритейл Эконом | 15RTE | ЭУИ ETUDE | WET | Телекоммуник. функции, открытый, цветные | TSC | S | C2 | N | C3(5) | 17 |  |  | 5 | Локальный |  | 2024-01-12 | 401.4 | 334.5 | 0% |  |  | https://api.systeme.ru/catalog/view/KOMA-001K
KOMA-001B | ЭТЮД О/У компьютерная РОЗЕТКА RJ45 кат.5е, БЕЛЫЙ, Россия | 339.5 | За штуку | Systeme Electric (ранее Schneider Electric) | PTPWD | Ритейл Эконом | 15RTE | ЭУИ ETUDE | WET | Телекоммуник. функции, открытый | TFS | S | C1 | S | C1 | 17 |  |  | 5 | Локальный |  | 2024-01-12 | 407.4 | 339.5 | 0% |  |  | https://api.systeme.ru/catalog/view/KOMA-001B
KOMA-001D | ЭТЮД О/У компьютерная РОЗЕТКА RJ45 кат.5е, СОСНА, Россия | 650 | За штуку | Systeme Electric (ранее Schneider Electric) | PTPWD | Ритейл Эконом | 15RTE | ЭУИ ETUDE | WET | Телекоммуник. функции, открытый, цветные | TSC | S | C2 | N | C3(5) | 17 |  |  | 5 | Локальный |  | 2024-01-12 | 780 | 650 | 0% |  |  | https://api.systeme.ru/catalog/view/KOMA-001D
KOMA-001T | ЭТЮД О/У компьютерная РОЗЕТКА RJ45 кат.5е, БУК, Россия | 650 | За штуку | Systeme Electric (ранее Schneider Electric) | PTPWD | Ритейл Эконом | 15RTE | ЭУИ ETUDE | WET | Телекоммуник. функции, открытый, цветные | TSC | S | C2 | N | C3(5) | 17 |  |  | 5 | Локальный |  | 2024-01-12 | 780 | 650 | 0% |  |  | https://api.systeme.ru/catalog/view/KOMA-001T
VS510-251-2-86 | W59 2-клавишный ВЫКЛЮЧАТЕЛЬ с подсв. 10АХ, механизм, СЛОНОВАЯ КОСТЬ | 326.5 | За штуку | Systeme Electric (ранее Schneider Electric) | PTPWD | Ритейл Эконом | 15RTE | ЭУИ W59 | W59 | Механические функции | FMT | S | C1 | S | C1 | 10 |  |  | 5 | Локальный |  | 2024-01-12 | 391.8 | 326.5 | 0% | VS516-251-2-86 |  | https://api.systeme.ru/catalog/view/VS510-251-2-86
VS16-135-B | ХИТ С/У 1-клавишный ВЫКЛЮЧАТЕЛЬ с подсветкой 6А, 250В, БЕЛЫЙ. Россия | 143.5 | За штуку | Systeme Electric (ранее Schneider Electric) | PTPWD | Ритейл Эконом | 15RTE | ЭУИ HIT | WHT | Механические функции, скрытый | FMF | S | C2 | N | C3(4) | 96 |  |  | 5 | Локальный |  | 2024-01-12 | 172.2 | 143.5 | 0% |  |  | https://api.systeme.ru/catalog/view/VS16-135-B
VS210-152-1-86 | W59 1-клавишный ВЫКЛЮЧАТЕЛЬ 2-полюсный, 10АХ, механизм, БЕЛЫЙ | 319 | За штуку | Systeme Electric (ранее Schneider Electric) | PTPWD | Ритейл Эконом | 15RTE | ЭУИ W59 | W59 | Механические функции | FMT | S | C1 | N | C3(4) | 10 |  |  | 5 | Локальный |  | 2024-01-12 | 382.8 | 319 | 0% | VS216-152-1-86 |  | https://api.systeme.ru/catalog/view/VS210-152-1-86
VS0510-351-28 | W59 3-клавишный ВЫКЛЮЧАТЕЛЬ, 10АХ, в сборе, СЛОНОВАЯ КОСТЬ | 362.5 | За штуку | Systeme Electric (ранее Schneider Electric) | PTPWD | Ритейл Эконом | 15RTE | ЭУИ W59 | W59 | Механические функции | FMT | S | C2 | N | C3(4) | 10 |  |  | 5 | Локальный |  | 2024-01-12 | 435 | 362.5 | 0% | VS0516-351-28 |  | https://api.systeme.ru/catalog/view/VS0510-351-28
VS510-251-1-86 | W59 2-клавишный ВЫКЛЮЧАТЕЛЬ с подсв. 10АХ, механизм, БЕЛЫЙ | 326.5 | За штуку | Systeme Electric (ранее Schneider Electric) | PTPWD | Ритейл Эконом | 15RTE | ЭУИ W59 | W59 | Механические функции | FMT | S | C1 | S | C1 | 10 |  |  | 5 | Локальный |  | 2024-01-12 | 391.8 | 326.5 | 0% | VS516-251-1-86 |  | https://api.systeme.ru/catalog/view/VS510-251-1-86
VS110-153-7-86 | W59 1-клавишный ВЫКЛЮЧАТЕЛЬ с подсв. 10АХ, механизм, СОСНА | 460.5 | За штуку | Systeme Electric (ранее Schneider Electric) | PTPWD | Ритейл Эконом | 15RTE | ЭУИ W59 | W59 | Механические функции, цветные | FMC | S | C2 | N | C3(4) | 10 |  |  | 5 | Локальный |  | 2024-01-12 | 552.6 | 460.5 | 0% | VS116-153-7-86 |  | https://api.systeme.ru/catalog/view/VS110-153-7-86
KD-3-28 | W59 3-постовая РАМКА, СЛОНОВАЯ КОСТЬ | 133 | За штуку | Systeme Electric (ранее Schneider Electric) | PTPWD | Ритейл Эконом | 15RTE | ЭУИ W59 | W59 | Механические функции | FMT | S | C1 | S | C1 | 15 |  |  | 5 | Локальный |  | 2024-01-12 | 159.6 | 133 | 0% |  |  | https://api.systeme.ru/catalog/view/KD-3-28
KD-3-18 | W59 3-постовая РАМКА, БЕЛЫЙ | 133 | За штуку | Systeme Electric (ранее Schneider Electric) | PTPWD | Ритейл Эконом | 15RTE | ЭУИ W59 | W59 | Механические функции | FMT | S | C1 | S | C1 | 15 |  |  | 5 | Локальный |  | 2024-01-12 | 159.6 | 133 | 0% |  |  | https://api.systeme.ru/catalog/view/KD-3-18
KD-2B-28 | W59 AQUA 2-постовая РАМКА, IP44, СЛОНОВАЯ КОСТЬ | 199 | За штуку | Systeme Electric (ранее Schneider Electric) | PTPWD | Ритейл Эконом | 15RTE | ЭУИ W59 | W59 | Механические функции | FMT | N | C3(2) | N | C3(4) | 20 |  |  | 5 | Локальный |  | 2024-01-12 | 238.8 | 199 | 0% |  |  | https://api.systeme.ru/catalog/view/KD-2B-28
KD-2B-18 | W59 AQUA 2-постовая РАМКА, IP44, БЕЛЫЙ | 179.5 | За штуку | Systeme Electric (ранее Schneider Electric) | PTPWD | Ритейл Эконом | 15RTE | ЭУИ W59 | W59 | Механические функции | FMT | S | C2 | N | C3(4) | 20 |  |  | 5 | Локальный |  | 2024-01-12 | 215.4 | 179.5 | 0% |  |  | https://api.systeme.ru/catalog/view/KD-2B-18
KD-2-78 | W59 2-постовая РАМКА, СОСНА | 552 | За штуку | Systeme Electric (ранее Schneider Electric) | PTPWD | Ритейл Эконом | 15RTE | ЭУИ W59 | W59 | Механические функции, цветные | FMC | S | C2 | S | C2 | 1 |  |  | 5 | Локальный |  | 2024-01-12 | 662.4 | 552 | 0% |  |  | https://api.systeme.ru/catalog/view/KD-2-78
VS410-253-1-86 | W59 2-клавишный ВЫКЛЮЧАТЕЛЬ, с мех. блокировкой для жалюзи,10АХ, механизм, БЕЛЫЙ | 359 | За штуку | Systeme Electric (ранее Schneider Electric) | PTPWD | Ритейл Эконом | 15RTE | ЭУИ W59 | W59 | Механические функции | FMT | S | C1 | N | C3(4) | 10 |  |  | 5 | Локальный |  | 2024-01-12 | 430.8 | 359 | 0% | VS416-253-1-86 |  | https://api.systeme.ru/catalog/view/VS410-253-1-86
VS110-154-28 | W59 1-клавишный ВЫКЛЮЧАТЕЛЬ, 10АХ, в сборе, СЛОНОВАЯ КОСТЬ | 213 | За штуку | Systeme Electric (ранее Schneider Electric) | PTPWD | Ритейл Эконом | 15RTE | ЭУИ W59 | W59 | Механические функции | FMT | S | C2 | N | C3(4) | 10 |  |  | 5 | Локальный |  | 2024-01-12 | 255.6 | 213 | 0% | VS116-154-28 |  | https://api.systeme.ru/catalog/view/VS110-154-28
VS0510-351-1-86 | W59 3-клавишный ВЫКЛЮЧАТЕЛЬ, 10АХ, механизм, БЕЛЫЙ | 326.5 | За штуку | Systeme Electric (ранее Schneider Electric) | PTPWD | Ритейл Эконом | 15RTE | ЭУИ W59 | W59 | Механические функции | FMT | S | C1 | S | C1 | 10 |  |  | 5 | Локальный |  | 2024-01-12 | 391.8 | 326.5 | 0% | VS0516-351-1-86 |  | https://api.systeme.ru/catalog/view/VS0510-351-1-86
VS0510-351-18 | W59 3-клавишный ВЫКЛЮЧАТЕЛЬ, 10АХ, в сборе, БЕЛЫЙ | 362.5 | За штуку | Systeme Electric (ранее Schneider Electric) | PTPWD | Ритейл Эконом | 15RTE | ЭУИ W59 | W59 | Механические функции | FMT | S | C2 | N | C3(4) | 10 |  |  | 5 | Локальный |  | 2024-01-12 | 435 | 362.5 | 0% | VS0516-351-18 |  | https://api.systeme.ru/catalog/view/VS0510-351-18
VS110-153-28 | W59 1-клавишный ВЫКЛЮЧАТЕЛЬ с подсв. 10АХ, в сборе, СЛОНОВАЯ КОСТЬ | 273.5 | За штуку | Systeme Electric (ранее Schneider Electric) | PTPWD | Ритейл Эконом | 15RTE | ЭУИ W59 | W59 | Механические функции | FMT | S | C2 | N | C3(4) | 10 |  |  | 5 | Локальный |  | 2024-01-12 | 328.2 | 273.5 | 0% | VS116-153-28 |  | https://api.systeme.ru/catalog/view/VS110-153-28
VS110-154-18 | W59 1-клавишный ВЫКЛЮЧАТЕЛЬ, 10АХ, в сборе, БЕЛЫЙ | 215.5 | За штуку | Systeme Electric (ранее Schneider Electric) | PTPWD | Ритейл Эконом | 15RTE | ЭУИ W59 | W59 | Механические функции | FMT | S | C1 | S | C1 | 10 |  |  | 5 | Локальный |  | 2024-01-12 | 258.6 | 215.5 | 0% | VS116-154-18 |  | https://api.systeme.ru/catalog/view/VS110-154-18
VS210-152-7-86 | W59 1-клавишный ВЫКЛЮЧАТЕЛЬ 2-полюсный, 10АХ, механизм, СОСНА | 558.5 | За штуку | Systeme Electric (ранее Schneider Electric) | PTPWD | Ритейл Эконом | 15RTE | ЭУИ W59 | W59 | Механические функции, цветные | FMC | N | C3(2) | N | C3(4) | 10 |  |  | 5 | Локальный |  | 2024-01-12 | 670.2 | 558.5 | 0% | VS216-152-7-86 |  | https://api.systeme.ru/catalog/view/VS210-152-7-86
VS0510-351-2-86 | W59 3-клавишный ВЫКЛЮЧАТЕЛЬ, 10АХ, механизм, СЛОНОВАЯ КОСТЬ | 326.5 | За штуку | Systeme Electric (ранее Schneider Electric) | PTPWD | Ритейл Эконом | 15RTE | ЭУИ W59 | W59 | Механические функции | FMT | S | C1 | S | C1 | 10 |  |  | 5 | Локальный |  | 2024-01-12 | 391.8 | 326.5 | 0% | VS0516-351-2-86 |  | https://api.systeme.ru/catalog/view/VS0510-351-2-86
VS110-153-1-86 | W59 1-клавишный ВЫКЛЮЧАТЕЛЬ с подсв. 10АХ, механизм, БЕЛЫЙ | 238.5 | За штуку | Systeme Electric (ранее Schneider Electric) | PTPWD | Ритейл Эконом | 15RTE | ЭУИ W59 | W59 | Механические функции | FMT | S | C1 | S | C1 | 10 |  |  | 5 | Локальный |  | 2024-01-12 | 286.2 | 238.5 | 0% | VS116-153-1-86 |  | https://api.systeme.ru/catalog/view/VS110-153-1-86
VS0510-351-7-86 | W59 3-клавишный ВЫКЛЮЧАТЕЛЬ, 10АХ, механизм, СОСНА | 562 | За штуку | Systeme Electric (ранее Schneider Electric) | PTPWD | Ритейл Эконом | 15RTE | ЭУИ W59 | W59 | Механические функции, цветные | FMC | N | C3(2) | N | C3(4) | 10 |  |  | 5 | Локальный |  | 2024-01-12 | 674.4 | 562 | 0% | VS0516-351-7-86 |  | https://api.systeme.ru/catalog/view/VS0510-351-7-86
VS210-152-2-86 | W59 1-клавишный ВЫКЛЮЧАТЕЛЬ 2-полюсный, 10АХ, механизм, СЛОНОВАЯ КОСТЬ | 346 | За штуку | Systeme Electric (ранее Schneider Electric) | PTPWD | Ритейл Эконом | 15RTE | ЭУИ W59 | W59 | Механические функции | FMT | S | C2 | N | C3(4) | 10 |  |  | 5 | Локальный |  | 2024-01-12 | 415.2 | 346 | 0% | VS216-152-2-86 |  | https://api.systeme.ru/catalog/view/VS210-152-2-86
VS110-154-7-86 | W59 1-клавишный ВЫКЛЮЧАТЕЛЬ, 10АХ, механизм, СОСНА | 386.5 | За штуку | Systeme Electric (ранее Schneider Electric) | PTPWD | Ритейл Эконом | 15RTE | ЭУИ W59 | W59 | Механические функции, цветные | FMC | S | C2 | N | C3(4) | 10 |  |  | 5 | Локальный |  | 2024-01-12 | 463.8 | 386.5 | 0% | VS116-154-7-86 |  | https://api.systeme.ru/catalog/view/VS110-154-7-86
VS110-154-1-86 | W59 1-клавишный ВЫКЛЮЧАТЕЛЬ, 10АХ, механизм, БЕЛЫЙ | 185 | За штуку | Systeme Electric (ранее Schneider Electric) | PTPWD | Ритейл Эконом | 15RTE | ЭУИ W59 | W59 | Механические функции | FMT | S | C1 | S | C1 | 10 |  |  | 5 | Локальный |  | 2024-01-12 | 222 | 185 | 0% | VS116-154-1-86 |  | https://api.systeme.ru/catalog/view/VS110-154-1-86
VS110-153-2-86 | W59 1-клавишный ВЫКЛЮЧАТЕЛЬ с подсв. 10АХ, механизм, СЛОНОВАЯ КОСТЬ | 238.5 | За штуку | Systeme Electric (ранее Schneider Electric) | PTPWD | Ритейл Эконом | 15RTE | ЭУИ W59 | W59 | Механические функции | FMT | S | C1 | S | C1 | 10 |  |  | 5 | Локальный |  | 2024-01-12 | 286.2 | 238.5 | 0% | VS116-153-2-86 |  | https://api.systeme.ru/catalog/view/VS110-153-2-86
VS410-253-2-86 | W59 2-клавишный ВЫКЛЮЧАТЕЛЬ,с мех. блокировкой для жалюзи,10АХ,механизм,СЛ.КОСТЬ | 451 | За штуку | Systeme Electric (ранее Schneider Electric) | PTPWD | Ритейл Эконом | 15RTE | ЭУИ W59 | W59 | Механические функции | FMT | S | C2 | N | C3(4) | 10 |  |  | 5 | Локальный |  | 2024-01-12 | 541.2 | 451 | 0% | VS416-253-2-86 |  | https://api.systeme.ru/catalog/view/VS410-253-2-86
VS110-153-18 | W59 1-клавишный ВЫКЛЮЧАТЕЛЬ с подсв. 10АХ, в сборе, БЕЛЫЙ | 273.5 | За штуку | Systeme Electric (ранее Schneider Electric) | PTPWD | Ритейл Эконом | 15RTE | ЭУИ W59 | W59 | Механические функции | FMT | S | C2 | N | C3(4) | 10 |  |  | 5 | Локальный |  | 2024-01-12 | 328.2 | 273.5 | 0% | VS116-153-18 |  | https://api.systeme.ru/catalog/view/VS110-153-18
VS110-154-2-86 | W59 1-клавишный ВЫКЛЮЧАТЕЛЬ, 10АХ, механизм, СЛОНОВАЯ КОСТЬ | 192.5 | За штуку | Systeme Electric (ранее Schneider Electric) | PTPWD | Ритейл Эконом | 15RTE | ЭУИ W59 | W59 | Механические функции | FMT | S | C1 | S | C1 | 10 |  |  | 5 | Локальный |  | 2024-01-12 | 231 | 192.5 | 0% | VS116-154-2-86 |  | https://api.systeme.ru/catalog/view/VS110-154-2-86
TVA-002D | ЭТЮД О/У телевизионная РОЗЕТКА, СОСНА, Россия | 485 | За штуку | Systeme Electric (ранее Schneider Electric) | PTPWD | Ритейл Эконом | 15RTE | ЭУИ ETUDE | WET | Телекоммуник. функции, открытый, цветные | TSC | S | C2 | N | C3(5) | 25 |  |  | 5 | Локальный |  | 2024-01-12 | 582 | 485 | 0% |  |  | https://api.systeme.ru/catalog/view/TVA-002D
TVC-002B | ЭТЮД С/У телевизионная РОЗЕТКА, БЕЛЫЙ, Россия | 238.5 | За штуку | Systeme Electric (ранее Schneider Electric) | PTPWD | Ритейл Эконом | 15RTE | ЭУИ ETUDE | WET | Телекоммуник. функции, скрытый | TFF | S | C1 | S | C1 | 12 |  |  | 5 | Локальный |  | 2024-01-12 | 286.2 | 238.5 | 0% |  |  | https://api.systeme.ru/catalog/view/TVC-002B
TVC-002K | ЭТЮД С/У телевизионная РОЗЕТКА, КРЕМОВЫЙ, Россия | 238.5 | За штуку | Systeme Electric (ранее Schneider Electric) | PTPWD | Ритейл Эконом | 15RTE | ЭУИ ETUDE | WET | Телекоммуник. функции, скрытый, цветные | TFC | S | C2 | S | C2 | 12 |  |  | 5 | Локальный |  | 2024-01-12 | 286.2 | 238.5 | 0% |  |  | https://api.systeme.ru/catalog/view/TVC-002K
PA16-011B | ЭТЮД О/У тройная РОЗЕТКА с заземлением без шторок 16А 250В, БЕЛЫЙ, Россия | 315 | За штуку | Systeme Electric (ранее Schneider Electric) | PTPWD | Ритейл Эконом | 15RTE | ЭУИ ETUDE | WET | Механические функции, открытый | FMS | S | C1 | S | C1 | 9 |  |  | 5 | Локальный |  | 2024-01-12 | 378 | 315 | 0% |  |  | https://api.systeme.ru/catalog/view/PA16-011B
TELA-001D | ЭТЮД О/У телефонная РОЗЕТКА, СОСНА, Россия | 438 | За штуку | Systeme Electric (ранее Schneider Electric) | PTPWD | Ритейл Эконом | 15RTE | ЭУИ ETUDE | WET | Телекоммуник. функции, открытый, цветные | TSC | S | C2 | N | C3(5) | 17 |  |  | 5 | Локальный |  | 2024-01-12 | 525.6 | 438 | 0% |  |  | https://api.systeme.ru/catalog/view/TELA-001D
TELA-001K | ЭТЮД О/У телефонная РОЗЕТКА, КРЕМОВ, Россия | 265 | За штуку | Systeme Electric (ранее Schneider Electric) | PTPWD | Ритейл Эконом | 15RTE | ЭУИ ETUDE | WET | Телекоммуник. функции, открытый, цветные | TSC | S | C2 | S | C2 | 17 |  |  | 5 | Локальный |  | 2024-01-12 | 318 | 265 | 0% |  |  | https://api.systeme.ru/catalog/view/TELA-001K
VN1U-141-BE | ВЫКЛЮЧАТЕЛЬ В45 СУ 1КЛ.ДЛЯ КАБ.КАН.БЕЛ. RAL9010 | 178 | За штуку | Systeme Electric (ранее Schneider Electric) | PTPWD | Ритейл Эконом | 15RTE | ЭУИ Модульные W45 | W45 | Механические функции, белый | MFW | S | C2 | N | C3(4) | 15 |  |  | 5 | Локальный |  | 2024-01-12 | 213.6 | 178 | 0% |  |  | https://api.systeme.ru/catalog/view/VN1U-141-BE
VN5U-242-BE | ВЫКЛЮЧАТЕЛЬ В45 СУ 2КЛ.ДЛЯ КАБ.КАН.БЕЛ. RAL9010 | 185.5 | За штуку | Systeme Electric (ранее Schneider Electric) | PTPWD | Ритейл Эконом | 15RTE | ЭУИ Модульные W45 | W45 | Механические функции, белый | MFW | N | C3(2) | N | C3(4) | 15 |  |  | 5 | Локальный |  | 2024-01-12 | 222.6 | 185.5 | 0% |  |  | https://api.systeme.ru/catalog/view/VN5U-242-BE
VN6U-143-BE | ПЕРЕКЛЮЧАТЕЛЬ В45 СУ 1КЛ.ДЛЯ КАБ.КАН.БЕЛ. RAL9010 | 186.5 | За штуку | Systeme Electric (ранее Schneider Electric) | PTPWD | Ритейл Эконом | 15RTE | ЭУИ Модульные W45 | W45 | Механические функции, белый | MFW | N | C3(2) | N | C3(4) | 15 |  |  | 5 | Локальный |  | 2024-01-12 | 223.8 | 186.5 | 0% |  |  | https://api.systeme.ru/catalog/view/VN6U-143-BE
PA16-009K | ЭТЮД О/У тройная РОЗЕТКА без заземления без шторок 16А 250В, КРЕМОВЫЙ, Россия | 263.5 | За штуку | Systeme Electric (ранее Schneider Electric) | PTPWD | Ритейл Эконом | 15RTE | ЭУИ ETUDE | WET | Механические функции, открытый, цветные | MSC | S | C1 | S | C1 | 11 |  |  | 5 | Локальный |  | 2024-01-12 | 316.2 | 263.5 | 0% |  |  | https://api.systeme.ru/catalog/view/PA16-009K
PA16-009T | ЭТЮД О/У тройная РОЗЕТКА без заземления без шторок 16А 250В, БУК, Россия | 636.5 | За штуку | Systeme Electric (ранее Schneider Electric) | PTPWD | Ритейл Эконом | 15RTE | ЭУИ ETUDE | WET | Механические функции, открытый, цветные | MSC | S | C2 | S | C2 | 11 |  |  | 5 | Локальный |  | 2024-01-12 | 763.8 | 636.5 | 0% |  |  | https://api.systeme.ru/catalog/view/PA16-009T
PA16-010K | ЭТЮД О/У тройная РОЗЕТКА без заземления со штороками 16А 250В, КРЕМОВЫЙ, Россия | 303.5 | За штуку | Systeme Electric (ранее Schneider Electric) | PTPWD | Ритейл Эконом | 15RTE | ЭУИ ETUDE | WET | Механические функции, открытый, цветные | MSC | S | C2 | S | C2 | 11 |  |  | 5 | Локальный |  | 2024-01-12 | 364.2 | 303.5 | 0% |  |  | https://api.systeme.ru/catalog/view/PA16-010K
VS510-252-1-86 | W59 2-клавишный ВЫКЛЮЧАТЕЛЬ, 10АХ, механизм, БЕЛЫЙ | 256.5 | За штуку | Systeme Electric (ранее Schneider Electric) | PTPWD | Ритейл Эконом | 15RTE | ЭУИ W59 | W59 | Механические функции | FMT | S | C1 | S | C1 | 10 |  |  | 5 | Локальный |  | 2024-01-12 | 307.8 | 256.5 | 0% | VS516-252-1-86 |  | https://api.systeme.ru/catalog/view/VS510-252-1-86
PA16-004T | ЭТЮД О/У РОЗЕТКА с заземлением со шторками 16А 250B, БУК, Россия | 336 | За штуку | Systeme Electric (ранее Schneider Electric) | PTPWD | Ритейл Эконом | 15RTE | ЭУИ ETUDE | WET | Механические функции, открытый, цветные | MSC | S | C1 | S | C1 | 17 |  |  | 5 | Локальный |  | 2024-01-12 | 403.2 | 336 | 0% |  |  | https://api.systeme.ru/catalog/view/PA16-004T
PA16-004K | ЭТЮД О/У РОЗЕТКА с заземлением со шторками 16А 250B, КРЕМОВЫЙ, Россия | 139 | За штуку | Systeme Electric (ранее Schneider Electric) | PTPWD | Ритейл Эконом | 15RTE | ЭУИ ETUDE | WET | Механические функции, открытый, цветные | MSC | S | C1 | S | C1 | 17 |  |  | 5 | Локальный |  | 2024-01-12 | 166.8 | 139 | 0% |  |  | https://api.systeme.ru/catalog/view/PA16-004K
PA16-004D | ЭТЮД О/У РОЗЕТКА с заземлением со шторками 16А 250B, СОСНА, Россия | 336 | За штуку | Systeme Electric (ранее Schneider Electric) | PTPWD | Ритейл Эконом | 15RTE | ЭУИ ETUDE | WET | Механические функции, открытый, цветные | MSC | S | C1 | S | C1 | 17 |  |  | 5 | Локальный |  | 2024-01-12 | 403.2 | 336 | 0% |  |  | https://api.systeme.ru/catalog/view/PA16-004D
LEX1420540R | КРЫШКА МОНТАЖНОЙ КОРОБКИ ДИАМ. 92ММ НА ВИНТАХ | 12.25 | За штуку | Systeme Electric (ранее Schneider Electric) | PTPIM | Ритейл Эконом | 15RTE | ЭМ коробки MultiBox | BIP | Прочие аксессуары | ACC | S | C1 | N | C1 | 5 |  |  | 5 | Локальный |  | 2024-01-12 | 14.7 | 12.25 | 0% |  |  | https://api.systeme.ru/catalog/view/LEX1420540R
PA16-012D | ЭТЮД О/У тройная РОЗЕТКА с заземлением со шторками 16А 250В, СОСНА, Россия | 699.5 | За штуку | Systeme Electric (ранее Schneider Electric) | PTPWD | Ритейл Эконом | 15RTE | ЭУИ ETUDE | WET | Механические функции, открытый, цветные | MSC | S | C1 | S | C1 | 9 |  |  | 5 | Локальный |  | 2024-01-12 | 839.4 | 699.5 | 0% |  |  | https://api.systeme.ru/catalog/view/PA16-012D
PA16-010B | ЭТЮД О/У тройная РОЗЕТКА без заземления со штороками 16А 250В, БЕЛЫЙ, Россия | 303.5 | За штуку | Systeme Electric (ранее Schneider Electric) | PTPWD | Ритейл Эконом | 15RTE | ЭУИ ETUDE | WET | Механические функции, открытый | FMS | S | C2 | S | C2 | 11 |  |  | 5 | Локальный |  | 2024-01-12 | 364.2 | 303.5 | 0% |  |  | https://api.systeme.ru/catalog/view/PA16-010B
PA16-012K | ЭТЮД О/У тройная РОЗЕТКА с заземлением со шторками 16А 250В, КРЕМОВЫЙ, Россия | 346.5 | За штуку | Systeme Electric (ранее Schneider Electric) | PTPWD | Ритейл Эконом | 15RTE | ЭУИ ETUDE | WET | Механические функции, открытый, цветные | MSC | S | C1 | S | C1 | 9 |  |  | 5 | Локальный |  | 2024-01-12 | 415.8 | 346.5 | 0% |  |  | https://api.systeme.ru/catalog/view/PA16-012K
PA16-009B | ЭТЮД О/У тройная РОЗЕТКА без заземления без шторок 16А 250В, БЕЛЫЙ, Россия | 263.5 | За штуку | Systeme Electric (ранее Schneider Electric) | PTPWD | Ритейл Эконом | 15RTE | ЭУИ ETUDE | WET | Механические функции, открытый | FMS | S | C1 | S | C1 | 11 |  |  | 5 | Локальный |  | 2024-01-12 | 316.2 | 263.5 | 0% |  |  | https://api.systeme.ru/catalog/view/PA16-009B
PA16-011K | ЭТЮД О/У тройная РОЗЕТКА с заземлением без шторок 16А 250В, КРЕМ, Россия | 315 | За штуку | Systeme Electric (ранее Schneider Electric) | PTPWD | Ритейл Эконом | 15RTE | ЭУИ ETUDE | WET | Механические функции, открытый, цветные | MSC | S | C1 | S | C1 | 9 |  |  | 5 | Локальный |  | 2024-01-12 | 378 | 315 | 0% |  |  | https://api.systeme.ru/catalog/view/PA16-011K
PA16-012T | ЭТЮД О/У тройная РОЗЕТКА с заземлением со шторками 16А 250В, БУК, Россия | 699.5 | За штуку | Systeme Electric (ранее Schneider Electric) | PTPWD | Ритейл Эконом | 15RTE | ЭУИ ETUDE | WET | Механические функции, открытый, цветные | MSC | S | C1 | N | C3(4) | 9 |  |  | 5 | Локальный |  | 2024-01-12 | 839.4 | 699.5 | 0% |  |  | https://api.systeme.ru/catalog/view/PA16-012T
PC16-003K | ЭТЮД С/У РОЗЕТКА с заземлением без шторок 16А 250B, КРЕМОВЫЙ, Россия | 132.5 | За штуку | Systeme Electric (ранее Schneider Electric) | PTPWD | Ритейл Эконом | 15RTE | ЭУИ ETUDE | WET | Механические функции, скрытый, цветные | MFC | S | C1 | S | C1 | 20 |  |  | 5 | Локальный |  | 2024-01-12 | 159 | 132.5 | 0% |  |  | https://api.systeme.ru/catalog/view/PC16-003K
RIN-145K5E-BE | РОЗЕТКА W45 1XRJ45 CAT.5E ФОРМАТА 45Х22,5 БЕЛАЯ RAL 9010 | 371 | За штуку | Systeme Electric (ранее Schneider Electric) | PTPWD | Ритейл Эконом | 15RTE | ЭУИ Модульные W45 | W45 | Телекоммуник. функции, белый | TFW | S | C2 | N | C3(4) | 20 |  |  | 5 | Локальный |  | 2024-01-12 | 445.2 | 371 | 0% |  |  | https://api.systeme.ru/catalog/view/RIN-145K5E-BE
RIN-145K5E-B | РОЗЕТКА W45 1XRJ45 CAT.5E ФОРМАТА 45Х22,5 БЕЛАЯ RAL 9003 | 371 | За штуку | Systeme Electric (ранее Schneider Electric) | PTPWD | Ритейл Эконом | 15RTE | ЭУИ Модульные W45 | W45 | Телекоммуник. функции, белый | TFW | N | C3(2) | N | C3(4) | 20 |  |  | 5 | Локальный |  | 2024-01-12 | 445.2 | 371 | 0% |  |  | https://api.systeme.ru/catalog/view/RIN-145K5E-B
RS16-152B-28 | W59 AQUA РОЗЕТКА с заземлением со шторками, 16А, IP44, в сборе, СЛОНОВАЯ КОСТЬ | 330.5 | За штуку | Systeme Electric (ранее Schneider Electric) | PTPWD | Ритейл Эконом | 15RTE | ЭУИ W59 | W59 | Механические функции | FMT | S | C1 | S | C1 | 10 |  |  | 5 | Локальный |  | 2024-01-12 | 396.6 | 330.5 | 0% |  |  | https://api.systeme.ru/catalog/view/RS16-152B-28
PC16-008K | ЭТЮД С/У двойная РОЗЕТКА с заземлением со шторками 16А 250B, КРЕМОВЫЙ, Россия | 261.5 | За штуку | Systeme Electric (ранее Schneider Electric) | PTPWD | Ритейл Эконом | 15RTE | ЭУИ ETUDE | WET | Механические функции, скрытый, цветные | MFC | S | C2 | N | C3(4) | 15 |  |  | 5 | Локальный |  | 2024-01-12 | 313.8 | 261.5 | 0% |  |  | https://api.systeme.ru/catalog/view/PC16-008K
PC16-007K | ЭТЮД С/У двойная РОЗЕТКА с заземлением без шторок 16А 250B, КРЕМОВЫЙ, Россия | 239 | За штуку | Systeme Electric (ранее Schneider Electric) | PTPWD | Ритейл Эконом | 15RTE | ЭУИ ETUDE | WET | Механические функции, скрытый, цветные | MFC | S | C1 | S | C1 | 15 |  |  | 5 | Локальный |  | 2024-01-12 | 286.8 | 239 | 0% |  |  | https://api.systeme.ru/catalog/view/PC16-007K
RA16-237-B | ХИТ О/У РОЗЕТКА двойная без заземления без шторок 16А, 250В, БЕЛЫЙ. Россия | 84.45 | За штуку | Systeme Electric (ранее Schneider Electric) | PTPWD | Ритейл Эконом | 15RTE | ЭУИ HIT | WHT | Механические функции, открытый | FMS | S | C1 | S | C1 | 112 |  |  | 5 | Локальный |  | 2024-01-12 | 101.34 | 84.45 | 0% | RA10-233-B |  | https://api.systeme.ru/catalog/view/RA16-237-B
RA16-237I-B | ХИТ О/У РОЗЕТКА двойная без заземления без шт. ИЗОЛ.ПЛ. 16А, 250В, БЕЛЫЙ. Россия | 95.5 | За штуку | Systeme Electric (ранее Schneider Electric) | PTPWD | Ритейл Эконом | 15RTE | ЭУИ HIT | WHT | Механические функции, открытый | FMS | S | C1 | S | C1 | 112 |  |  | 5 | Локальный |  | 2024-01-12 | 114.6 | 95.5 | 0% | RA10-233I-B |  | https://api.systeme.ru/catalog/view/RA16-237I-B
RA16-238-B | ХИТ О/У РОЗЕТКА двойная с заземлением без шторок 16А, 250В, БЕЛЫЙ. Россия | 108 | За штуку | Systeme Electric (ранее Schneider Electric) | PTPWD | Ритейл Эконом | 15RTE | ЭУИ HIT | WHT | Механические функции, открытый | FMS | S | C1 | S | C1 | 84 |  |  | 5 | Локальный |  | 2024-01-12 | 129.6 | 108 | 0% | RA16-234-B |  | https://api.systeme.ru/catalog/view/RA16-238-B
RA16-238I-B | ХИТ О/У РОЗЕТКА двойная с заземлением без шт. ИЗОЛ.ПЛ. 16А, 250В, БЕЛЫЙ. Россия | 122 | За штуку | Systeme Electric (ранее Schneider Electric) | PTPWD | Ритейл Эконом | 15RTE | ЭУИ HIT | WHT | Механические функции, открытый | FMS | S | C1 | S | C1 | 84 |  |  | 5 | Локальный |  | 2024-01-12 | 146.4 | 122 | 0% | RA16-234I-B |  | https://api.systeme.ru/catalog/view/RA16-238I-B
TVA-002T | ЭТЮД О/У телевизионная РОЗЕТКА, БУК, Россия | 489.5 | За штуку | Systeme Electric (ранее Schneider Electric) | PTPWD | Ритейл Эконом | 15RTE | ЭУИ ETUDE | WET | Телекоммуник. функции, открытый, цветные | TSC | S | C2 | N | C3(5) | 25 |  |  | 5 | Локальный |  | 2024-01-12 | 587.4 | 489.5 | 0% |  |  | https://api.systeme.ru/catalog/view/TVA-002T
KOMC-001B | ЭТЮД С/У компьютерная РОЗЕТКА RJ45 кат.5e, БЕЛЫЙ, Россия | 561.5 | За штуку | Systeme Electric (ранее Schneider Electric) | PTPWD | Ритейл Эконом | 15RTE | ЭУИ ETUDE | WET | Телекоммуник. функции, скрытый | TFF | S | C1 | S | C1 | 10 |  |  | 5 | Локальный |  | 2024-01-12 | 673.8 | 561.5 | 0% |  |  | https://api.systeme.ru/catalog/view/KOMC-001B
RS16-236-B | ХИТ С/У РОЗЕТКА двойная с заземлением без шторок 16А, 250В, БЕЛЫЙ. Россия | 128 | За штуку | Systeme Electric (ранее Schneider Electric) | PTPWD | Ритейл Эконом | 15RTE | ЭУИ HIT | WHT | Механические функции, скрытый | FMF | S | C1 | S | C1 | 68 |  |  | 5 | Локальный |  | 2024-01-12 | 153.6 | 128 | 0% | RS16-232-B |  | https://api.systeme.ru/catalog/view/RS16-236-B
RAT-1A3-B | ХИТ О/У РОЗЕТКА телевизионная, БЕЛЫЙ. Россия | 105.5 | За штуку | Systeme Electric (ранее Schneider Electric) | PTPWD | Ритейл Эконом | 15RTE | ЭУИ HIT | WHT | Телекоммуник. функции, открытый | TFS | S | C2 | S | C2 | 240 |  |  | 5 | Локальный |  | 2024-01-12 | 126.6 | 105.5 | 0% |  |  | https://api.systeme.ru/catalog/view/RAT-1A3-B
RAT-1S3-B | ХИТ С/У РОЗЕТКА телевизионная, БЕЛЫЙ. Россия | 111.5 | За штуку | Systeme Electric (ранее Schneider Electric) | PTPWD | Ритейл Эконом | 15RTE | ЭУИ HIT | WHT | Телекоммуник. функции, скрытый | TFF | S | C2 | S | C2 | 120 |  |  | 5 | Локальный |  | 2024-01-12 | 133.8 | 111.5 | 0% |  |  | https://api.systeme.ru/catalog/view/RAT-1S3-B
LEX1420571MR | МОНТАЖНАЯ КОРОБКА ПОД БЕТОН БЕЗ ВИНТОВ | 31.7 | За штуку | Systeme Electric (ранее Schneider Electric) | PTPIM | Ритейл Эконом | 15RTE | ЭМ коробки MultiBox | BIP | Коробки для сплошных стен | BOF | S | C2 | S | C2 | 100 |  |  | 5 | Локальный |  | 2024-01-12 | 38.04 | 31.7 | 0% |  |  | https://api.systeme.ru/catalog/view/LEX1420571MR
BK2VR-008B-B | BLANCA С/У БЛОК: РОЗЕТКА с зазем. + ВЫКЛ.2-клав. + ВЫКЛ 2-клав, БЕЛЫЙ,опт.уп.Рос | 682 | За штуку | Systeme Electric (ранее Schneider Electric) | PTPWD | Ритейл Эконом | 15RTE | ЭУИ BLANCA | BLA | Механические функции, скрытый | FMF | S | C2 | N | C3(4) | 24 |  |  | 5 | Локальный |  | 2024-01-12 | 818.4 | 682 | 0% |  |  | https://api.systeme.ru/catalog/view/BK2VR-008B-B
KD-4-18 | W59 4-постовая РАМКА, БЕЛЫЙ | 197 | За штуку | Systeme Electric (ранее Schneider Electric) | PTPWD | Ритейл Эконом | 15RTE | ЭУИ W59 | W59 | Механические функции | FMT | S | C1 | S | C1 | 15 |  |  | 5 | Локальный |  | 2024-01-12 | 236.4 | 197 | 0% |  |  | https://api.systeme.ru/catalog/view/KD-4-18
KOMC-001K | ЭТЮД С/У компьютерная РОЗЕТКА RJ45 кат.5е, КРЕМОВЫЙ, Россия | 561.5 | За штуку | Systeme Electric (ранее Schneider Electric) | PTPWD | Ритейл Эконом | 15RTE | ЭУИ ETUDE | WET | Телекоммуник. функции, скрытый, цветные | TFC | S | C2 | N | C3(5) | 10 |  |  | 5 | Локальный |  | 2024-01-12 | 673.8 | 561.5 | 0% |  |  | https://api.systeme.ru/catalog/view/KOMC-001K
BA10-041C | ЭТЮД IP44 О/У 1-клавишный ВЫКЛЮЧАТЕЛЬ 10 АХ, СЕРЫЙ, Россия | 217.5 | За штуку | Systeme Electric (ранее Schneider Electric) | PTPWD | Ритейл Эконом | 15RTE | ЭУИ ETUDE | WET | Механические функции, открытый IP44, цветные | F4C | S | C1 | S | C1 | 14 |  |  | 5 | Локальный |  | 2024-01-12 | 261 | 217.5 | 0% |  |  | https://api.systeme.ru/catalog/view/BA10-041C
BC10-002B | ЭТЮД С/У 2-клавишный ВЫКЛЮЧАТЕЛЬ 10 АХ, БЕЛЫЙ, Россия | 180 | За штуку | Systeme Electric (ранее Schneider Electric) | PTPWD | Ритейл Эконом | 15RTE | ЭУИ ETUDE | WET | Механические функции, скрытый | FMF | S | C1 | S | C1 | 20 |  |  | 5 | Локальный |  | 2024-01-12 | 216 | 180 | 0% |  |  | https://api.systeme.ru/catalog/view/BC10-002B
RIN-144-BE | Лиц.плата W45 2мод 1xKeystone RAL9010 | 68.85 | За штуку | Systeme Electric (ранее Schneider Electric) | PTPWD | Ритейл Эконом | 15RTE | ЭУИ Модульные W45 | W45 | Телекоммуник. функции, белый | TFW | N | C3(3) | N | C3(5) | 50 |  |  | 5 | Локальный |  | 2024-01-12 | 82.62 | 68.85 | 0% |  |  | https://api.systeme.ru/catalog/view/RIN-144-BE
PA16-205D | ЭТЮД О/У 4-местная РОЗЕТКА без заземления без шторок 16А 250В, СОСНА, Россия | 691.5 | За штуку | Systeme Electric (ранее Schneider Electric) | PTPWD | Ритейл Эконом | 15RTE | ЭУИ ETUDE | WET | Механические функции, открытый, цветные | MSC | S | C1 | S | C1 | 7 |  |  | 5 | Локальный |  | 2024-01-12 | 829.8 | 691.5 | 0% |  |  | https://api.systeme.ru/catalog/view/PA16-205D
PA16-205K | ЭТЮД О/У 4-местная РОЗЕТКА без заземления без шторок 16А 250В, КРЕМОВЫЙ, Россия | 346 | За штуку | Systeme Electric (ранее Schneider Electric) | PTPWD | Ритейл Эконом | 15RTE | ЭУИ ETUDE | WET | Механические функции, открытый, цветные | MSC | S | C1 | S | C1 | 7 |  |  | 5 | Локальный |  | 2024-01-12 | 415.2 | 346 | 0% |  |  | https://api.systeme.ru/catalog/view/PA16-205K
PA16-205T | ЭТЮД О/У 4-местная РОЗЕТКА без заземления без шторок 16А 250В, БУК, Россия | 691.5 | За штуку | Systeme Electric (ранее Schneider Electric) | PTPWD | Ритейл Эконом | 15RTE | ЭУИ ETUDE | WET | Механические функции, открытый, цветные | MSC | S | C2 | N | C3(4) | 7 |  |  | 5 | Локальный |  | 2024-01-12 | 829.8 | 691.5 | 0% |  |  | https://api.systeme.ru/catalog/view/PA16-205T
PA16-208D | ЭТЮД О/У 4-местная РОЗЕТКА с заземлением со шторками 16А 250В, СОСНА, Россия | 794 | За штуку | Systeme Electric (ранее Schneider Electric) | PTPWD | Ритейл Эконом | 15RTE | ЭУИ ETUDE | WET | Механические функции, открытый, цветные | MSC | S | C1 | S | C1 | 5 |  |  | 5 | Локальный |  | 2024-01-12 | 952.8 | 794 | 0% |  |  | https://api.systeme.ru/catalog/view/PA16-208D
PA16-208T | ЭТЮД О/У 4-местная РОЗЕТКА с заземлением со шторками 16А 250В, БУК, Россия | 794 | За штуку | Systeme Electric (ранее Schneider Electric) | PTPWD | Ритейл Эконом | 15RTE | ЭУИ ETUDE | WET | Механические функции, открытый, цветные | MSC | S | C1 | N | C3(4) | 5 |  |  | 5 | Локальный |  | 2024-01-12 | 952.8 | 794 | 0% |  |  | https://api.systeme.ru/catalog/view/PA16-208T
TVA-002B | ЭТЮД О/У телевизионная РОЗЕТКА, БЕЛЫЙ, Россия | 295 | За штуку | Systeme Electric (ранее Schneider Electric) | PTPWD | Ритейл Эконом | 15RTE | ЭУИ ETUDE | WET | Телекоммуник. функции, открытый | TFS | S | C1 | S | C1 | 25 |  |  | 5 | Локальный |  | 2024-01-12 | 354 | 295 | 0% |  |  | https://api.systeme.ru/catalog/view/TVA-002B
TELC-001K | ЭТЮД С/У телефонная РОЗЕТКА, КРЕМОВЫЙ, Россия | 239.5 | За штуку | Systeme Electric (ранее Schneider Electric) | PTPWD | Ритейл Эконом | 15RTE | ЭУИ ETUDE | WET | Телекоммуник. функции, скрытый, цветные | TFC | S | C2 | S | C2 | 10 |  |  | 5 | Локальный |  | 2024-01-12 | 287.4 | 239.5 | 0% |  |  | https://api.systeme.ru/catalog/view/TELC-001K
U192 | КОРОБКА ОТВЕТВИТЕЛЬНАЯ С/У (размер коробки без крышки D96*30 ММ) | 38.55 | За штуку | Systeme Electric (ранее Schneider Electric) | PTPIM | Ритейл Эконом | 15RTE | ЭМ коробки MultiBox | BIP | Коробки для сплошных стен | BOF | S | C1 | S | C1 | 56 |  |  | 5 | Локальный |  | 2024-01-12 | 46.26 | 38.55 | 0% |  |  | https://api.systeme.ru/catalog/view/U192
RSI-152T-4-86 | W59 РОЗЕТКА телефонная RJ11, 160В, 1А, механизм, ШАМПАНЬ | 532.5 | За штуку | Systeme Electric (ранее Schneider Electric) | PTPWD | Ритейл Эконом | 15RTE | ЭУИ W59 | W59 | Телекоммуник. функции, цветные | TFC | N | C3(2) | N | C3(4) | 10 |  |  | 5 | Локальный |  | 2024-01-12 | 639 | 532.5 | 0% |  |  | https://api.systeme.ru/catalog/view/RSI-152T-4-86
RSI-251TK5E-7-86 | W59 РОЗЕТКА двойная RJ11+RJ45, 160В, 1А, кат.5Е, механизм, СОСНА | 1380 | За штуку | Systeme Electric (ранее Schneider Electric) | PTPWD | Ритейл Эконом | 15RTE | ЭУИ W59 | W59 | Телекоммуник. функции, цветные | TFC | N | C3(2) | N | C3(4) | 10 |  |  | 5 | Локальный |  | 2024-01-12 | 1656 | 1380 | 0% |  |  | https://api.systeme.ru/catalog/view/RSI-251TK5E-7-86
PA16-001D | ЭТЮД О/У РОЗЕТКА без заземления без шторок 16А 250B, СОСНА, Россия | 278 | За штуку | Systeme Electric (ранее Schneider Electric) | PTPWD | Ритейл Эконом | 15RTE | ЭУИ ETUDE | WET | Механические функции, открытый, цветные | MSC | S | C1 | S | C1 | 25 |  |  | 5 | Локальный |  | 2024-01-12 | 333.6 | 278 | 0% |  |  | https://api.systeme.ru/catalog/view/PA16-001D
PA16-044C | ЭТЮД IP44 О/У РОЗЕТКА с заземлением со шторками 16А 250В, СЕРЫЙ, Россия | 245.5 | За штуку | Systeme Electric (ранее Schneider Electric) | PTPWD | Ритейл Эконом | 15RTE | ЭУИ ETUDE | WET | Механические функции, открытый IP44, цветные | F4C | S | C1 | S | C1 | 12 |  |  | 5 | Локальный |  | 2024-01-12 | 294.6 | 245.5 | 0% |  |  | https://api.systeme.ru/catalog/view/PA16-044C
PC16-001B | ЭТЮД С/У РОЗЕТКА без заземления без шторок 16А 250B, БЕЛЫЙ, Россия | 122 | За штуку | Systeme Electric (ранее Schneider Electric) | PTPWD | Ритейл Эконом | 15RTE | ЭУИ ETUDE | WET | Механические функции, скрытый | FMF | S | C1 | S | C1 | 20 |  |  | 5 | Локальный |  | 2024-01-12 | 146.4 | 122 | 0% |  |  | https://api.systeme.ru/catalog/view/PC16-001B
PC16-005B | ЭТЮД С/У двойная РОЗЕТКА без заземления без шторок 16А 250B, БЕЛЫЙ, Россия | 208.5 | За штуку | Systeme Electric (ранее Schneider Electric) | PTPWD | Ритейл Эконом | 15RTE | ЭУИ ETUDE | WET | Механические функции, скрытый | FMF | S | C1 | S | C1 | 20 |  |  | 5 | Локальный |  | 2024-01-12 | 250.2 | 208.5 | 0% |  |  | https://api.systeme.ru/catalog/view/PC16-005B
PC16-005K | ЭТЮД С/У двойная РОЗЕТКА без заземления без шторок 16А 250B, КРЕМОВЫЙ, Россия | 208.5 | За штуку | Systeme Electric (ранее Schneider Electric) | PTPWD | Ритейл Эконом | 15RTE | ЭУИ ETUDE | WET | Механические функции, скрытый, цветные | MFC | S | C1 | S | C1 | 20 |  |  | 5 | Локальный |  | 2024-01-12 | 250.2 | 208.5 | 0% |  |  | https://api.systeme.ru/catalog/view/PC16-005K
BA10-046B | ЭТЮД IP44 О/У 1-клавишный ПЕРЕКЛЮЧАТЕЛЬ 10 АХ, БЕЛЫЙ, Россия | 278.5 | За штуку | Systeme Electric (ранее Schneider Electric) | PTPWD | Ритейл Эконом | 15RTE | ЭУИ ETUDE | WET | Механические функции, открытый IP44 | FM4 | S | C1 | S | C1 | 14 |  |  | 5 | Локальный |  | 2024-01-12 | 334.2 | 278.5 | 0% | VA610-126B-BI |  | https://api.systeme.ru/catalog/view/BA10-046B
BA10-046C | ЭТЮД IP44 О/У 1-клавишный ПЕРЕКЛЮЧАТЕЛЬ 10 АХ, СЕРЫЙ, Россия | 278.5 | За штуку | Systeme Electric (ранее Schneider Electric) | PTPWD | Ритейл Эконом | 15RTE | ЭУИ ETUDE | WET | Механические функции, открытый IP44, цветные | F4C | S | C1 | S | C1 | 14 |  |  | 5 | Локальный |  | 2024-01-12 | 334.2 | 278.5 | 0% |  |  | https://api.systeme.ru/catalog/view/BA10-046C
BPA16-241B | ЭТЮД IР44 О/У БЛОК: РОЗ. з/к со шт. 16А 250В, ВЫКЛ.1-клав.10А, БЕЛЫЙ, Россия | 394.5 | За штуку | Systeme Electric (ранее Schneider Electric) | PTPWD | Ритейл Эконом | 15RTE | ЭУИ ETUDE | WET | Механические функции, открытый IP44 | FM4 | S | C1 | S | C1 | 7 |  |  | 5 | Локальный |  | 2024-01-12 | 473.4 | 394.5 | 0% |  |  | https://api.systeme.ru/catalog/view/BPA16-241B
BPA16-241C | ЭТЮД IР44 О/У БЛОК: РОЗ. з/к со шт. 16А 250В, ВЫКЛ.1-клав.10А, СЕРЫЙ, Россия | 394.5 | За штуку | Systeme Electric (ранее Schneider Electric) | PTPWD | Ритейл Эконом | 15RTE | ЭУИ ETUDE | WET | Механические функции, открытый IP44, цветные | F4C | S | C1 | S | C1 | 7 |  |  | 5 | Локальный |  | 2024-01-12 | 473.4 | 394.5 | 0% |  |  | https://api.systeme.ru/catalog/view/BPA16-241C
BPA16-242C | ЭТЮД IР44 О/У БЛОК: РОЗ. з/к со шт. 16А 250В, ВЫКЛ.2-клав.10А, СЕРЫЙ, Россия | 422 | За штуку | Systeme Electric (ранее Schneider Electric) | PTPWD | Ритейл Эконом | 15RTE | ЭУИ ETUDE | WET | Механические функции, открытый IP44, цветные | F4C | S | C1 | S | C1 | 7 |  |  | 5 | Локальный |  | 2024-01-12 | 506.4 | 422 | 0% |  |  | https://api.systeme.ru/catalog/view/BPA16-242C
BPA16-246B | ЭТЮД IР44 О/У БЛОК: РОЗ. з/к со шт. 16А 250В, ПЕРЕК.1-клав.10А, БЕЛЫЙ, Россия | 423 | За штуку | Systeme Electric (ранее Schneider Electric) | PTPWD | Ритейл Эконом | 15RTE | ЭУИ ETUDE | WET | Механические функции, открытый IP44 | FM4 | S | C2 | N | C3(4) | 7 |  |  | 5 | Локальный |  | 2024-01-12 | 507.6 | 423 | 0% |  |  | https://api.systeme.ru/catalog/view/BPA16-246B
BPA16-242B | ЭТЮД IР44 О/У БЛОК: РОЗ. з/к со шт. 16А 250В, ВЫКЛ.2-клав.10А, БЕЛЫЙ, Россия | 422 | За штуку | Systeme Electric (ранее Schneider Electric) | PTPWD | Ритейл Эконом | 15RTE | ЭУИ ETUDE | WET | Механические функции, открытый IP44 | FM4 | S | C1 | S | C1 | 7 |  |  | 5 | Локальный |  | 2024-01-12 | 506.4 | 422 | 0% |  |  | https://api.systeme.ru/catalog/view/BPA16-242B
BPA16-246C | ЭТЮД IР44 О/У БЛОК: РОЗ. з/к со шт. 16А 250В, ПЕРЕК.1-клав.10А, СЕРЫЙ, Россия | 423 | За штуку | Systeme Electric (ранее Schneider Electric) | PTPWD | Ритейл Эконом | 15RTE | ЭУИ ETUDE | WET | Механические функции, открытый IP44, цветные | F4C | S | C2 | N | C3(4) | 7 |  |  | 5 | Локальный |  | 2024-01-12 | 507.6 | 423 | 0% |  |  | https://api.systeme.ru/catalog/view/BPA16-246C
PA16-244C | ЭТЮД IP44 О/У двойная РОЗЕТКА с заземлением со шторками 16А 250В, СЕРЫЙ, Россия | 410.5 | За штуку | Systeme Electric (ранее Schneider Electric) | PTPWD | Ритейл Эконом | 15RTE | ЭУИ ETUDE | WET | Механические функции, открытый IP44, цветные | F4C | S | C1 | S | C1 | 7 |  |  | 5 | Локальный |  | 2024-01-12 | 492.6 | 410.5 | 0% |  |  | https://api.systeme.ru/catalog/view/PA16-244C
IMT35092 | КОРОБКА РАСПРЕД. ОТКР.УСТАНОВКИ 85X85X40 (внутр.размеры), габариты 110х110х48, IP55, 6 сальников | 76.85 | За штуку | Systeme Electric (ранее Schneider Electric) | PTPIM | Ритейл Эконом | 15RTE | ЭМ коробки MultiBox | BIP | Распредкоробки IP55 | BOS | S | C1 | S | C1 | 72 |  |  | 5 | Локальный |  | 2024-01-12 | 92.22 | 76.85 | 0% |  |  | https://api.systeme.ru/catalog/view/IMT35092
IMT35094 | КОРОБКА РАСПРЕД.ОТКР.УСТАНОВКИ D80X40 (внутр.размеры), габариты D100х48, IP55, 4 сальника | 57.3 | За штуку | Systeme Electric (ранее Schneider Electric) | PTPIM | Ритейл Эконом | 15RTE | ЭМ коробки MultiBox | BIP | Распредкоробки IP55 | BOS | S | C1 | S | C1 | 96 |  |  | 5 | Локальный |  | 2024-01-12 | 68.76 | 57.3 | 0% |  |  | https://api.systeme.ru/catalog/view/IMT35094
IMT35090 | КОРОБКА РАСПРЕД. ОТКР.УСТАНОВКИ 70X70X40 (внутр.размеры), габариты 95х95х48, IP55, 6 сальников | 62.65 | За штуку | Systeme Electric (ранее Schneider Electric) | PTPIM | Ритейл Эконом | 15RTE | ЭМ коробки MultiBox | BIP | Распредкоробки IP55 | BOS | S | C1 | S | C1 | 96 |  |  | 5 | Локальный |  | 2024-01-12 | 75.18 | 62.65 | 0% |  |  | https://api.systeme.ru/catalog/view/IMT35090
IMT35122 | КОРОБКА РАСПРЕДЕЛИТЕЛЬНАЯ ДЛЯ СПЛОШНЫХ СТЕН 100X100X50 | 53.5 | За штуку | Systeme Electric (ранее Schneider Electric) | PTPIM | Ритейл Эконом | 15RTE | ЭМ коробки MultiBox | BIP | Коробки для сплошных стен | BOF | S | C1 | S | C1 | 72 |  |  | 5 | Локальный |  | 2024-01-12 | 64.2 | 53.5 | 0% |  |  | https://api.systeme.ru/catalog/view/IMT35122
IMT351221 | КОРОБКА РАСПРЕДЕЛИТЕЛЬНАЯ ДЛЯ СПЛОШНЫХ СТЕН 100X100X50 DIY | 55.8 | За штуку | Systeme Electric (ранее Schneider Electric) | PTPIM | Ритейл Эконом | 15RTE | ЭМ коробки MultiBox | BIP | Коробки для сплошных стен | BOF | S | C1 | S | C1 | 72 |  |  | 5 | Локальный |  | 2024-01-12 | 66.96 | 55.8 | 0% |  |  | https://api.systeme.ru/catalog/view/IMT351221
RIN-145-BE | Лиц.плата W45 1мод 1xKeystone RAL9010 | 51.95 | За штуку | Systeme Electric (ранее Schneider Electric) | PTPWD | Ритейл Эконом | 15RTE | ЭУИ Модульные W45 | W45 | Телекоммуник. функции, белый | TFW | N | C3(3) | N | C3(5) | 40 |  |  | 5 | Локальный |  | 2024-01-12 | 62.34 | 51.95 | 0% |  |  | https://api.systeme.ru/catalog/view/RIN-145-BE
IMT351001 | КОРОБКА УСТАНОВОЧНАЯ ДЛЯ СПЛОШНЫХ СТЕН 68(65)X45 DIY | 13.3 | За штуку | Systeme Electric (ранее Schneider Electric) | PTPIM | Ритейл Эконом | 15RTE | ЭМ коробки MultiBox | BIP | Коробки для сплошных стен | BOF | S | C1 | S | C1 | 200 |  |  | 5 | Локальный |  | 2024-01-12 | 15.96 | 13.3 | 0% |  |  | https://api.systeme.ru/catalog/view/IMT351001
IMT351011 | КОРОБКА УСТАНОВОЧНАЯ ДЛЯ СПЛОШНЫХ СТЕН 68(65)X60 DIY | 14.75 | За штуку | Systeme Electric (ранее Schneider Electric) | PTPIM | Ритейл Эконом | 15RTE | ЭМ коробки MultiBox | BIP | Коробки для сплошных стен | BOF | S | C1 | S | C1 | 120 |  |  | 5 | Локальный |  | 2024-01-12 | 17.7 | 14.75 | 0% |  |  | https://api.systeme.ru/catalog/view/IMT351011
IMT35100 | КОРОБКА УСТАНОВОЧНАЯ ДЛЯ СПЛОШНЫХ СТЕН 68(65)X45 | 11.25 | За штуку | Systeme Electric (ранее Schneider Electric) | PTPIM | Ритейл Эконом | 15RTE | ЭМ коробки MultiBox | BIP | Коробки для сплошных стен | BOF | S | C1 | S | C1 | 3600 |  |  | 5 | Локальный |  | 2024-01-12 | 13.5 | 11.25 | 0% | II-L90-1 |  | https://api.systeme.ru/catalog/view/IMT35100
IMT35120 | КОРОБКА РАСПРЕДЕЛИТЕЛЬНАЯ ДЛЯ СПЛОШНЫХ СТЕН 80(68)X40 | 23.8 | За штуку | Systeme Electric (ранее Schneider Electric) | PTPIM | Ритейл Эконом | 15RTE | ЭМ коробки MultiBox | BIP | Коробки для сплошных стен | BOF | S | C1 | S | C1 | 175 |  |  | 5 | Локальный |  | 2024-01-12 | 28.56 | 23.8 | 0% |  |  | https://api.systeme.ru/catalog/view/IMT35120
IMT35121 | КОРОБКА РАСПРЕДЕЛИТЕЛЬНАЯ ДЛЯ СПЛОШНЫХ СТЕН 100(88)X50 | 33.55 | За штуку | Systeme Electric (ранее Schneider Electric) | PTPIM | Ритейл Эконом | 15RTE | ЭМ коробки MultiBox | BIP | Коробки для сплошных стен | BOF | S | C1 | S | C1 | 84 |  |  | 5 | Локальный |  | 2024-01-12 | 40.26 | 33.55 | 0% |  |  | https://api.systeme.ru/catalog/view/IMT35121
IMT35160 | КОРОБКА РАСПРЕДЕЛИТЕЛЬНАЯ ДЛЯ ПОЛЫХ СТЕН 80(77)X45 | 39.7 | За штуку | Systeme Electric (ранее Schneider Electric) | PTPIM | Ритейл Эконом | 15RTE | ЭМ коробки MultiBox | BIP | Коробки для полых стен | BOM | S | C1 | S | C1 | 120 |  |  | 5 | Локальный |  | 2024-01-12 | 47.64 | 39.7 | 0% |  |  | https://api.systeme.ru/catalog/view/IMT35160
TES-151-18 | W59 ТЕРМОСТАТ электрон.теплого пола с датчиком,от+5до+50°C,10A, в сборе, БЕЛЫЙ | 5650 | За штуку | Systeme Electric (ранее Schneider Electric) | PTPWD | Ритейл Эконом | 15RTE | ЭУИ W59 | W59 | Электронные функции | FEX | N | C3(14) | N | C3(16) | 1 |  |  | 5 | Локальный |  | 2024-01-12 | 6780 | 5650 | 0% | TS-151-18 |  | https://api.systeme.ru/catalog/view/TES-151-18
RIN-144K5E-BE | РОЗЕТКА ИНФ. В45 СУ К.5Е ДЛЯ КАБ.КАН.БЕЛ. RAL9010 | 246.5 | За штуку | Systeme Electric (ранее Schneider Electric) | PTPWD | Ритейл Эконом | 15RTE | ЭУИ Модульные W45 | W45 | Телекоммуник. функции, белый | TFW | S | C2 | N | C3(4) | 25 |  |  | 5 | Локальный |  | 2024-01-12 | 295.8 | 246.5 | 0% |  |  | https://api.systeme.ru/catalog/view/RIN-144K5E-BE
WEXTWAR1YR-BP240U9 | Сертификат на продленную гарантию на 1 год для BPSE240RT3U9 | 11650 | За штуку | Systeme Electric (ранее Schneider Electric) | SRITW | Сервис | 15SRV | Сервисные услуги | SER | Продленная гарантия | EXW |  |  |  |  | 1 |  |  |  | Локальный |  | 2023-10-31 | 13980 | 11650 | 0% |  |  | https://api.systeme.ru/catalog/view/WEXTWAR1YR-BP240U9
WEXTWAR1YR-BP192U9 | Сертификат на продленную гарантию на 1 год для BPSE192RT2U9 | 9800 | За штуку | Systeme Electric (ранее Schneider Electric) | SRITW | Сервис | 15SRV | Сервисные услуги | SER | Продленная гарантия | EXW |  |  |  |  | 1 |  |  |  | Локальный |  | 2023-10-31 | 11760 | 9800 | 0% |  |  | https://api.systeme.ru/catalog/view/WEXTWAR1YR-BP192U9
WEXTWAR1YR-BP722U | Сертификат на продленную гарантию на 1 год для BPSE72RT2U | 7400 | За штуку | Systeme Electric (ранее Schneider Electric) | SRITW | Сервис | 15SRV | Сервисные услуги | SER | Продленная гарантия | EXW |  |  |  |  | 1 |  |  |  | Локальный |  | 2023-10-31 | 8880 | 7400 | 0% |  |  | https://api.systeme.ru/catalog/view/WEXTWAR1YR-BP722U
WEXTWAR1YR-BP482U | Сертификат на продленную гарантию на 1 год для BPSE48RT2U | 5800 | За штуку | Systeme Electric (ранее Schneider Electric) | SRITW | Сервис | 15SRV | Сервисные услуги | SER | Продленная гарантия | EXW |  |  |  |  | 1 |  |  |  | Локальный |  | 2023-10-31 | 6960 | 5800 | 0% |  |  | https://api.systeme.ru/catalog/view/WEXTWAR1YR-BP482U
WEXTWAR1YR-BP362U | Сертификат на продленную гарантию на 1 год для BPSE36RT2U | 4365 | За штуку | Systeme Electric (ранее Schneider Electric) | SRITW | Сервис | 15SRV | Сервисные услуги | SER | Продленная гарантия | EXW |  |  |  |  | 1 |  |  |  | Локальный |  | 2023-10-31 | 5238 | 4365 | 0% |  |  | https://api.systeme.ru/catalog/view/WEXTWAR1YR-BP362U
WEXTWAR1YR-SRT10KR | Сертификат на продленную гарантию на 1 год для SRTSE10KRTXLI-NC | 38450 | За штуку | Systeme Electric (ранее Schneider Electric) | SRITW | Сервис | 15SRV | Сервисные услуги | SER | Продленная гарантия | EXW |  |  |  |  | 1 |  |  |  | Локальный |  | 2023-10-31 | 46140 | 38450 | 0% |  |  | https://api.systeme.ru/catalog/view/WEXTWAR1YR-SRT10KR
WEXTWAR1YR-SRT8KR | Сертификат на продленную гарантию на 1 год для SRTSE8KRTXLI-NC | 36200 | За штуку | Systeme Electric (ранее Schneider Electric) | SRITW | Сервис | 15SRV | Сервисные услуги | SER | Продленная гарантия | EXW |  |  |  |  | 1 |  |  |  | Локальный |  | 2023-10-31 | 43440 | 36200 | 0% |  |  | https://api.systeme.ru/catalog/view/WEXTWAR1YR-SRT8KR
WEXTWAR1YR-SRT6KR | Сертификат на продленную гарантию на 1 год для SRTSE6KRTXLI-NC | 32600 | За штуку | Systeme Electric (ранее Schneider Electric) | SRITW | Сервис | 15SRV | Сервисные услуги | SER | Продленная гарантия | EXW |  |  |  |  | 1 |  |  |  | Локальный |  | 2023-10-31 | 39120 | 32600 | 0% |  |  | https://api.systeme.ru/catalog/view/WEXTWAR1YR-SRT6KR
WEXTWAR1YR-SRT5KR | Сертификат на продленную гарантию на 1 год для SRTSE5KRTXLI-NC | 31950 | За штуку | Systeme Electric (ранее Schneider Electric) | SRITW | Сервис | 15SRV | Сервисные услуги | SER | Продленная гарантия | EXW |  |  |  |  | 1 |  |  |  | Локальный |  | 2023-10-31 | 38340 | 31950 | 0% |  |  | https://api.systeme.ru/catalog/view/WEXTWAR1YR-SRT5KR
WEXTWAR1YR-SRT30RT | Сертификат на продленную гарантию на 1 год для SRTSE3000RTXLI-NC | 14850 | За штуку | Systeme Electric (ранее Schneider Electric) | SRITW | Сервис | 15SRV | Сервисные услуги | SER | Продленная гарантия | EXW |  |  |  |  | 1 |  |  |  | Локальный |  | 2023-10-31 | 17820 | 14850 | 0% |  |  | https://api.systeme.ru/catalog/view/WEXTWAR1YR-SRT30RT
WEXTWAR1YR-SRT20RT | Сертификат на продленную гарантию на 1 год для SRTSE2000RTXLI-NC | 13000 | За штуку | Systeme Electric (ранее Schneider Electric) | SRITW | Сервис | 15SRV | Сервисные услуги | SER | Продленная гарантия | EXW |  |  |  |  | 1 |  |  |  | Локальный |  | 2023-10-31 | 15600 | 13000 | 0% |  |  | https://api.systeme.ru/catalog/view/WEXTWAR1YR-SRT20RT
WEXTWAR1YR-SRT20SC | Сертификат на продленную гарантию на 1 год для SRTSE2000RTXLISHNC | 12550 | За штуку | Systeme Electric (ранее Schneider Electric) | SRITW | Сервис | 15SRV | Сервисные услуги | SER | Продленная гарантия | EXW |  |  |  |  | 1 |  |  |  | Локальный |  | 2023-10-31 | 15060 | 12550 | 0% |  |  | https://api.systeme.ru/catalog/view/WEXTWAR1YR-SRT20SC
WEXTWAR1YR-SRT15RT | Сертификат на продленную гарантию на 1 год для SRTSE1500RTXLI-NC | 9850 | За штуку | Systeme Electric (ранее Schneider Electric) | SRITW | Сервис | 15SRV | Сервисные услуги | SER | Продленная гарантия | EXW |  |  |  |  | 1 |  |  |  | Локальный |  | 2023-10-31 | 11820 | 9850 | 0% |  |  | https://api.systeme.ru/catalog/view/WEXTWAR1YR-SRT15RT
WEXTWAR1YR-SRT10RT | Сертификат на продленную гарантию на 1 год для SRTSE1000RTXLI-NC | 7050 | За штуку | Systeme Electric (ранее Schneider Electric) | SRITW | Сервис | 15SRV | Сервисные услуги | SER | Продленная гарантия | EXW |  |  |  |  | 1 |  |  |  | Локальный |  | 2023-10-31 | 8460 | 7050 | 0% |  |  | https://api.systeme.ru/catalog/view/WEXTWAR1YR-SRT10RT
WEXTWAR1YR-SRT30LI | Сертификат на продленную гарантию на 1 год для SRTSE3000RTXLI | 13050 | За штуку | Systeme Electric (ранее Schneider Electric) | SRITW | Сервис | 15SRV | Сервисные услуги | SER | Продленная гарантия | EXW |  |  |  |  | 1 |  |  |  | Локальный |  | 2023-10-31 | 15660 | 13050 | 0% |  |  | https://api.systeme.ru/catalog/view/WEXTWAR1YR-SRT30LI
WEXTWAR1YR-SRT20LI | Сертификат на продленную гарантию на 1 год для SRTSE2000RTXLI | 11250 | За штуку | Systeme Electric (ранее Schneider Electric) | SRITW | Сервис | 15SRV | Сервисные услуги | SER | Продленная гарантия | EXW |  |  |  |  | 1 |  |  |  | Локальный |  | 2023-10-31 | 13500 | 11250 | 0% |  |  | https://api.systeme.ru/catalog/view/WEXTWAR1YR-SRT20LI
WEXTWAR1YR-SRT20SH | Сертификат на продленную гарантию на 1 год для SRTSE2000RTXLISH | 10800 | За штуку | Systeme Electric (ранее Schneider Electric) | SRITW | Сервис | 15SRV | Сервисные услуги | SER | Продленная гарантия | EXW |  |  |  |  | 1 |  |  |  | Локальный |  | 2023-10-31 | 12960 | 10800 | 0% |  |  | https://api.systeme.ru/catalog/view/WEXTWAR1YR-SRT20SH
WEXTWAR1YR-SRT15LI | Сертификат на продленную гарантию на 1 год для SRTSE1500RTXLI | 8150 | За штуку | Systeme Electric (ранее Schneider Electric) | SRITW | Сервис | 15SRV | Сервисные услуги | SER | Продленная гарантия | EXW |  |  |  |  | 1 |  |  |  | Локальный |  | 2023-10-31 | 9780 | 8150 | 0% |  |  | https://api.systeme.ru/catalog/view/WEXTWAR1YR-SRT15LI
WEXTWAR1YR-SRT10LI | Сертификат на продленную гарантию на 1 год для SRTSE1000RTXLI | 5250 | За штуку | Systeme Electric (ранее Schneider Electric) | SRITW | Сервис | 15SRV | Сервисные услуги | SER | Продленная гарантия | EXW |  |  |  |  | 1 |  |  |  | Локальный |  | 2023-10-31 | 6300 | 5250 | 0% |  |  | https://api.systeme.ru/catalog/view/WEXTWAR1YR-SRT10LI
WEXTWAR1YR-SRV106U | Сертификат на продленную гарантию на 1 год для SRVSE10KRTXLI6U | 30450 | За штуку | Systeme Electric (ранее Schneider Electric) | SRITW | Сервис | 15SRV | Сервисные услуги | SER | Продленная гарантия | EXW |  |  |  |  | 1 |  |  |  | Локальный |  | 2023-10-31 | 36540 | 30450 | 0% |  |  | https://api.systeme.ru/catalog/view/WEXTWAR1YR-SRV106U
WEXTWAR1YR-SRV105U | Сертификат на продленную гарантию на 1 год для SRVSE10KRTXLI5U | 25900 | За штуку | Systeme Electric (ранее Schneider Electric) | SRITW | Сервис | 15SRV | Сервисные услуги | SER | Продленная гарантия | EXW |  |  |  |  | 1 |  |  |  | Локальный |  | 2023-10-31 | 31080 | 25900 | 0% |  |  | https://api.systeme.ru/catalog/view/WEXTWAR1YR-SRV105U
WEXTWAR1YR-SRV65U | Сертификат на продленную гарантию на 1 год для SRVSE6KRTXLI5U | 25000 | За штуку | Systeme Electric (ранее Schneider Electric) | SRITW | Сервис | 15SRV | Сервисные услуги | SER | Продленная гарантия | EXW |  |  |  |  | 1 |  |  |  | Локальный |  | 2023-10-31 | 30000 | 25000 | 0% |  |  | https://api.systeme.ru/catalog/view/WEXTWAR1YR-SRV65U
WEXTWAR1YR-SRV64U | Сертификат на продленную гарантию на 1 год для SRVSE6KRTXLI4U | 23550 | За штуку | Systeme Electric (ранее Schneider Electric) | SRITW | Сервис | 15SRV | Сервисные услуги | SER | Продленная гарантия | EXW |  |  |  |  | 1 |  |  |  | Локальный |  | 2023-10-31 | 28260 | 23550 | 0% |  |  | https://api.systeme.ru/catalog/view/WEXTWAR1YR-SRV64U
WEXTWAR1YR-SRV3TI | Сертификат на продленную гарантию на 1 год для SRVSE3KRTI | 7800 | За штуку | Systeme Electric (ранее Schneider Electric) | SRITW | Сервис | 15SRV | Сервисные услуги | SER | Продленная гарантия | EXW |  |  |  |  | 1 |  |  |  | Локальный |  | 2023-10-31 | 9360 | 7800 | 0% |  |  | https://api.systeme.ru/catalog/view/WEXTWAR1YR-SRV3TI
WEXTWAR1YR-SRV2TI | Сертификат на продленную гарантию на 1 год для SRVSE2KRTI | 5650 | За штуку | Systeme Electric (ранее Schneider Electric) | SRITW | Сервис | 15SRV | Сервисные услуги | SER | Продленная гарантия | EXW |  |  |  |  | 1 |  |  |  | Локальный |  | 2023-10-31 | 6780 | 5650 | 0% |  |  | https://api.systeme.ru/catalog/view/WEXTWAR1YR-SRV2TI
WEXTWAR1YR-SRV1TI | Сертификат на продленную гарантию на 1 год для SRVSE1KRTI | 3895 | За штуку | Systeme Electric (ранее Schneider Electric) | SRITW | Сервис | 15SRV | Сервисные услуги | SER | Продленная гарантия | EXW |  |  |  |  | 1 |  |  |  | Локальный |  | 2023-10-31 | 4674 | 3895 | 0% |  |  | https://api.systeme.ru/catalog/view/WEXTWAR1YR-SRV1TI
WEXTWAR1YR-SRV3LI | Сертификат на продленную гарантию на 1 год для SRVSE3KRTXLI | 11300 | За штуку | Systeme Electric (ранее Schneider Electric) | SRITW | Сервис | 15SRV | Сервисные услуги | SER | Продленная гарантия | EXW |  |  |  |  | 1 |  |  |  | Локальный |  | 2023-10-31 | 13560 | 11300 | 0% |  |  | https://api.systeme.ru/catalog/view/WEXTWAR1YR-SRV3LI
WEXTWAR1YR-SRV2LI | Сертификат на продленную гарантию на 1 год для SRVSE2KRTXLI | 7300 | За штуку | Systeme Electric (ранее Schneider Electric) | SRITW | Сервис | 15SRV | Сервисные услуги | SER | Продленная гарантия | EXW |  |  |  |  | 1 |  |  |  | Локальный |  | 2023-10-31 | 8760 | 7300 | 0% |  |  | https://api.systeme.ru/catalog/view/WEXTWAR1YR-SRV2LI
WEXTWAR1YR-SRV1LI | Сертификат на продленную гарантию на 1 год для SRVSE1KRTXLI | 5800 | За штуку | Systeme Electric (ранее Schneider Electric) | SRITW | Сервис | 15SRV | Сервисные услуги | SER | Продленная гарантия | EXW |  |  |  |  | 1 |  |  |  | Локальный |  | 2023-10-31 | 6960 | 5800 | 0% |  |  | https://api.systeme.ru/catalog/view/WEXTWAR1YR-SRV1LI
WEXTWAR1YR-SMT302U | Сертификат на продленную гарантию на 1 год для SMTSE3000RMI2U | 4660 | За штуку | Systeme Electric (ранее Schneider Electric) | SRITW | Сервис | 15SRV | Сервисные услуги | SER | Продленная гарантия | EXW |  |  |  |  | 1 |  |  |  | Локальный |  | 2023-10-31 | 5592 | 4660 | 0% |  |  | https://api.systeme.ru/catalog/view/WEXTWAR1YR-SMT302U
WEXTWAR1YR-SMT202U | Сертификат на продленную гарантию на 1 год для SMTSE2000RMI2U | 3565 | За штуку | Systeme Electric (ранее Schneider Electric) | SRITW | Сервис | 15SRV | Сервисные услуги | SER | Продленная гарантия | EXW |  |  |  |  | 1 |  |  |  | Локальный |  | 2023-10-31 | 4278 | 3565 | 0% |  |  | https://api.systeme.ru/catalog/view/WEXTWAR1YR-SMT202U
WEXTWAR1YR-SMT102U | Сертификат на продленную гарантию на 1 год для SMTSE1000RMI2U | 3190 | За штуку | Systeme Electric (ранее Schneider Electric) | SRITW | Сервис | 15SRV | Сервисные услуги | SER | Продленная гарантия | EXW |  |  |  |  | 1 |  |  |  | Локальный |  | 2023-10-31 | 3828 | 3190 | 0% |  |  | https://api.systeme.ru/catalog/view/WEXTWAR1YR-SMT102U
WEXTWAR1YR-SMT071U | Сертификат на продленную гарантию на 1 год для SMTSE750RMI1U | 2065 | За штуку | Systeme Electric (ранее Schneider Electric) | SRITW | Сервис | 15SRV | Сервисные услуги | SER | Продленная гарантия | EXW |  |  |  |  | 1 |  |  |  | Локальный |  | 2023-10-31 | 2478 | 2065 | 0% |  |  | https://api.systeme.ru/catalog/view/WEXTWAR1YR-SMT071U
WEXTWAR1YR-BVS8RS | Сертификат на продленную гарантию на 1 год для BVSE800RS | 772.5 | За штуку | Systeme Electric (ранее Schneider Electric) | SRITW | Сервис | 15SRV | Сервисные услуги | SER | Продленная гарантия | EXW |  |  |  |  | 1 |  |  |  | Локальный |  | 2023-10-31 | 927 | 772.5 | 0% |  |  | https://api.systeme.ru/catalog/view/WEXTWAR1YR-BVS8RS
WEXTWAR1YR-BV6RS | Сертификат на продленную гарантию на 1 год для BVSE600RS | 707 | За штуку | Systeme Electric (ранее Schneider Electric) | SRITW | Сервис | 15SRV | Сервисные услуги | SER | Продленная гарантия | EXW |  |  |  |  | 1 |  |  |  | Локальный |  | 2023-10-31 | 848.4 | 707 | 0% |  |  | https://api.systeme.ru/catalog/view/WEXTWAR1YR-BV6RS
WEXTWAR1YR-BV4RS | Сертификат на продленную гарантию на 1 год для BVSE400RS | 645.5 | За штуку | Systeme Electric (ранее Schneider Electric) | SRITW | Сервис | 15SRV | Сервисные услуги | SER | Продленная гарантия | EXW |  |  |  |  | 1 |  |  |  | Локальный |  | 2023-10-31 | 774.6 | 645.5 | 0% |  |  | https://api.systeme.ru/catalog/view/WEXTWAR1YR-BV4RS
WEXTWAR1YR-BV8I | Сертификат на продленную гарантию на 1 год для BVSE800I | 645 | За штуку | Systeme Electric (ранее Schneider Electric) | SRITW | Сервис | 15SRV | Сервисные услуги | SER | Продленная гарантия | EXW |  |  |  |  | 1 |  |  |  | Локальный |  | 2023-10-31 | 774 | 645 | 0% |  |  | https://api.systeme.ru/catalog/view/WEXTWAR1YR-BV8I
WEXTWAR1YR-BV6I | Сертификат на продленную гарантию на 1 год для BVSE600I | 597 | За штуку | Systeme Electric (ранее Schneider Electric) | SRITW | Сервис | 15SRV | Сервисные услуги | SER | Продленная гарантия | EXW |  |  |  |  | 1 |  |  |  | Локальный |  | 2023-10-31 | 716.4 | 597 | 0% |  |  | https://api.systeme.ru/catalog/view/WEXTWAR1YR-BV6I
WEXTW1YUPS-600 | Сертификат на продленную гарантию на ИБП 600кВАна 1 год | 1032000 | За штуку | Systeme Electric (ранее Schneider Electric) | SRITW | Сервис | 15SRV | Сервисные услуги | SER | Другие сервисные услуги | OTH |  |  |  |  | 1 |  |  |  | Локальный |  | 2023-10-31 | 1238400 | 1032000 | 0% |  |  | https://api.systeme.ru/catalog/view/WEXTW1YUPS-600
WEXTW1YUPS-500 | Сертификат на продленную гарантию на ИБП 500кВАна 1 год | 794000 | За штуку | Systeme Electric (ранее Schneider Electric) | SRITW | Сервис | 15SRV | Сервисные услуги | SER | Другие сервисные услуги | OTH |  |  |  |  | 1 |  |  |  | Локальный |  | 2023-10-31 | 952800 | 794000 | 0% |  |  | https://api.systeme.ru/catalog/view/WEXTW1YUPS-500
WEXTW1YUPS-400 | Сертификат на продленную гарантию на ИБП 400кВАна 1 год | 700000 | За штуку | Systeme Electric (ранее Schneider Electric) | SRITW | Сервис | 15SRV | Сервисные услуги | SER | Другие сервисные услуги | OTH |  |  |  |  | 1 |  |  |  | Локальный |  | 2023-10-31 | 840000 | 700000 | 0% |  |  | https://api.systeme.ru/catalog/view/WEXTW1YUPS-400
WEXTW1YUPS-300 | Сертификат на продленную гарантию на ИБП 300кВАна 1 год | 563000 | За штуку | Systeme Electric (ранее Schneider Electric) | SRITW | Сервис | 15SRV | Сервисные услуги | SER | Другие сервисные услуги | OTH |  |  |  |  | 1 |  |  |  | Локальный |  | 2023-10-31 | 675600 | 563000 | 0% |  |  | https://api.systeme.ru/catalog/view/WEXTW1YUPS-300
WEXTW1YUPS-250 | Сертификат на продленную гарантию на ИБП 250кВАна 1 год | 469500 | За штуку | Systeme Electric (ранее Schneider Electric) | SRITW | Сервис | 15SRV | Сервисные услуги | SER | Другие сервисные услуги | OTH |  |  |  |  | 1 |  |  |  | Локальный |  | 2023-10-31 | 563400 | 469500 | 0% |  |  | https://api.systeme.ru/catalog/view/WEXTW1YUPS-250
WEXTW1YUPS-160-200 | Сертификат на продленную гарантию на ИБП 160кВА-200кВА на 1 год | 368500 | За штуку | Systeme Electric (ранее Schneider Electric) | SRITW | Сервис | 15SRV | Сервисные услуги | SER | Другие сервисные услуги | OTH |  |  |  |  | 1 |  |  |  | Локальный |  | 2023-10-31 | 442200 | 368500 | 0% |  |  | https://api.systeme.ru/catalog/view/WEXTW1YUPS-160-200
WEXTW1YUPS-80-120 | Сертификат на продленную гарантию на ИБП 80кВА-120кВА на 1 год | 195000 | За штуку | Systeme Electric (ранее Schneider Electric) | SRITW | Сервис | 15SRV | Сервисные услуги | SER | Другие сервисные услуги | OTH |  |  |  |  | 1 |  |  |  | Локальный |  | 2023-10-31 | 234000 | 195000 | 0% |  |  | https://api.systeme.ru/catalog/view/WEXTW1YUPS-80-120
WEXTW1YUPS-60 | Сертификат на продленную гарантию на ИБП 60кВА на 1 год | 180500 | За штуку | Systeme Electric (ранее Schneider Electric) | SRITW | Сервис | 15SRV | Сервисные услуги | SER | Другие сервисные услуги | OTH |  |  |  |  | 1 |  |  |  | Локальный |  | 2023-10-31 | 216600 | 180500 | 0% |  |  | https://api.systeme.ru/catalog/view/WEXTW1YUPS-60
WEXTW1YUPS-10-40 | Сертификат на продленную гарантию на ИБП 10-40кВА на 1 год | 159000 | За штуку | Systeme Electric (ранее Schneider Electric) | SRITW | Сервис | 15SRV | Сервисные услуги | SER | Другие сервисные услуги | OTH |  |  |  |  | 1 |  |  |  | Локальный |  | 2023-10-31 | 190800 | 159000 | 0% |  |  | https://api.systeme.ru/catalog/view/WEXTW1YUPS-10-40
WUPG7X24UPS-10-40 | Апгрейд сервиса 5x8 до сервиса 7x24 для ИБП 10-40кВА | 132000 | За штуку | Systeme Electric (ранее Schneider Electric) | SRITW | Сервис | 15SRV | Сервисные услуги | SER | Другие сервисные услуги | OTH |  |  |  |  | 1 |  |  |  | Локальный |  | 2023-10-31 | 158400 | 132000 | 0% |  |  | https://api.systeme.ru/catalog/view/WUPG7X24UPS-10-40
WUPG7X24UPS-501 | Апгрейд сервиса 5x8 до сервиса 7x24 для ИБП 501кВА и выше | 220000 | За штуку | Systeme Electric (ранее Schneider Electric) | SRITW | Сервис | 15SRV | Сервисные услуги | SER | Другие сервисные услуги | OTH |  |  |  |  | 1 |  |  |  | Локальный |  | 2023-10-31 | 264000 | 220000 | 0% |  |  | https://api.systeme.ru/catalog/view/WUPG7X24UPS-501
WUPG7X24UPS151-500 | Апгрейд сервиса 5x8 до сервиса 7x24 для ИБП 151-500кВА | 212000 | За штуку | Systeme Electric (ранее Schneider Electric) | SRITW | Сервис | 15SRV | Сервисные услуги | SER | Другие сервисные услуги | OTH |  |  |  |  | 1 |  |  |  | Локальный |  | 2023-10-31 | 254400 | 212000 | 0% |  |  | https://api.systeme.ru/catalog/view/WUPG7X24UPS151-500
WUPG7X24UPS-41-150 | Апгрейд сервиса 5x8 до сервиса 7x24 для ИБП 41-150кВА | 139500 | За штуку | Systeme Electric (ранее Schneider Electric) | SRITW | Сервис | 15SRV | Сервисные услуги | SER | Другие сервисные услуги | OTH |  |  |  |  | 1 |  |  |  | Локальный |  | 2023-10-31 | 167400 | 139500 | 0% |  |  | https://api.systeme.ru/catalog/view/WUPG7X24UPS-41-150
WEXTWAR3YR-BV6I | Сертификат на продленную гарантию на 3 года для ИБП BVSE600I | 1875 | За штуку | Systeme Electric (ранее Schneider Electric) | SRITW | Сервис | 15SRV | Сервисные услуги | SER | Продленная гарантия | EXW |  |  |  |  | 1 |  |  |  | Локальный |  | 2023-11-21 | 2250 | 1875 | 0% |  |  | https://api.systeme.ru/catalog/view/WEXTWAR3YR-BV6I
WEXTWAR3YR-BV8I | Сертификат на продленную гарантию на 3 года для ИБП BVSE800I | 2025 | За штуку | Systeme Electric (ранее Schneider Electric) | SRITW | Сервис | 15SRV | Сервисные услуги | SER | Продленная гарантия | EXW |  |  |  |  | 1 |  |  |  | Локальный |  | 2023-11-21 | 2430 | 2025 | 0% |  |  | https://api.systeme.ru/catalog/view/WEXTWAR3YR-BV8I
WEXTWAR3YR-BV4RS | Сертификат на продленную гарантию на 3 года для ИБП BVSE400RS | 2035 | За штуку | Systeme Electric (ранее Schneider Electric) | SRITW | Сервис | 15SRV | Сервисные услуги | SER | Продленная гарантия | EXW |  |  |  |  | 1 |  |  |  | Локальный |  | 2023-11-21 | 2442 | 2035 | 0% |  |  | https://api.systeme.ru/catalog/view/WEXTWAR3YR-BV4RS
WEXTWAR3YR-BV6RS | Сертификат на продленную гарантию на 3 года для ИБП BVSE600RS | 2225 | За штуку | Systeme Electric (ранее Schneider Electric) | SRITW | Сервис | 15SRV | Сервисные услуги | SER | Продленная гарантия | EXW |  |  |  |  | 1 |  |  |  | Локальный |  | 2023-11-21 | 2670 | 2225 | 0% |  |  | https://api.systeme.ru/catalog/view/WEXTWAR3YR-BV6RS
WEXTWAR3YR-BVS8RS | Сертификат на продленную гарантию на 3 года для ИБП BVSE800RS | 2425 | За штуку | Systeme Electric (ранее Schneider Electric) | SRITW | Сервис | 15SRV | Сервисные услуги | SER | Продленная гарантия | EXW |  |  |  |  | 1 |  |  |  | Локальный |  | 2023-11-21 | 2910 | 2425 | 0% |  |  | https://api.systeme.ru/catalog/view/WEXTWAR3YR-BVS8RS
WEXTWAR3YR-SMT071U | Сертификат на продленную гарантию на 3 года для ИБП SMTSE750RMI1U | 6500 | За штуку | Systeme Electric (ранее Schneider Electric) | SRITW | Сервис | 15SRV | Сервисные услуги | SER | Продленная гарантия | EXW |  |  |  |  | 1 |  |  |  | Локальный |  | 2023-11-21 | 7800 | 6500 | 0% |  |  | https://api.systeme.ru/catalog/view/WEXTWAR3YR-SMT071U
WEXTWAR3YR-SMT102U | Сертификат на продленную гарантию на 3 года для ИБП SMTSE1000RMI2U | 10000 | За штуку | Systeme Electric (ранее Schneider Electric) | SRITW | Сервис | 15SRV | Сервисные услуги | SER | Продленная гарантия | EXW |  |  |  |  | 1 |  |  |  | Локальный |  | 2023-11-21 | 12000 | 10000 | 0% |  |  | https://api.systeme.ru/catalog/view/WEXTWAR3YR-SMT102U
WEXTWAR3YR-SMT202U | Сертификат на продленную гарантию на 3 года для ИБП SMTSE2000RMI2U | 11200 | За штуку | Systeme Electric (ранее Schneider Electric) | SRITW | Сервис | 15SRV | Сервисные услуги | SER | Продленная гарантия | EXW |  |  |  |  | 1 |  |  |  | Локальный |  | 2023-11-21 | 13440 | 11200 | 0% |  |  | https://api.systeme.ru/catalog/view/WEXTWAR3YR-SMT202U
WEXTWAR3YR-SMT302U | Сертификат на продленную гарантию на 3 года для ИБП SMTSE3000RMI2U | 14650 | За штуку | Systeme Electric (ранее Schneider Electric) | SRITW | Сервис | 15SRV | Сервисные услуги | SER | Продленная гарантия | EXW |  |  |  |  | 1 |  |  |  | Локальный |  | 2023-11-21 | 17580 | 14650 | 0% |  |  | https://api.systeme.ru/catalog/view/WEXTWAR3YR-SMT302U
WEXTWAR3YR-SRV1LI | Сертификат на продленную гарантию на 3 года для ИБП SRVSE1KRTXLI | 18100 | За штуку | Systeme Electric (ранее Schneider Electric) | SRITW | Сервис | 15SRV | Сервисные услуги | SER | Продленная гарантия | EXW |  |  |  |  | 1 |  |  |  | Локальный |  | 2023-11-21 | 21720 | 18100 | 0% |  |  | https://api.systeme.ru/catalog/view/WEXTWAR3YR-SRV1LI
WEXTWAR3YR-SRV2LI | Сертификат на продленную гарантию на 3 года для ИБП SRVSE2KRTXLI | 22900 | За штуку | Systeme Electric (ранее Schneider Electric) | SRITW | Сервис | 15SRV | Сервисные услуги | SER | Продленная гарантия | EXW |  |  |  |  | 1 |  |  |  | Локальный |  | 2023-11-21 | 27480 | 22900 | 0% |  |  | https://api.systeme.ru/catalog/view/WEXTWAR3YR-SRV2LI
WEXTWAR3YR-SRV3LI | Сертификат на продленную гарантию на 3 года для ИБП SRVSE3KRTXLI | 35400 | За штуку | Systeme Electric (ранее Schneider Electric) | SRITW | Сервис | 15SRV | Сервисные услуги | SER | Продленная гарантия | EXW |  |  |  |  | 1 |  |  |  | Локальный |  | 2023-11-21 | 42480 | 35400 | 0% |  |  | https://api.systeme.ru/catalog/view/WEXTWAR3YR-SRV3LI
WEXTWAR3YR-SRV1TI | Сертификат на продленную гарантию на 3 года для ИБП SRVSE1KRTI | 12200 | За штуку | Systeme Electric (ранее Schneider Electric) | SRITW | Сервис | 15SRV | Сервисные услуги | SER | Продленная гарантия | EXW |  |  |  |  | 1 |  |  |  | Локальный |  | 2023-11-21 | 14640 | 12200 | 0% |  |  | https://api.systeme.ru/catalog/view/WEXTWAR3YR-SRV1TI
WEXTWAR3YR-SRV2TI | Сертификат на продленную гарантию на 3 года для ИБП SRVSE2KRTI | 17700 | За штуку | Systeme Electric (ранее Schneider Electric) | SRITW | Сервис | 15SRV | Сервисные услуги | SER | Продленная гарантия | EXW |  |  |  |  | 1 |  |  |  | Локальный |  | 2023-11-21 | 21240 | 17700 | 0% |  |  | https://api.systeme.ru/catalog/view/WEXTWAR3YR-SRV2TI
WEXTWAR3YR-SRV3TI | Сертификат на продленную гарантию на 3 года для ИБП SRVSE3KRTI | 24500 | За штуку | Systeme Electric (ранее Schneider Electric) | SRITW | Сервис | 15SRV | Сервисные услуги | SER | Продленная гарантия | EXW |  |  |  |  | 1 |  |  |  | Локальный |  | 2023-11-21 | 29400 | 24500 | 0% |  |  | https://api.systeme.ru/catalog/view/WEXTWAR3YR-SRV3TI
WEXTWAR3YR-SRV64U | Сертификат на продленную гарантию на 3 года для ИБП SRVSE6KRTXLI4U | 73750 | За штуку | Systeme Electric (ранее Schneider Electric) | SRITW | Сервис | 15SRV | Сервисные услуги | SER | Продленная гарантия | EXW |  |  |  |  | 1 |  |  |  | Локальный |  | 2023-11-21 | 88500 | 73750 | 0% |  |  | https://api.systeme.ru/catalog/view/WEXTWAR3YR-SRV64U
WEXTWAR3YR-SRV65U | Сертификат на продленную гарантию на 3 года для ИБП SRVSE6KRTXLI5U | 78250 | За штуку | Systeme Electric (ранее Schneider Electric) | SRITW | Сервис | 15SRV | Сервисные услуги | SER | Продленная гарантия | EXW |  |  |  |  | 1 |  |  |  | Локальный |  | 2023-11-21 | 93900 | 78250 | 0% |  |  | https://api.systeme.ru/catalog/view/WEXTWAR3YR-SRV65U
WEXTWAR3YR-SRV105U | Сертификат на продленную гарантию на 3 года для ИБП SRVSE10KRTXLI5U | 81050 | За штуку | Systeme Electric (ранее Schneider Electric) | SRITW | Сервис | 15SRV | Сервисные услуги | SER | Продленная гарантия | EXW |  |  |  |  | 1 |  |  |  | Локальный |  | 2023-11-21 | 97260 | 81050 | 0% |  |  | https://api.systeme.ru/catalog/view/WEXTWAR3YR-SRV105U
WEXTWAR3YR-SRV106U | Сертификат на продленную гарантию на 3 года для ИБП SRVSE10KRTXLI6U | 95300 | За штуку | Systeme Electric (ранее Schneider Electric) | SRITW | Сервис | 15SRV | Сервисные услуги | SER | Продленная гарантия | EXW |  |  |  |  | 1 |  |  |  | Локальный |  | 2023-11-21 | 114360 | 95300 | 0% |  |  | https://api.systeme.ru/catalog/view/WEXTWAR3YR-SRV106U
WEXTWAR3YR-SRT10LI | Сертификат на продленную гарантию на 3 года для ИБП SRTSE1000RTXLI | 16350 | За штуку | Systeme Electric (ранее Schneider Electric) | SRITW | Сервис | 15SRV | Сервисные услуги | SER | Продленная гарантия | EXW |  |  |  |  | 1 |  |  |  | Локальный |  | 2023-11-21 | 19620 | 16350 | 0% |  |  | https://api.systeme.ru/catalog/view/WEXTWAR3YR-SRT10LI
WEXTWAR3YR-SRT15Li | Сертификат на продленную гарантию на 3 года для ИБП SRTSE1500RTXLI | 25500 | За штуку | Systeme Electric (ранее Schneider Electric) | SRITW | Сервис | 15SRV | Сервисные услуги | SER | Продленная гарантия | EXW |  |  |  |  | 1 |  |  |  | Локальный |  | 2023-11-21 | 30600 | 25500 | 0% |  |  | https://api.systeme.ru/catalog/view/WEXTWAR3YR-SRT15Li
WEXTWAR3YR-SRT20SH | Сертификат на продленную гарантию на 3 года для ИБП SRTSE2000RTXLISH | 33800 | За штуку | Systeme Electric (ранее Schneider Electric) | SRITW | Сервис | 15SRV | Сервисные услуги | SER | Продленная гарантия | EXW |  |  |  |  | 1 |  |  |  | Локальный |  | 2023-11-21 | 40560 | 33800 | 0% |  |  | https://api.systeme.ru/catalog/view/WEXTWAR3YR-SRT20SH
WEXTWAR3YR-SRT20LI | Сертификат на продленную гарантию на 3 года для ИБП SRTSE2000RTXLI | 35100 | За штуку | Systeme Electric (ранее Schneider Electric) | SRITW | Сервис | 15SRV | Сервисные услуги | SER | Продленная гарантия | EXW |  |  |  |  | 1 |  |  |  | Локальный |  | 2023-11-21 | 42120 | 35100 | 0% |  |  | https://api.systeme.ru/catalog/view/WEXTWAR3YR-SRT20LI
WEXTWAR3YR-SRT30LI | Сертификат на продленную гарантию на 3 года для ИБП SRTSE3000RTXLI | 40850 | За штуку | Systeme Electric (ранее Schneider Electric) | SRITW | Сервис | 15SRV | Сервисные услуги | SER | Продленная гарантия | EXW |  |  |  |  | 1 |  |  |  | Локальный |  | 2023-11-21 | 49020 | 40850 | 0% |  |  | https://api.systeme.ru/catalog/view/WEXTWAR3YR-SRT30LI
WEXTWAR3YR-SRT10RT | Сертификат на продленную гарантию на 3 года для ИБП SRTSE1000RTXLI-NC | 22000 | За штуку | Systeme Electric (ранее Schneider Electric) | SRITW | Сервис | 15SRV | Сервисные услуги | SER | Продленная гарантия | EXW |  |  |  |  | 1 |  |  |  | Локальный |  | 2023-11-21 | 26400 | 22000 | 0% |  |  | https://api.systeme.ru/catalog/view/WEXTWAR3YR-SRT10RT
WEXTWAR3YR-SRT15RT | Сертификат на продленную гарантию на 3 года для ИБП SRTSE1500RTXLI-NC | 30900 | За штуку | Systeme Electric (ранее Schneider Electric) | SRITW | Сервис | 15SRV | Сервисные услуги | SER | Продленная гарантия | EXW |  |  |  |  | 1 |  |  |  | Локальный |  | 2023-11-21 | 37080 | 30900 | 0% |  |  | https://api.systeme.ru/catalog/view/WEXTWAR3YR-SRT15RT
WEXTWAR3YR-SRT20SC | Сертификат на продленную гарантию на 3 года для ИБП SRTSE2000RTXLISHNC | 39400 | За штуку | Systeme Electric (ранее Schneider Electric) | SRITW | Сервис | 15SRV | Сервисные услуги | SER | Продленная гарантия | EXW |  |  |  |  | 1 |  |  |  | Локальный |  | 2023-11-21 | 47280 | 39400 | 0% |  |  | https://api.systeme.ru/catalog/view/WEXTWAR3YR-SRT20SC
WEXTWAR3YR-SRT20RT | Сертификат на продленную гарантию на 3 года для ИБП SRTSE2000RTXLI-NC | 40750 | За штуку | Systeme Electric (ранее Schneider Electric) | SRITW | Сервис | 15SRV | Сервисные услуги | SER | Продленная гарантия | EXW |  |  |  |  | 1 |  |  |  | Локальный |  | 2023-11-21 | 48900 | 40750 | 0% |  |  | https://api.systeme.ru/catalog/view/WEXTWAR3YR-SRT20RT
WEXTWAR3YR-SRT30RT | Сертификат на продленную гарантию на 3 года для ИБП SRTSE3000RTXLI-NC | 46500 | За штуку | Systeme Electric (ранее Schneider Electric) | SRITW | Сервис | 15SRV | Сервисные услуги | SER | Продленная гарантия | EXW |  |  |  |  | 1 |  |  |  | Локальный |  | 2023-11-21 | 55800 | 46500 | 0% |  |  | https://api.systeme.ru/catalog/view/WEXTWAR3YR-SRT30RT
WEXTWAR3YR-SRT5KR | Сертификат на продленную гарантию на 3 года для ИБП SRTSE5KRTXLI-NC | 100500 | За штуку | Systeme Electric (ранее Schneider Electric) | SRITW | Сервис | 15SRV | Сервисные услуги | SER | Продленная гарантия | EXW |  |  |  |  | 1 |  |  |  | Локальный |  | 2023-11-21 | 120600 | 100500 | 0% |  |  | https://api.systeme.ru/catalog/view/WEXTWAR3YR-SRT5KR
WEXTWAR3YR-SRT6KR | Сертификат на продленную гарантию на 3 года для ИБП SRTSE6KRTXLI-NC | 102500 | За штуку | Systeme Electric (ранее Schneider Electric) | SRITW | Сервис | 15SRV | Сервисные услуги | SER | Продленная гарантия | EXW |  |  |  |  | 1 |  |  |  | Локальный |  | 2023-11-21 | 123000 | 102500 | 0% |  |  | https://api.systeme.ru/catalog/view/WEXTWAR3YR-SRT6KR
WEXTWAR3YR-SRT8KR | Сертификат на продленную гарантию на 3 года для ИБП SRTSE8KRTXLI-NC | 113500 | За штуку | Systeme Electric (ранее Schneider Electric) | SRITW | Сервис | 15SRV | Сервисные услуги | SER | Продленная гарантия | EXW |  |  |  |  | 1 |  |  |  | Локальный |  | 2023-11-21 | 136200 | 113500 | 0% |  |  | https://api.systeme.ru/catalog/view/WEXTWAR3YR-SRT8KR
WEXTWAR3YR-SRT10KR | Сертификат на продленную гарантию на 3 года для ИБП SRTSE10KRTXLI-NC | 120500 | За штуку | Systeme Electric (ранее Schneider Electric) | SRITW | Сервис | 15SRV | Сервисные услуги | SER | Продленная гарантия | EXW |  |  |  |  | 1 |  |  |  | Локальный |  | 2023-11-21 | 144600 | 120500 | 0% |  |  | https://api.systeme.ru/catalog/view/WEXTWAR3YR-SRT10KR
WEXTWAR1YR-UP8986 | Сертификат на продленную гарантию на 1 год для БРП UP8986 | 21300 | За штуку | Systeme Electric (ранее Schneider Electric) | SRITW | Сервис | 15SRV | Сервисные услуги | SER | Продленная гарантия | EXW |  |  |  |  | 1 |  |  |  | Локальный |  | 2023-11-21 | 25560 | 21300 | 0% |  |  | https://api.systeme.ru/catalog/view/WEXTWAR1YR-UP8986
WEXTWAR1YR-UP8981 | Сертификат на продленную гарантию на 1 год для БРП UP8981 | 18700 | За штуку | Systeme Electric (ранее Schneider Electric) | SRITW | Сервис | 15SRV | Сервисные услуги | SER | Продленная гарантия | EXW |  |  |  |  | 1 |  |  |  | Локальный |  | 2023-11-21 | 22440 | 18700 | 0% |  |  | https://api.systeme.ru/catalog/view/WEXTWAR1YR-UP8981
WEXTWAR1YR-UP8953 | Сертификат на продленную гарантию на 1 год для БРП UP8953 | 16500 | За штуку | Systeme Electric (ранее Schneider Electric) | SRITW | Сервис | 15SRV | Сервисные услуги | SER | Продленная гарантия | EXW |  |  |  |  | 1 |  |  |  | Локальный |  | 2023-11-21 | 19800 | 16500 | 0% |  |  | https://api.systeme.ru/catalog/view/WEXTWAR1YR-UP8953
WEXTWAR1YR-UP8952 | Сертификат на продленную гарантию на 1 год для БРП UP8952 | 14150 | За штуку | Systeme Electric (ранее Schneider Electric) | SRITW | Сервис | 15SRV | Сервисные услуги | SER | Продленная гарантия | EXW |  |  |  |  | 1 |  |  |  | Локальный |  | 2023-11-21 | 16980 | 14150 | 0% |  |  | https://api.systeme.ru/catalog/view/WEXTWAR1YR-UP8952
WEXTWAR1YR-UP7921 | Сертификат на продленную гарантию на 1 год для БРП UP7921 | 8350 | За штуку | Systeme Electric (ранее Schneider Electric) | SRITW | Сервис | 15SRV | Сервисные услуги | SER | Продленная гарантия | EXW |  |  |  |  | 1 |  |  |  | Локальный |  | 2023-11-21 | 10020 | 8350 | 0% |  |  | https://api.systeme.ru/catalog/view/WEXTWAR1YR-UP7921
WEXTWAR1YR-UP8886 | Сертификат на продленную гарантию на 1 год для БРП UP8886 | 17050 | За штуку | Systeme Electric (ранее Schneider Electric) | SRITW | Сервис | 15SRV | Сервисные услуги | SER | Продленная гарантия | EXW |  |  |  |  | 1 |  |  |  | Локальный |  | 2023-11-21 | 20460 | 17050 | 0% |  |  | https://api.systeme.ru/catalog/view/WEXTWAR1YR-UP8886
WEXTWAR1YR-UP8881 | Сертификат на продленную гарантию на 1 год для БРП UP8881 | 15700 | За штуку | Systeme Electric (ранее Schneider Electric) | SRITW | Сервис | 15SRV | Сервисные услуги | SER | Продленная гарантия | EXW |  |  |  |  | 1 |  |  |  | Локальный |  | 2023-11-21 | 18840 | 15700 | 0% |  |  | https://api.systeme.ru/catalog/view/WEXTWAR1YR-UP8881
WEXTWAR1YR-UP8853 | Сертификат на продленную гарантию на 1 год для БРП UP8853 | 14150 | За штуку | Systeme Electric (ранее Schneider Electric) | SRITW | Сервис | 15SRV | Сервисные услуги | SER | Продленная гарантия | EXW |  |  |  |  | 1 |  |  |  | Локальный |  | 2023-11-21 | 16980 | 14150 | 0% |  |  | https://api.systeme.ru/catalog/view/WEXTWAR1YR-UP8853
WEXTWAR1YR-UP8858 | Сертификат на продленную гарантию на 1 год для БРП UP8858 | 12150 | За штуку | Systeme Electric (ранее Schneider Electric) | SRITW | Сервис | 15SRV | Сервисные услуги | SER | Продленная гарантия | EXW |  |  |  |  | 1 |  |  |  | Локальный |  | 2023-11-21 | 14580 | 12150 | 0% |  |  | https://api.systeme.ru/catalog/view/WEXTWAR1YR-UP8858
WEXTWAR1YR-UP7586 | Сертификат на продленную гарантию на 1 год для БРП UP7586 | 6200 | За штуку | Systeme Electric (ранее Schneider Electric) | SRITW | Сервис | 15SRV | Сервисные услуги | SER | Продленная гарантия | EXW |  |  |  |  | 1 |  |  |  | Локальный |  | 2023-11-21 | 7440 | 6200 | 0% |  |  | https://api.systeme.ru/catalog/view/WEXTWAR1YR-UP7586
WEXTWAR1YR-UP7581 | Сертификат на продленную гарантию на 1 год для БРП UP7581 | 5100 | За штуку | Systeme Electric (ранее Schneider Electric) | SRITW | Сервис | 15SRV | Сервисные услуги | SER | Продленная гарантия | EXW |  |  |  |  | 1 |  |  |  | Локальный |  | 2023-11-21 | 6120 | 5100 | 0% |  |  | https://api.systeme.ru/catalog/view/WEXTWAR1YR-UP7581
WEXTWAR1YR-UP7553 | Сертификат на продленную гарантию на 1 год для БРП UP7553 | 4620 | За штуку | Systeme Electric (ранее Schneider Electric) | SRITW | Сервис | 15SRV | Сервисные услуги | SER | Продленная гарантия | EXW |  |  |  |  | 1 |  |  |  | Локальный |  | 2023-11-21 | 5544 | 4620 | 0% |  |  | https://api.systeme.ru/catalog/view/WEXTWAR1YR-UP7553
WEXTWAR1YR-UP7551 | Сертификат на продленную гарантию на 1 год для БРП UP7551 | 3715 | За штуку | Systeme Electric (ранее Schneider Electric) | SRITW | Сервис | 15SRV | Сервисные услуги | SER | Продленная гарантия | EXW |  |  |  |  | 1 |  |  |  | Локальный |  | 2023-11-21 | 4458 | 3715 | 0% |  |  | https://api.systeme.ru/catalog/view/WEXTWAR1YR-UP7551
WEXTWAR1YR-UP9559 | Сертификат на продленную гарантию на 1 год для БРП UP9559 | 1525 | За штуку | Systeme Electric (ранее Schneider Electric) | SRITW | Сервис | 15SRV | Сервисные услуги | SER | Продленная гарантия | EXW |  |  |  |  | 1 |  |  |  | Локальный |  | 2023-11-21 | 1830 | 1525 | 0% |  |  | https://api.systeme.ru/catalog/view/WEXTWAR1YR-UP9559
WEXTWAR3YR-UP8986 | Сертификат на продленную гарантию на 3 года для БРП UP8986 | 63900 | За штуку | Systeme Electric (ранее Schneider Electric) | SRITW | Сервис | 15SRV | Сервисные услуги | SER | Продленная гарантия | EXW |  |  |  |  | 1 |  |  |  | Локальный |  | 2023-11-21 | 76680 | 63900 | 0% |  |  | https://api.systeme.ru/catalog/view/WEXTWAR3YR-UP8986
WEXTWAR3YR-UP8981 | Сертификат на продленную гарантию на 3 года для БРП UP8981 | 56000 | За штуку | Systeme Electric (ранее Schneider Electric) | SRITW | Сервис | 15SRV | Сервисные услуги | SER | Продленная гарантия | EXW |  |  |  |  | 1 |  |  |  | Локальный |  | 2023-11-21 | 67200 | 56000 | 0% |  |  | https://api.systeme.ru/catalog/view/WEXTWAR3YR-UP8981
WEXTWAR3YR-UP8953 | Сертификат на продленную гарантию на 3 года для БРП UP8953 | 49500 | За штуку | Systeme Electric (ранее Schneider Electric) | SRITW | Сервис | 15SRV | Сервисные услуги | SER | Продленная гарантия | EXW |  |  |  |  | 1 |  |  |  | Локальный |  | 2023-11-21 | 59400 | 49500 | 0% |  |  | https://api.systeme.ru/catalog/view/WEXTWAR3YR-UP8953
WEXTWAR3YR-UP8952 | Сертификат на продленную гарантию на 3 года для БРП UP8952 | 42400 | За штуку | Systeme Electric (ранее Schneider Electric) | SRITW | Сервис | 15SRV | Сервисные услуги | SER | Продленная гарантия | EXW |  |  |  |  | 1 |  |  |  | Локальный |  | 2023-11-21 | 50880 | 42400 | 0% |  |  | https://api.systeme.ru/catalog/view/WEXTWAR3YR-UP8952
WEXTWAR3YR-UP7921 | Сертификат на продленную гарантию на 3 года для БРП UP7921 | 24950 | За штуку | Systeme Electric (ранее Schneider Electric) | SRITW | Сервис | 15SRV | Сервисные услуги | SER | Продленная гарантия | EXW |  |  |  |  | 1 |  |  |  | Локальный |  | 2023-11-21 | 29940 | 24950 | 0% |  |  | https://api.systeme.ru/catalog/view/WEXTWAR3YR-UP7921
WEXTWAR3YR-UP8886 | Сертификат на продленную гарантию на 3 года для БРП UP8886 | 51150 | За штуку | Systeme Electric (ранее Schneider Electric) | SRITW | Сервис | 15SRV | Сервисные услуги | SER | Продленная гарантия | EXW |  |  |  |  | 1 |  |  |  | Локальный |  | 2023-11-21 | 61380 | 51150 | 0% |  |  | https://api.systeme.ru/catalog/view/WEXTWAR3YR-UP8886
WEXTWAR3YR-UP8881 | Сертификат на продленную гарантию на 3 года для БРП UP8881 | 47000 | За штуку | Systeme Electric (ранее Schneider Electric) | SRITW | Сервис | 15SRV | Сервисные услуги | SER | Продленная гарантия | EXW |  |  |  |  | 1 |  |  |  | Локальный |  | 2023-11-21 | 56400 | 47000 | 0% |  |  | https://api.systeme.ru/catalog/view/WEXTWAR3YR-UP8881
WEXTWAR3YR-UP8853 | Сертификат на продленную гарантию на 3 года для БРП UP8853 | 42400 | За штуку | Systeme Electric (ранее Schneider Electric) | SRITW | Сервис | 15SRV | Сервисные услуги | SER | Продленная гарантия | EXW |  |  |  |  | 1 |  |  |  | Локальный |  | 2023-11-21 | 50880 | 42400 | 0% |  |  | https://api.systeme.ru/catalog/view/WEXTWAR3YR-UP8853
WEXTWAR3YR-UP8858 | Сертификат на продленную гарантию на 3 года для БРП UP8858 | 36350 | За штуку | Systeme Electric (ранее Schneider Electric) | SRITW | Сервис | 15SRV | Сервисные услуги | SER | Продленная гарантия | EXW |  |  |  |  | 1 |  |  |  | Локальный |  | 2023-11-21 | 43620 | 36350 | 0% |  |  | https://api.systeme.ru/catalog/view/WEXTWAR3YR-UP8858
WEXTWAR3YR-UP7586 | Сертификат на продленную гарантию на 3 года для БРП UP7586 | 18500 | За штуку | Systeme Electric (ранее Schneider Electric) | SRITW | Сервис | 15SRV | Сервисные услуги | SER | Продленная гарантия | EXW |  |  |  |  | 1 |  |  |  | Локальный |  | 2023-11-21 | 22200 | 18500 | 0% |  |  | https://api.systeme.ru/catalog/view/WEXTWAR3YR-UP7586
WEXTWAR3YR-UP7581 | Сертификат на продленную гарантию на 3 года для БРП UP7581 | 15250 | За штуку | Systeme Electric (ранее Schneider Electric) | SRITW | Сервис | 15SRV | Сервисные услуги | SER | Продленная гарантия | EXW |  |  |  |  | 1 |  |  |  | Локальный |  | 2023-11-21 | 18300 | 15250 | 0% |  |  | https://api.systeme.ru/catalog/view/WEXTWAR3YR-UP7581
WEXTWAR3YR-UP7553 | Сертификат на продленную гарантию на 3 года для БРП UP7553 | 13900 | За штуку | Systeme Electric (ранее Schneider Electric) | SRITW | Сервис | 15SRV | Сервисные услуги | SER | Продленная гарантия | EXW |  |  |  |  | 1 |  |  |  | Локальный |  | 2023-11-21 | 16680 | 13900 | 0% |  |  | https://api.systeme.ru/catalog/view/WEXTWAR3YR-UP7553
WEXTWAR3YR-UP7551 | Сертификат на продленную гарантию на 3 года для БРП UP7551 | 11150 | За штуку | Systeme Electric (ранее Schneider Electric) | SRITW | Сервис | 15SRV | Сервисные услуги | SER | Продленная гарантия | EXW |  |  |  |  | 1 |  |  |  | Локальный |  | 2023-11-21 | 13380 | 11150 | 0% |  |  | https://api.systeme.ru/catalog/view/WEXTWAR3YR-UP7551
WEXTWAR3YR-UP9559 | Сертификат на продленную гарантию на 3 года для БРП UP9559 | 4575 | За штуку | Systeme Electric (ранее Schneider Electric) | SRITW | Сервис | 15SRV | Сервисные услуги | SER | Продленная гарантия | EXW |  |  |  |  | 1 |  |  |  | Локальный |  | 2023-11-21 | 5490 | 4575 | 0% |  |  | https://api.systeme.ru/catalog/view/WEXTWAR3YR-UP9559
STM-ASPL-ITB-02 | Обслуживание по договору ASP light ITB (до 2-х категорий оборудования) | 51000 | За штуку | Systeme Electric (ранее Schneider Electric) | SRITW | Сервис | 15SRV | Сервисные услуги | SER | Контракты SLA | SLA |  |  |  |  | 1 |  |  |  | Локальный |  | 2024-01-12 | 61200 |  | 0% |  | х | https://api.systeme.ru/catalog/view/STM-ASPL-ITB-02
STM-ASPL-ITB-05 | Обслуживание по договору ASP light ITB (до 5-и категорий оборудования) | 79000 | За штуку | Systeme Electric (ранее Schneider Electric) | SRITW | Сервис | 15SRV | Сервисные услуги | SER | Контракты SLA | SLA |  |  |  |  | 1 |  |  |  | Локальный |  | 2024-01-12 | 94800 |  | 0% |  | х | https://api.systeme.ru/catalog/view/STM-ASPL-ITB-05
STM-ASPL-ITB-10 | Обслуживание по договору ASP light ITB (до 10-и категорий оборудования) | 102000 | За штуку | Systeme Electric (ранее Schneider Electric) | SRITW | Сервис | 15SRV | Сервисные услуги | SER | Контракты SLA | SLA |  |  |  |  | 1 |  |  |  | Локальный |  | 2024-01-12 | 122400 |  | 0% |  | х | https://api.systeme.ru/catalog/view/STM-ASPL-ITB-10
STVRMTEXP | Услуга удаленный эксперт для ЧРП линейки STV. Предоставление консультационных услуг посредством очков дополненной реальности | 80257 | За штуку | Systeme Electric (ранее Schneider Electric) | SRPAW | Сервис | 15SRV | Сервисные услуги | SER | Другие сервисные услуги | OTH |  |  |  |  | 1 |  |  | 2 | Локальный |  | 2023-10-31 | 96308.4 | 80257 | 0% |  |  | https://api.systeme.ru/catalog/view/STVRMTEXP
STM-ASPL-EN-02 | Обслуживание по договору ASP light Energy (до 2-х категорий оборудования) | 51000 | За штуку | Systeme Electric (ранее Schneider Electric) | SRPAW | Сервис | 15SRV | Сервисные услуги | SER | Контракты SLA | SLA |  |  |  |  | 1 |  |  |  | Локальный |  | 2024-01-12 | 61200 |  | 0% |  | х | https://api.systeme.ru/catalog/view/STM-ASPL-EN-02
STM-ASPL-EN-05 | Обслуживание по договору ASP light Energy (до 5-и категорий оборудования) | 79000 | За штуку | Systeme Electric (ранее Schneider Electric) | SRPAW | Сервис | 15SRV | Сервисные услуги | SER | Контракты SLA | SLA |  |  |  |  | 1 |  |  |  | Локальный |  | 2024-01-12 | 94800 |  | 0% |  | х | https://api.systeme.ru/catalog/view/STM-ASPL-EN-05
STM-ASPL-EN-10 | Обслуживание по договору ASP light Energy (до 10-и категорий оборудования) | 102000 | За штуку | Systeme Electric (ранее Schneider Electric) | SRPAW | Сервис | 15SRV | Сервисные услуги | SER | Контракты SLA | SLA |  |  |  |  | 1 |  |  |  | Локальный |  | 2024-01-12 | 122400 |  | 0% |  | х | https://api.systeme.ru/catalog/view/STM-ASPL-EN-10
SGES01830 | КРЫША IP54 ДЛЯ КОЛОНН Ш=1200, Г=400, С ОТВЕРСТИЯМИ ДЛЯ ПОДВОДА КАБЕЛЕЙ СВЕРХУ | 27100 | За штуку | Systeme Electric (ранее Schneider Electric) | PPLVS | Функциональные оболочки НН | 15FSB | Функцион.оболочки SystemeBlock 5000-6300 | HPS | Функцион.оболочки SystemeBlock 5000-6300 | HPS | N | C3(6) | N | C3(8) | 1 |  |  | 2 | Локальный |  | 2023-10-31 | 32520 | 27100 | 0% |  |  | https://api.systeme.ru/catalog/view/SGES01830
18115DEK | Заглушка клем. пломбир. для ВА-103 нов. | 9.2 | За штуку | DEKraft | DEKFD | Энергетика Базовая | 15PVB | Dekraft. Модульные автоматы 6кА ВА-103 | DM3 | Аксессуары для модульных автоматов 6кА ВА-103 | ACC | N | C3(9) | N | C3(11) | 288 |  |  | 3 | Импортный |  | 2023-10-31 | 11.04 | 9.2 | 0% |  |  | https://api.systeme.ru/catalog/view/18115DEK
19090DEK | Устройство защиты от дугового пробоя 1P+N 20A х-ка C УЗДП-103 6кА | 12750 | За штуку | DEKraft | SRSPA | Энергетика Базовая | 15PVB | Dekraft. Устройства защиты от дугового пробоя | DA1 | Устройства защиты от дугового пробоя УЗДП-103 | BAS | S | C2 | N | C2 | 1 |  |  | 3 | Импортный |  | 2023-10-31 | 15300 | 12750 | 0% |  |  | https://api.systeme.ru/catalog/view/19090DEK
19089DEK | Устройство защиты от дугового пробоя 1P+N 16A х-ка C УЗДП-103 6кА | 12250 | За штуку | DEKraft | DEKFD | Энергетика Базовая | 15PVB | Dekraft. Устройства защиты от дугового пробоя | DA1 | Устройства защиты от дугового пробоя УЗДП-103 | BAS | N | C3(8) | N | C3(10) | 1 |  |  | 3 | Импортный |  | 2023-10-31 | 14700 | 12250 | 0% |  |  | https://api.systeme.ru/catalog/view/19089DEK
19088DEK | Устройство защиты от дугового пробоя 1P+N 10A х-ка C УЗДП-103 6кА | 12250 | За штуку | DEKraft | DEKFD | Энергетика Базовая | 15PVB | Dekraft. Устройства защиты от дугового пробоя | DA1 | Устройства защиты от дугового пробоя УЗДП-103 | BAS | N | C3(8) | N | C3(10) | 1 |  |  | 3 | Импортный |  | 2023-10-31 | 14700 | 12250 | 0% |  |  | https://api.systeme.ru/catalog/view/19088DEK
26201DEK | Розетка стац. 3Р+РЕ 32А 380В IP67 РС-103 | 1350 | За штуку | DEKraft | DEKFD | Энергетика Базовая | 15PVB | Dekraft. Промышленные разъемы | DIP | Промышленные разъемы серии 103 | S30 | N | C3(9) | N | C3(11) | 1 |  |  | 3 | Импортный |  | 2023-10-31 | 1620 | 1350 | 0% |  |  | https://api.systeme.ru/catalog/view/26201DEK
26200DEK | Розетка стац. 3Р+РЕ 16А 380В IP67 РС-103 | 1080 | За штуку | DEKraft | DEKFD | Энергетика Базовая | 15PVB | Dekraft. Промышленные разъемы | DIP | Промышленные разъемы серии 103 | S30 | N | C3(9) | N | C3(11) | 1 |  |  | 3 | Импортный |  | 2023-10-31 | 1296 | 1080 | 0% |  |  | https://api.systeme.ru/catalog/view/26200DEK
26199DEK | Розетка стац. 2Р+РЕ 125А 220В IP67 РС-103 | 10900 | За штуку | DEKraft | DEKFD | Энергетика Базовая | 15PVB | Dekraft. Промышленные разъемы | DIP | Промышленные разъемы серии 103 | S30 | N | C3(9) | N | C3(11) | 1 |  |  | 3 | Импортный |  | 2023-10-31 | 13080 | 10900 | 0% |  |  | https://api.systeme.ru/catalog/view/26199DEK
26165DEK | Вилка стац. 2Р+РЕ 63А 220В IP67 ВС-103 | 3750 | За штуку | DEKraft | DEKFD | Энергетика Базовая | 15PVB | Dekraft. Промышленные разъемы | DIP | Промышленные разъемы серии 103 | S30 | N | C3(9) | N | C3(11) | 1 |  |  | 3 | Импортный |  | 2023-10-31 | 4500 | 3750 | 0% |  |  | https://api.systeme.ru/catalog/view/26165DEK
26102DEK | Вилка перен. 3Р+РЕ 16А 380В IP44 ВП-103 | 538.5 | За штуку | DEKraft | DEKFD | Энергетика Базовая | 15PVB | Dekraft. Промышленные разъемы | DIP | Промышленные разъемы серии 103 | S30 | N | C3(9) | N | C3(11) | 1 |  |  | 3 | Импортный |  | 2023-10-31 | 646.2 | 538.5 | 0% |  |  | https://api.systeme.ru/catalog/view/26102DEK
26101DEK | Вилка перен. 2Р+РЕ 32А 220В IP44 ВП-103 | 672 | За штуку | DEKraft | DEKFD | Энергетика Базовая | 15PVB | Dekraft. Промышленные разъемы | DIP | Промышленные разъемы серии 103 | S30 | N | C3(9) | N | C3(11) | 1 |  |  | 3 | Импортный |  | 2023-10-31 | 806.4 | 672 | 0% |  |  | https://api.systeme.ru/catalog/view/26101DEK
26100DEK | Вилка перен. 2Р+РЕ 16А 220В IP44 ВП-103 | 470.5 | За штуку | DEKraft | DEKFD | Энергетика Базовая | 15PVB | Dekraft. Промышленные разъемы | DIP | Промышленные разъемы серии 103 | S30 | N | C3(9) | N | C3(11) | 1 |  |  | 3 | Импортный |  | 2023-10-31 | 564.6 | 470.5 | 0% |  |  | https://api.systeme.ru/catalog/view/26100DEK
26232DEK | Вилка для скрытой проводки 3Р+РЕ+N 16А 380В IP44 ВЩ-103 | 575.5 | За штуку | DEKraft | DEKFD | Энергетика Базовая | 15PVB | Dekraft. Промышленные разъемы | DIP | Промышленные разъемы серии 103 | S30 | N | C3(9) | N | C3(11) | 1 |  |  | 3 | Импортный |  | 2023-10-31 | 690.6 | 575.5 | 0% |  |  | https://api.systeme.ru/catalog/view/26232DEK
26231DEK | Вилка для скрытой проводки 3Р+РЕ 16А 380В IP44 ВЩ-103 | 470.5 | За штуку | DEKraft | DEKFD | Энергетика Базовая | 15PVB | Dekraft. Промышленные разъемы | DIP | Промышленные разъемы серии 103 | S30 | N | C3(9) | N | C3(11) | 1 |  |  | 3 | Импортный |  | 2023-10-31 | 564.6 | 470.5 | 0% |  |  | https://api.systeme.ru/catalog/view/26231DEK
26230DEK | Вилка для скрытой проводки 2Р+РЕ 16А 220В IP44 ВЩ-103 | 458 | За штуку | DEKraft | DEKFD | Энергетика Базовая | 15PVB | Dekraft. Промышленные разъемы | DIP | Промышленные разъемы серии 103 | S30 | N | C3(9) | N | C3(11) | 1 |  |  | 3 | Импортный |  | 2023-10-31 | 549.6 | 458 | 0% |  |  | https://api.systeme.ru/catalog/view/26230DEK
26207DEK | Розетка стац. 3Р+РЕ+N 125А 380В IP67 РС-103 | 12750 | За штуку | DEKraft | DEKFD | Энергетика Базовая | 15PVB | Dekraft. Промышленные разъемы | DIP | Промышленные разъемы серии 103 | S30 | N | C3(9) | N | C3(11) | 1 |  |  | 3 | Импортный |  | 2023-10-31 | 15300 | 12750 | 0% |  |  | https://api.systeme.ru/catalog/view/26207DEK
26206DEK | Розетка стац. 3Р+РЕ+N 63А 380В IP67 РС-103 | 4365 | За штуку | DEKraft | DEKFD | Энергетика Базовая | 15PVB | Dekraft. Промышленные разъемы | DIP | Промышленные разъемы серии 103 | S30 | N | C3(9) | N | C3(11) | 1 |  |  | 3 | Импортный |  | 2023-10-31 | 5238 | 4365 | 0% |  |  | https://api.systeme.ru/catalog/view/26206DEK
26205DEK | Розетка стац. 3Р+РЕ+N 32А 380В IP67 РС-103 | 1210 | За штуку | DEKraft | DEKFD | Энергетика Базовая | 15PVB | Dekraft. Промышленные разъемы | DIP | Промышленные разъемы серии 103 | S30 | N | C3(9) | N | C3(11) | 1 |  |  | 3 | Импортный |  | 2023-10-31 | 1452 | 1210 | 0% |  |  | https://api.systeme.ru/catalog/view/26205DEK
26204DEK | Розетка стац. 3Р+РЕ+N 16А 380В IP67 РС-103 | 1080 | За штуку | DEKraft | DEKFD | Энергетика Базовая | 15PVB | Dekraft. Промышленные разъемы | DIP | Промышленные разъемы серии 103 | S30 | N | C3(9) | N | C3(11) | 1 |  |  | 3 | Импортный |  | 2023-10-31 | 1296 | 1080 | 0% |  |  | https://api.systeme.ru/catalog/view/26204DEK
26203DEK | Розетка стац. 3Р+РЕ 125А 380В IP67 РС-103 | 11750 | За штуку | DEKraft | DEKFD | Энергетика Базовая | 15PVB | Dekraft. Промышленные разъемы | DIP | Промышленные разъемы серии 103 | S30 | N | C3(9) | N | C3(11) | 1 |  |  | 3 | Импортный |  | 2023-10-31 | 14100 | 11750 | 0% |  |  | https://api.systeme.ru/catalog/view/26203DEK
26202DEK | Розетка стац. 3Р+РЕ 63А 380В IP67 РС-103 | 3870 | За штуку | DEKraft | DEKFD | Энергетика Базовая | 15PVB | Dekraft. Промышленные разъемы | DIP | Промышленные разъемы серии 103 | S30 | N | C3(9) | N | C3(11) | 1 |  |  | 3 | Импортный |  | 2023-10-31 | 4644 | 3870 | 0% |  |  | https://api.systeme.ru/catalog/view/26202DEK
26198DEK | Розетка стац. 2Р+РЕ 63А 220В IP67 РС-103 | 3770 | За штуку | DEKraft | DEKFD | Энергетика Базовая | 15PVB | Dekraft. Промышленные разъемы | DIP | Промышленные разъемы серии 103 | S30 | N | C3(9) | N | C3(11) | 1 |  |  | 3 | Импортный |  | 2023-10-31 | 4524 | 3770 | 0% |  |  | https://api.systeme.ru/catalog/view/26198DEK
26197DEK | Розетка стац. 2Р+РЕ 32А 220В IP67 РС-103 | 1325 | За штуку | DEKraft | DEKFD | Энергетика Базовая | 15PVB | Dekraft. Промышленные разъемы | DIP | Промышленные разъемы серии 103 | S30 | N | C3(9) | N | C3(11) | 1 |  |  | 3 | Импортный |  | 2023-10-31 | 1590 | 1325 | 0% |  |  | https://api.systeme.ru/catalog/view/26197DEK
26196DEK | Розетка стац. 2Р+РЕ 16А 220В IP67 РС-103 | 1050 | За штуку | DEKraft | DEKFD | Энергетика Базовая | 15PVB | Dekraft. Промышленные разъемы | DIP | Промышленные разъемы серии 103 | S30 | N | C3(9) | N | C3(11) | 1 |  |  | 3 | Импортный |  | 2023-10-31 | 1260 | 1050 | 0% |  |  | https://api.systeme.ru/catalog/view/26196DEK
26195DEK | Розетка стац. 3Р+РЕ+N 32А 380В IP44 РС-103 | 1080 | За штуку | DEKraft | DEKFD | Энергетика Базовая | 15PVB | Dekraft. Промышленные разъемы | DIP | Промышленные разъемы серии 103 | S30 | N | C3(9) | N | C3(11) | 1 |  |  | 3 | Импортный |  | 2023-10-31 | 1296 | 1080 | 0% |  |  | https://api.systeme.ru/catalog/view/26195DEK
26194DEK | Розетка стац. 3Р+РЕ+N 16А 380В IP44 РС-103 | 807 | За штуку | DEKraft | DEKFD | Энергетика Базовая | 15PVB | Dekraft. Промышленные разъемы | DIP | Промышленные разъемы серии 103 | S30 | N | C3(9) | N | C3(11) | 1 |  |  | 3 | Импортный |  | 2023-10-31 | 968.4 | 807 | 0% |  |  | https://api.systeme.ru/catalog/view/26194DEK
26193DEK | Розетка стац. 3Р+РЕ 32А 380В IP44 РС-103 | 1050 | За штуку | DEKraft | DEKFD | Энергетика Базовая | 15PVB | Dekraft. Промышленные разъемы | DIP | Промышленные разъемы серии 103 | S30 | N | C3(9) | N | C3(11) | 1 |  |  | 3 | Импортный |  | 2023-10-31 | 1260 | 1050 | 0% |  |  | https://api.systeme.ru/catalog/view/26193DEK
26192DEK | Розетка стац. 3Р+РЕ 16А 380В IP44 РС-103 | 805 | За штуку | DEKraft | DEKFD | Энергетика Базовая | 15PVB | Dekraft. Промышленные разъемы | DIP | Промышленные разъемы серии 103 | S30 | N | C3(9) | N | C3(11) | 1 |  |  | 3 | Импортный |  | 2023-10-31 | 966 | 805 | 0% |  |  | https://api.systeme.ru/catalog/view/26192DEK
26191DEK | Розетка стац. 2Р+РЕ 32А 220В IP44 РС-103 | 941.5 | За штуку | DEKraft | DEKFD | Энергетика Базовая | 15PVB | Dekraft. Промышленные разъемы | DIP | Промышленные разъемы серии 103 | S30 | N | C3(9) | N | C3(11) | 1 |  |  | 3 | Импортный |  | 2023-10-31 | 1129.8 | 941.5 | 0% |  |  | https://api.systeme.ru/catalog/view/26191DEK
26190DEK | Розетка стац. 2Р+РЕ 16А 220В IP44 РС-103 | 731 | За штуку | DEKraft | DEKFD | Энергетика Базовая | 15PVB | Dekraft. Промышленные разъемы | DIP | Промышленные разъемы серии 103 | S30 | N | C3(9) | N | C3(11) | 1 |  |  | 3 | Импортный |  | 2023-10-31 | 877.2 | 731 | 0% |  |  | https://api.systeme.ru/catalog/view/26190DEK
26174DEK | Вилка стац. 3Р+РЕ+N 125А 380В IP67 ВС-103 | 10800 | За штуку | DEKraft | DEKFD | Энергетика Базовая | 15PVB | Dekraft. Промышленные разъемы | DIP | Промышленные разъемы серии 103 | S30 | N | C3(9) | N | C3(11) | 1 |  |  | 3 | Импортный |  | 2023-10-31 | 12960 | 10800 | 0% |  |  | https://api.systeme.ru/catalog/view/26174DEK
26173DEK | Вилка стац. 3Р+РЕ+N 63А 380В IP67 ВС-103 | 4035 | За штуку | DEKraft | DEKFD | Энергетика Базовая | 15PVB | Dekraft. Промышленные разъемы | DIP | Промышленные разъемы серии 103 | S30 | N | C3(9) | N | C3(11) | 1 |  |  | 3 | Импортный |  | 2023-10-31 | 4842 | 4035 | 0% |  |  | https://api.systeme.ru/catalog/view/26173DEK
26172DEK | Вилка стац. 3Р+РЕ+N 32А 380В IP67 ВС-103 | 1755 | За штуку | DEKraft | DEKFD | Энергетика Базовая | 15PVB | Dekraft. Промышленные разъемы | DIP | Промышленные разъемы серии 103 | S30 | N | C3(9) | N | C3(11) | 1 |  |  | 3 | Импортный |  | 2023-10-31 | 2106 | 1755 | 0% |  |  | https://api.systeme.ru/catalog/view/26172DEK
26171DEK | Вилка стац. 3Р+РЕ+N 16А 380В IP67 ВС-103 | 1325 | За штуку | DEKraft | DEKFD | Энергетика Базовая | 15PVB | Dekraft. Промышленные разъемы | DIP | Промышленные разъемы серии 103 | S30 | N | C3(9) | N | C3(11) | 1 |  |  | 3 | Импортный |  | 2023-10-31 | 1590 | 1325 | 0% |  |  | https://api.systeme.ru/catalog/view/26171DEK
26170DEK | Вилка стац. 3Р+РЕ 125А 380В IP67 ВС-103 | 10800 | За штуку | DEKraft | DEKFD | Энергетика Базовая | 15PVB | Dekraft. Промышленные разъемы | DIP | Промышленные разъемы серии 103 | S30 | N | C3(9) | N | C3(11) | 1 |  |  | 3 | Импортный |  | 2023-10-31 | 12960 | 10800 | 0% |  |  | https://api.systeme.ru/catalog/view/26170DEK
26169DEK | Вилка стац. 3Р+РЕ 63А 380В IP67 ВС-103 | 3905 | За штуку | DEKraft | DEKFD | Энергетика Базовая | 15PVB | Dekraft. Промышленные разъемы | DIP | Промышленные разъемы серии 103 | S30 | N | C3(9) | N | C3(11) | 1 |  |  | 3 | Импортный |  | 2023-10-31 | 4686 | 3905 | 0% |  |  | https://api.systeme.ru/catalog/view/26169DEK
26168DEK | Вилка стац. 3Р+РЕ 32А 380В IP67 ВС-103 | 1620 | За штуку | DEKraft | DEKFD | Энергетика Базовая | 15PVB | Dekraft. Промышленные разъемы | DIP | Промышленные разъемы серии 103 | S30 | N | C3(9) | N | C3(11) | 1 |  |  | 3 | Импортный |  | 2023-10-31 | 1944 | 1620 | 0% |  |  | https://api.systeme.ru/catalog/view/26168DEK
26167DEK | Вилка стац. 3Р+РЕ 16А 380В IP67 ВС-103 | 1185 | За штуку | DEKraft | DEKFD | Энергетика Базовая | 15PVB | Dekraft. Промышленные разъемы | DIP | Промышленные разъемы серии 103 | S30 | N | C3(9) | N | C3(11) | 1 |  |  | 3 | Импортный |  | 2023-10-31 | 1422 | 1185 | 0% |  |  | https://api.systeme.ru/catalog/view/26167DEK
26166DEK | Вилка стац. 2Р+РЕ 125А 220В IP67 ВС-103 | 10600 | За штуку | DEKraft | DEKFD | Энергетика Базовая | 15PVB | Dekraft. Промышленные разъемы | DIP | Промышленные разъемы серии 103 | S30 | N | C3(9) | N | C3(11) | 1 |  |  | 3 | Импортный |  | 2023-10-31 | 12720 | 10600 | 0% |  |  | https://api.systeme.ru/catalog/view/26166DEK
26164DEK | Вилка стац. 2Р+РЕ 32А 220В IP67 ВС-103 | 1475 | За штуку | DEKraft | DEKFD | Энергетика Базовая | 15PVB | Dekraft. Промышленные разъемы | DIP | Промышленные разъемы серии 103 | S30 | N | C3(9) | N | C3(11) | 1 |  |  | 3 | Импортный |  | 2023-10-31 | 1770 | 1475 | 0% |  |  | https://api.systeme.ru/catalog/view/26164DEK
26163DEK | Вилка стац. 2Р+РЕ 16А 220В IP67 ВС-103 | 1210 | За штуку | DEKraft | DEKFD | Энергетика Базовая | 15PVB | Dekraft. Промышленные разъемы | DIP | Промышленные разъемы серии 103 | S30 | N | C3(9) | N | C3(11) | 1 |  |  | 3 | Импортный |  | 2023-10-31 | 1452 | 1210 | 0% |  |  | https://api.systeme.ru/catalog/view/26163DEK
26162DEK | Вилка стац. 3Р+РЕ+N 32А 380В IP44 ВС-103 | 874 | За штуку | DEKraft | DEKFD | Энергетика Базовая | 15PVB | Dekraft. Промышленные разъемы | DIP | Промышленные разъемы серии 103 | S30 | N | C3(9) | N | C3(11) | 1 |  |  | 3 | Импортный |  | 2023-10-31 | 1048.8 | 874 | 0% |  |  | https://api.systeme.ru/catalog/view/26162DEK
26161DEK | Вилка стац. 3Р+РЕ 32А 380В IP44 ВС-103 | 829 | За штуку | DEKraft | DEKFD | Энергетика Базовая | 15PVB | Dekraft. Промышленные разъемы | DIP | Промышленные разъемы серии 103 | S30 | N | C3(9) | N | C3(11) | 1 |  |  | 3 | Импортный |  | 2023-10-31 | 994.8 | 829 | 0% |  |  | https://api.systeme.ru/catalog/view/26161DEK
26160DEK | Вилка стац. 2Р+РЕ 32А 220В IP44 ВС-103 | 780 | За штуку | DEKraft | DEKFD | Энергетика Базовая | 15PVB | Dekraft. Промышленные разъемы | DIP | Промышленные разъемы серии 103 | S30 | N | C3(9) | N | C3(11) | 1 |  |  | 3 | Импортный |  | 2023-10-31 | 936 | 780 | 0% |  |  | https://api.systeme.ru/catalog/view/26160DEK
26147DEK | Розетка перен. 245 3Р+РЕ+N 125А 380В IP67 РП-103 | 10100 | За штуку | DEKraft | DEKFD | Энергетика Базовая | 15PVB | Dekraft. Промышленные разъемы | DIP | Промышленные разъемы серии 103 | S30 | N | C3(9) | N | C3(11) | 1 |  |  | 3 | Импортный |  | 2023-10-31 | 12120 | 10100 | 0% |  |  | https://api.systeme.ru/catalog/view/26147DEK
26146DEK | Розетка перен. 235 3Р+РЕ+N 63А 380В IP67 РП-103 | 3375 | За штуку | DEKraft | DEKFD | Энергетика Базовая | 15PVB | Dekraft. Промышленные разъемы | DIP | Промышленные разъемы серии 103 | S30 | N | C3(9) | N | C3(11) | 1 |  |  | 3 | Импортный |  | 2023-10-31 | 4050 | 3375 | 0% |  |  | https://api.systeme.ru/catalog/view/26146DEK
26145DEK | Розетка перен. 3Р+РЕ+N 32А 380В IP67 РП-103 | 1325 | За штуку | DEKraft | DEKFD | Энергетика Базовая | 15PVB | Dekraft. Промышленные разъемы | DIP | Промышленные разъемы серии 103 | S30 | N | C3(9) | N | C3(11) | 1 |  |  | 3 | Импортный |  | 2023-10-31 | 1590 | 1325 | 0% |  |  | https://api.systeme.ru/catalog/view/26145DEK
26144DEK | Розетка перен. 3Р+РЕ+N 16А 380В IP67 РП-103 | 941.5 | За штуку | DEKraft | DEKFD | Энергетика Базовая | 15PVB | Dekraft. Промышленные разъемы | DIP | Промышленные разъемы серии 103 | S30 | N | C3(9) | N | C3(11) | 1 |  |  | 3 | Импортный |  | 2023-10-31 | 1129.8 | 941.5 | 0% |  |  | https://api.systeme.ru/catalog/view/26144DEK
26143DEK | Розетка перен. 3Р+РЕ 125А 380В IP67 РП-103 | 12200 | За штуку | DEKraft | DEKFD | Энергетика Базовая | 15PVB | Dekraft. Промышленные разъемы | DIP | Промышленные разъемы серии 103 | S30 | N | C3(9) | N | C3(11) | 1 |  |  | 3 | Импортный |  | 2023-10-31 | 14640 | 12200 | 0% |  |  | https://api.systeme.ru/catalog/view/26143DEK
26142DEK | Розетка перен. 3Р+РЕ 63А 380В IP67 РП-103 | 3910 | За штуку | DEKraft | DEKFD | Энергетика Базовая | 15PVB | Dekraft. Промышленные разъемы | DIP | Промышленные разъемы серии 103 | S30 | N | C3(9) | N | C3(11) | 1 |  |  | 3 | Импортный |  | 2023-10-31 | 4692 | 3910 | 0% |  |  | https://api.systeme.ru/catalog/view/26142DEK
26141DEK | Розетка перен. 3Р+РЕ 32А 380В IP67 РП-103 | 1080 | За штуку | DEKraft | DEKFD | Энергетика Базовая | 15PVB | Dekraft. Промышленные разъемы | DIP | Промышленные разъемы серии 103 | S30 | N | C3(9) | N | C3(11) | 1 |  |  | 3 | Импортный |  | 2023-10-31 | 1296 | 1080 | 0% |  |  | https://api.systeme.ru/catalog/view/26141DEK
26135DEK | Розетка перен. 3Р+РЕ+N 32А 380В IP44 РП-103 | 941.5 | За штуку | DEKraft | DEKFD | Энергетика Базовая | 15PVB | Dekraft. Промышленные разъемы | DIP | Промышленные разъемы серии 103 | S30 | N | C3(9) | N | C3(11) | 1 |  |  | 3 | Импортный |  | 2023-10-31 | 1129.8 | 941.5 | 0% |  |  | https://api.systeme.ru/catalog/view/26135DEK
26140DEK | Розетка перен. 3Р+РЕ 16А 380В IP67 РП-103 | 807 | За штуку | DEKraft | DEKFD | Энергетика Базовая | 15PVB | Dekraft. Промышленные разъемы | DIP | Промышленные разъемы серии 103 | S30 | N | C3(9) | N | C3(11) | 1 |  |  | 3 | Импортный |  | 2023-10-31 | 968.4 | 807 | 0% |  |  | https://api.systeme.ru/catalog/view/26140DEK
26139DEK | Розетка перен. 2Р+РЕ 125А 220В IP67 РП-103 | 10650 | За штуку | DEKraft | DEKFD | Энергетика Базовая | 15PVB | Dekraft. Промышленные разъемы | DIP | Промышленные разъемы серии 103 | S30 | N | C3(9) | N | C3(11) | 1 |  |  | 3 | Импортный |  | 2023-10-31 | 12780 | 10650 | 0% |  |  | https://api.systeme.ru/catalog/view/26139DEK
26138DEK | Розетка перен. 2Р+РЕ 63А 220В IP67 РП-103 | 3490 | За штуку | DEKraft | DEKFD | Энергетика Базовая | 15PVB | Dekraft. Промышленные разъемы | DIP | Промышленные разъемы серии 103 | S30 | N | C3(9) | N | C3(11) | 1 |  |  | 3 | Импортный |  | 2023-10-31 | 4188 | 3490 | 0% |  |  | https://api.systeme.ru/catalog/view/26138DEK
26137DEK | Розетка перен. 2Р+РЕ 32А 220В IP67 РП-103 | 1075 | За штуку | DEKraft | DEKFD | Энергетика Базовая | 15PVB | Dekraft. Промышленные разъемы | DIP | Промышленные разъемы серии 103 | S30 | N | C3(9) | N | C3(11) | 1 |  |  | 3 | Импортный |  | 2023-10-31 | 1290 | 1075 | 0% |  |  | https://api.systeme.ru/catalog/view/26137DEK
26136DEK | Розетка перен. 2Р+РЕ 16А 220В IP67 РП-103 | 680 | За штуку | DEKraft | DEKFD | Энергетика Базовая | 15PVB | Dekraft. Промышленные разъемы | DIP | Промышленные разъемы серии 103 | S30 | N | C3(9) | N | C3(11) | 1 |  |  | 3 | Импортный |  | 2023-10-31 | 816 | 680 | 0% |  |  | https://api.systeme.ru/catalog/view/26136DEK
26134DEK | Розетка перен. 3Р+РЕ+N 16А 380В IP44 РП-103 | 712.5 | За штуку | DEKraft | DEKFD | Энергетика Базовая | 15PVB | Dekraft. Промышленные разъемы | DIP | Промышленные разъемы серии 103 | S30 | N | C3(9) | N | C3(11) | 1 |  |  | 3 | Импортный |  | 2023-10-31 | 855 | 712.5 | 0% |  |  | https://api.systeme.ru/catalog/view/26134DEK
26133DEK | Розетка перен. 3Р+РЕ 32А 380В IP44 РП-103 | 900.5 | За штуку | DEKraft | DEKFD | Энергетика Базовая | 15PVB | Dekraft. Промышленные разъемы | DIP | Промышленные разъемы серии 103 | S30 | N | C3(9) | N | C3(11) | 1 |  |  | 3 | Импортный |  | 2023-10-31 | 1080.6 | 900.5 | 0% |  |  | https://api.systeme.ru/catalog/view/26133DEK
26132DEK | Розетка перен. 3Р+РЕ 16А 380В IP44 РП-103 | 656 | За штуку | DEKraft | DEKFD | Энергетика Базовая | 15PVB | Dekraft. Промышленные разъемы | DIP | Промышленные разъемы серии 103 | S30 | N | C3(9) | N | C3(11) | 1 |  |  | 3 | Импортный |  | 2023-10-31 | 787.2 | 656 | 0% |  |  | https://api.systeme.ru/catalog/view/26132DEK
26131DEK | Розетка перен. 2Р+РЕ 32А 220В IP44 РП-103 | 807 | За штуку | DEKraft | DEKFD | Энергетика Базовая | 15PVB | Dekraft. Промышленные разъемы | DIP | Промышленные разъемы серии 103 | S30 | N | C3(9) | N | C3(11) | 1 |  |  | 3 | Импортный |  | 2023-10-31 | 968.4 | 807 | 0% |  |  | https://api.systeme.ru/catalog/view/26131DEK
26130DEK | Розетка перен. 2Р+РЕ 16А 220В IP44 РП-103 | 538 | За штуку | DEKraft | DEKFD | Энергетика Базовая | 15PVB | Dekraft. Промышленные разъемы | DIP | Промышленные разъемы серии 103 | S30 | N | C3(9) | N | C3(11) | 1 |  |  | 3 | Импортный |  | 2023-10-31 | 645.6 | 538 | 0% |  |  | https://api.systeme.ru/catalog/view/26130DEK
26117DEK | Вилка перен. 3Р+РЕ+N 125А 380В IP67 ВП-103 | 10600 | За штуку | DEKraft | DEKFD | Энергетика Базовая | 15PVB | Dekraft. Промышленные разъемы | DIP | Промышленные разъемы серии 103 | S30 | N | C3(9) | N | C3(11) | 1 |  |  | 3 | Импортный |  | 2023-10-31 | 12720 | 10600 | 0% |  |  | https://api.systeme.ru/catalog/view/26117DEK
26116DEK | Вилка перен. 3Р+РЕ+N 63А 380В IP67 ВП-103 | 3770 | За штуку | DEKraft | DEKFD | Энергетика Базовая | 15PVB | Dekraft. Промышленные разъемы | DIP | Промышленные разъемы серии 103 | S30 | N | C3(9) | N | C3(11) | 1 |  |  | 3 | Импортный |  | 2023-10-31 | 4524 | 3770 | 0% |  |  | https://api.systeme.ru/catalog/view/26116DEK
26115DEK | Вилка перен. 3Р+РЕ+N 32А 380В IP67 ВП-103 | 1095 | За штуку | DEKraft | DEKFD | Энергетика Базовая | 15PVB | Dekraft. Промышленные разъемы | DIP | Промышленные разъемы серии 103 | S30 | N | C3(9) | N | C3(11) | 1 |  |  | 3 | Импортный |  | 2023-10-31 | 1314 | 1095 | 0% |  |  | https://api.systeme.ru/catalog/view/26115DEK
26111DEK | Вилка перен. 3Р+РЕ 32А 380В IP67 ВП-103 | 941.5 | За штуку | DEKraft | DEKFD | Энергетика Базовая | 15PVB | Dekraft. Промышленные разъемы | DIP | Промышленные разъемы серии 103 | S30 | N | C3(9) | N | C3(11) | 1 |  |  | 3 | Импортный |  | 2023-10-31 | 1129.8 | 941.5 | 0% |  |  | https://api.systeme.ru/catalog/view/26111DEK
26114DEK | Вилка перен. 3Р+РЕ+N 16А 380В IP67 ВП-103 | 807 | За штуку | DEKraft | DEKFD | Энергетика Базовая | 15PVB | Dekraft. Промышленные разъемы | DIP | Промышленные разъемы серии 103 | S30 | N | C3(9) | N | C3(11) | 1 |  |  | 3 | Импортный |  | 2023-10-31 | 968.4 | 807 | 0% |  |  | https://api.systeme.ru/catalog/view/26114DEK
26113DEK | Вилка перен. 3Р+РЕ 125А 380В IP67 ВП-103 | 9500 | За штуку | DEKraft | DEKFD | Энергетика Базовая | 15PVB | Dekraft. Промышленные разъемы | DIP | Промышленные разъемы серии 103 | S30 | N | C3(9) | N | C3(11) | 1 |  |  | 3 | Импортный |  | 2023-10-31 | 11400 | 9500 | 0% |  |  | https://api.systeme.ru/catalog/view/26113DEK
26112DEK | Вилка перен. 3Р+РЕ 63А 380В IP67 ВП-103 | 3215 | За штуку | DEKraft | DEKFD | Энергетика Базовая | 15PVB | Dekraft. Промышленные разъемы | DIP | Промышленные разъемы серии 103 | S30 | N | C3(9) | N | C3(11) | 1 |  |  | 3 | Импортный |  | 2023-10-31 | 3858 | 3215 | 0% |  |  | https://api.systeme.ru/catalog/view/26112DEK
26110DEK | Вилка перен. 3Р+РЕ 16А 380В IP67 ВП-103 | 671 | За штуку | DEKraft | DEKFD | Энергетика Базовая | 15PVB | Dekraft. Промышленные разъемы | DIP | Промышленные разъемы серии 103 | S30 | N | C3(9) | N | C3(11) | 1 |  |  | 3 | Импортный |  | 2023-10-31 | 805.2 | 671 | 0% |  |  | https://api.systeme.ru/catalog/view/26110DEK
26109DEK | Вилка перен. 2Р+РЕ 125А 220В IP67 ВП-103 | 8150 | За штуку | DEKraft | DEKFD | Энергетика Базовая | 15PVB | Dekraft. Промышленные разъемы | DIP | Промышленные разъемы серии 103 | S30 | N | C3(9) | N | C3(11) | 1 |  |  | 3 | Импортный |  | 2023-10-31 | 9780 | 8150 | 0% |  |  | https://api.systeme.ru/catalog/view/26109DEK
26108DEK | Вилка перен. 2Р+РЕ 63А 220В IP67 ВП-103 | 2965 | За штуку | DEKraft | DEKFD | Энергетика Базовая | 15PVB | Dekraft. Промышленные разъемы | DIP | Промышленные разъемы серии 103 | S30 | N | C3(9) | N | C3(11) | 1 |  |  | 3 | Импортный |  | 2023-10-31 | 3558 | 2965 | 0% |  |  | https://api.systeme.ru/catalog/view/26108DEK
26107DEK | Вилка перен. 2Р+РЕ 32А 220В IP67 ВП-103 | 914.5 | За штуку | DEKraft | DEKFD | Энергетика Базовая | 15PVB | Dekraft. Промышленные разъемы | DIP | Промышленные разъемы серии 103 | S30 | N | C3(9) | N | C3(11) | 1 |  |  | 3 | Импортный |  | 2023-10-31 | 1097.4 | 914.5 | 0% |  |  | https://api.systeme.ru/catalog/view/26107DEK
26106DEK | Вилка перен. 2Р+РЕ 16А 220В IP67 ВП-103 | 517 | За штуку | DEKraft | DEKFD | Энергетика Базовая | 15PVB | Dekraft. Промышленные разъемы | DIP | Промышленные разъемы серии 103 | S30 | N | C3(9) | N | C3(11) | 1 |  |  | 3 | Импортный |  | 2023-10-31 | 620.4 | 517 | 0% |  |  | https://api.systeme.ru/catalog/view/26106DEK
26105DEK | Вилка перен. 3Р+РЕ+N 32А 380В IP44 ВП-103 | 807 | За штуку | DEKraft | DEKFD | Энергетика Базовая | 15PVB | Dekraft. Промышленные разъемы | DIP | Промышленные разъемы серии 103 | S30 | N | C3(9) | N | C3(11) | 1 |  |  | 3 | Импортный |  | 2023-10-31 | 968.4 | 807 | 0% |  |  | https://api.systeme.ru/catalog/view/26105DEK
26104DEK | Вилка перен. 3Р+РЕ+N 16А 380В IP44 ВП-103 | 671 | За штуку | DEKraft | DEKFD | Энергетика Базовая | 15PVB | Dekraft. Промышленные разъемы | DIP | Промышленные разъемы серии 103 | S30 | N | C3(9) | N | C3(11) | 1 |  |  | 3 | Импортный |  | 2023-10-31 | 805.2 | 671 | 0% |  |  | https://api.systeme.ru/catalog/view/26104DEK
26103DEK | Вилка перен. 3Р+РЕ 32А 380В IP44 ВП-103 | 672 | За штуку | DEKraft | DEKFD | Энергетика Базовая | 15PVB | Dekraft. Промышленные разъемы | DIP | Промышленные разъемы серии 103 | S30 | N | C3(9) | N | C3(11) | 1 |  |  | 3 | Импортный |  | 2023-10-31 | 806.4 | 672 | 0% |  |  | https://api.systeme.ru/catalog/view/26103DEK
26293DEK | Адаптер трехлучевой 2Р+РЕ 32А 250В IP67 АП-103 | 3680 | За штуку | DEKraft | DEKFD | Энергетика Базовая | 15PVB | Dekraft. Промышленные разъемы | DIP | Промышленные разъемы серии 103 | S30 | N | C3(9) | N | C3(11) | 1 |  |  | 3 | Импортный |  | 2023-10-31 | 4416 | 3680 | 0% |  |  | https://api.systeme.ru/catalog/view/26293DEK
26292DEK | Адаптер трехлучевой 2Р+РЕ 16А 250В IP67 АП-103 | 2830 | За штуку | DEKraft | DEKFD | Энергетика Базовая | 15PVB | Dekraft. Промышленные разъемы | DIP | Промышленные разъемы серии 103 | S30 | N | C3(9) | N | C3(11) | 1 |  |  | 3 | Импортный |  | 2023-10-31 | 3396 | 2830 | 0% |  |  | https://api.systeme.ru/catalog/view/26292DEK
26291DEK | Адаптер трехлучевой 2Р+РЕ 32А 250В IP44 АП-103 | 3575 | За штуку | DEKraft | DEKFD | Энергетика Базовая | 15PVB | Dekraft. Промышленные разъемы | DIP | Промышленные разъемы серии 103 | S30 | N | C3(9) | N | C3(11) | 1 |  |  | 3 | Импортный |  | 2023-10-31 | 4290 | 3575 | 0% |  |  | https://api.systeme.ru/catalog/view/26291DEK
26290DEK | Адаптер трехлучевой 2Р+РЕ 16А 250В IP44 АП-103 | 2535 | За штуку | DEKraft | DEKFD | Энергетика Базовая | 15PVB | Dekraft. Промышленные разъемы | DIP | Промышленные разъемы серии 103 | S30 | N | C3(9) | N | C3(11) | 1 |  |  | 3 | Импортный |  | 2023-10-31 | 3042 | 2535 | 0% |  |  | https://api.systeme.ru/catalog/view/26290DEK
26276DEK | Розетка для скрытой проводки 3Р+РЕ+N 63А 380В IP67 РЩ-103 | 4450 | За штуку | DEKraft | DEKFD | Энергетика Базовая | 15PVB | Dekraft. Промышленные разъемы | DIP | Промышленные разъемы серии 103 | S30 | N | C3(9) | N | C3(11) | 1 |  |  | 3 | Импортный |  | 2023-10-31 | 5340 | 4450 | 0% |  |  | https://api.systeme.ru/catalog/view/26276DEK
26275DEK | Розетка для скрытой проводки 3Р+РЕ+N 32А 380В IP67 РЩ-103 | 1160 | За штуку | DEKraft | DEKFD | Энергетика Базовая | 15PVB | Dekraft. Промышленные разъемы | DIP | Промышленные разъемы серии 103 | S30 | N | C3(9) | N | C3(11) | 1 |  |  | 3 | Импортный |  | 2023-10-31 | 1392 | 1160 | 0% |  |  | https://api.systeme.ru/catalog/view/26275DEK
26274DEK | Розетка для скрытой проводки 3Р+РЕ+N 16А 380В IP67 РЩ-103 | 802.5 | За штуку | DEKraft | DEKFD | Энергетика Базовая | 15PVB | Dekraft. Промышленные разъемы | DIP | Промышленные разъемы серии 103 | S30 | N | C3(9) | N | C3(11) | 1 |  |  | 3 | Импортный |  | 2023-10-31 | 963 | 802.5 | 0% |  |  | https://api.systeme.ru/catalog/view/26274DEK
26273DEK | Розетка для скрытой проводки 3Р+РЕ 125А 380В IP67 РЩ-103 | 10900 | За штуку | DEKraft | DEKFD | Энергетика Базовая | 15PVB | Dekraft. Промышленные разъемы | DIP | Промышленные разъемы серии 103 | S30 | N | C3(9) | N | C3(11) | 1 |  |  | 3 | Импортный |  | 2023-10-31 | 13080 | 10900 | 0% |  |  | https://api.systeme.ru/catalog/view/26273DEK
26272DEK | Розетка для скрытой проводки 3Р+РЕ 63А 380В IP67 РЩ-103 | 3860 | За штуку | DEKraft | DEKFD | Энергетика Базовая | 15PVB | Dekraft. Промышленные разъемы | DIP | Промышленные разъемы серии 103 | S30 | N | C3(9) | N | C3(11) | 1 |  |  | 3 | Импортный |  | 2023-10-31 | 4632 | 3860 | 0% |  |  | https://api.systeme.ru/catalog/view/26272DEK
26271DEK | Розетка для скрытой проводки 3Р+РЕ 32А 380В IP67 РЩ-103 | 925 | За штуку | DEKraft | DEKFD | Энергетика Базовая | 15PVB | Dekraft. Промышленные разъемы | DIP | Промышленные разъемы серии 103 | S30 | N | C3(9) | N | C3(11) | 1 |  |  | 3 | Импортный |  | 2023-10-31 | 1110 | 925 | 0% |  |  | https://api.systeme.ru/catalog/view/26271DEK
26270DEK | Розетка для скрытой проводки 3Р+РЕ 16А 380В IP67 РЩ-103 | 689 | За штуку | DEKraft | DEKFD | Энергетика Базовая | 15PVB | Dekraft. Промышленные разъемы | DIP | Промышленные разъемы серии 103 | S30 | N | C3(9) | N | C3(11) | 1 |  |  | 3 | Импортный |  | 2023-10-31 | 826.8 | 689 | 0% |  |  | https://api.systeme.ru/catalog/view/26270DEK
26269DEK | Розетка для скрытой проводки 2Р+РЕ 125А 220В IP67 РЩ-103 | 11000 | За штуку | DEKraft | DEKFD | Энергетика Базовая | 15PVB | Dekraft. Промышленные разъемы | DIP | Промышленные разъемы серии 103 | S30 | N | C3(9) | N | C3(11) | 1 |  |  | 3 | Импортный |  | 2023-10-31 | 13200 | 11000 | 0% |  |  | https://api.systeme.ru/catalog/view/26269DEK
26268DEK | Розетка для скрытой проводки 2Р+РЕ 63А 220В IP67 РЩ-103 | 3510 | За штуку | DEKraft | DEKFD | Энергетика Базовая | 15PVB | Dekraft. Промышленные разъемы | DIP | Промышленные разъемы серии 103 | S30 | N | C3(9) | N | C3(11) | 1 |  |  | 3 | Импортный |  | 2023-10-31 | 4212 | 3510 | 0% |  |  | https://api.systeme.ru/catalog/view/26268DEK
26267DEK | Розетка для скрытой проводки 2Р+РЕ 32А 220В IP67 РЩ-103 | 851 | За штуку | DEKraft | DEKFD | Энергетика Базовая | 15PVB | Dekraft. Промышленные разъемы | DIP | Промышленные разъемы серии 103 | S30 | N | C3(9) | N | C3(11) | 1 |  |  | 3 | Импортный |  | 2023-10-31 | 1021.2 | 851 | 0% |  |  | https://api.systeme.ru/catalog/view/26267DEK
26266DEK | Розетка для скрытой проводки 2Р+РЕ 16А 220В IP67 РЩ-103 | 672 | За штуку | DEKraft | DEKFD | Энергетика Базовая | 15PVB | Dekraft. Промышленные разъемы | DIP | Промышленные разъемы серии 103 | S30 | N | C3(9) | N | C3(11) | 1 |  |  | 3 | Импортный |  | 2023-10-31 | 806.4 | 672 | 0% |  |  | https://api.systeme.ru/catalog/view/26266DEK
26265DEK | Розетка для скрытой проводки 3Р+РЕ+N 32А 380В IP44 РЩ-103 | 843 | За штуку | DEKraft | DEKFD | Энергетика Базовая | 15PVB | Dekraft. Промышленные разъемы | DIP | Промышленные разъемы серии 103 | S30 | N | C3(9) | N | C3(11) | 1 |  |  | 3 | Импортный |  | 2023-10-31 | 1011.6 | 843 | 0% |  |  | https://api.systeme.ru/catalog/view/26265DEK
26264DEK | Розетка для скрытой проводки 3Р+РЕ+N 16А 380В IP44 РЩ-103 | 605 | За штуку | DEKraft | DEKFD | Энергетика Базовая | 15PVB | Dekraft. Промышленные разъемы | DIP | Промышленные разъемы серии 103 | S30 | N | C3(9) | N | C3(11) | 1 |  |  | 3 | Импортный |  | 2023-10-31 | 726 | 605 | 0% |  |  | https://api.systeme.ru/catalog/view/26264DEK
26263DEK | Розетка для скрытой проводки 3Р+РЕ 32А 380В IP44 РЩ-103 | 721.5 | За штуку | DEKraft | DEKFD | Энергетика Базовая | 15PVB | Dekraft. Промышленные разъемы | DIP | Промышленные разъемы серии 103 | S30 | N | C3(9) | N | C3(11) | 1 |  |  | 3 | Импортный |  | 2023-10-31 | 865.8 | 721.5 | 0% |  |  | https://api.systeme.ru/catalog/view/26263DEK
26262DEK | Розетка для скрытой проводки 3Р+РЕ 16А 380В IP44 РЩ-103 | 524.5 | За штуку | DEKraft | DEKFD | Энергетика Базовая | 15PVB | Dekraft. Промышленные разъемы | DIP | Промышленные разъемы серии 103 | S30 | N | C3(9) | N | C3(11) | 1 |  |  | 3 | Импортный |  | 2023-10-31 | 629.4 | 524.5 | 0% |  |  | https://api.systeme.ru/catalog/view/26262DEK
26261DEK | Розетка для скрытой проводки 2Р+РЕ 32А 220В IP44 РЩ-103 | 675 | За штуку | DEKraft | DEKFD | Энергетика Базовая | 15PVB | Dekraft. Промышленные разъемы | DIP | Промышленные разъемы серии 103 | S30 | N | C3(9) | N | C3(11) | 1 |  |  | 3 | Импортный |  | 2023-10-31 | 810 | 675 | 0% |  |  | https://api.systeme.ru/catalog/view/26261DEK
26260DEK | Розетка для скрытой проводки 2Р+РЕ 16А 220В IP44 РЩ-103 | 462 | За штуку | DEKraft | DEKFD | Энергетика Базовая | 15PVB | Dekraft. Промышленные разъемы | DIP | Промышленные разъемы серии 103 | S30 | N | C3(9) | N | C3(11) | 1 |  |  | 3 | Импортный |  | 2023-10-31 | 554.4 | 462 | 0% |  |  | https://api.systeme.ru/catalog/view/26260DEK
26244DEK | Вилка для скрытой проводки 3Р+РЕ+N 125А 380В IP67 ВЩ-103 | 11550 | За штуку | DEKraft | DEKFD | Энергетика Базовая | 15PVB | Dekraft. Промышленные разъемы | DIP | Промышленные разъемы серии 103 | S30 | N | C3(9) | N | C3(11) | 1 |  |  | 3 | Импортный |  | 2023-10-31 | 13860 | 11550 | 0% |  |  | https://api.systeme.ru/catalog/view/26244DEK
26243DEK | Вилка для скрытой проводки 3Р+РЕ+N 63А 380В IP67 ВЩ-103 | 3635 | За штуку | DEKraft | DEKFD | Энергетика Базовая | 15PVB | Dekraft. Промышленные разъемы | DIP | Промышленные разъемы серии 103 | S30 | N | C3(9) | N | C3(11) | 1 |  |  | 3 | Импортный |  | 2023-10-31 | 4362 | 3635 | 0% |  |  | https://api.systeme.ru/catalog/view/26243DEK
26242DEK | Вилка для скрытой проводки 3Р+РЕ+N 32А 380В IP67 ВЩ-103 | 1485 | За штуку | DEKraft | DEKFD | Энергетика Базовая | 15PVB | Dekraft. Промышленные разъемы | DIP | Промышленные разъемы серии 103 | S30 | N | C3(9) | N | C3(11) | 1 |  |  | 3 | Импортный |  | 2023-10-31 | 1782 | 1485 | 0% |  |  | https://api.systeme.ru/catalog/view/26242DEK
26241DEK | Вилка для скрытой проводки 3Р+РЕ+N 16А 380В IP67 ВЩ-103 | 1080 | За штуку | DEKraft | DEKFD | Энергетика Базовая | 15PVB | Dekraft. Промышленные разъемы | DIP | Промышленные разъемы серии 103 | S30 | N | C3(9) | N | C3(11) | 1 |  |  | 3 | Импортный |  | 2023-10-31 | 1296 | 1080 | 0% |  |  | https://api.systeme.ru/catalog/view/26241DEK
26240DEK | Вилка для скрытой проводки 3Р+РЕ 125А 380В IP67 ВЩ-103 | 9500 | За штуку | DEKraft | DEKFD | Энергетика Базовая | 15PVB | Dekraft. Промышленные разъемы | DIP | Промышленные разъемы серии 103 | S30 | N | C3(9) | N | C3(11) | 1 |  |  | 3 | Импортный |  | 2023-10-31 | 11400 | 9500 | 0% |  |  | https://api.systeme.ru/catalog/view/26240DEK
26239DEK | Вилка для скрытой проводки 3Р+РЕ 63А 380В IP67 ВЩ-103 | 3510 | За штуку | DEKraft | DEKFD | Энергетика Базовая | 15PVB | Dekraft. Промышленные разъемы | DIP | Промышленные разъемы серии 103 | S30 | N | C3(9) | N | C3(11) | 1 |  |  | 3 | Импортный |  | 2023-10-31 | 4212 | 3510 | 0% |  |  | https://api.systeme.ru/catalog/view/26239DEK
26238DEK | Вилка для скрытой проводки 3Р+РЕ 32А 380В IP67 ВЩ-103 | 1210 | За штуку | DEKraft | DEKFD | Энергетика Базовая | 15PVB | Dekraft. Промышленные разъемы | DIP | Промышленные разъемы серии 103 | S30 | N | C3(9) | N | C3(11) | 1 |  |  | 3 | Импортный |  | 2023-10-31 | 1452 | 1210 | 0% |  |  | https://api.systeme.ru/catalog/view/26238DEK
26237DEK | Вилка для скрытой проводки 3Р+РЕ 16А 380В IP67 ВЩ-103 | 941.5 | За штуку | DEKraft | DEKFD | Энергетика Базовая | 15PVB | Dekraft. Промышленные разъемы | DIP | Промышленные разъемы серии 103 | S30 | N | C3(9) | N | C3(11) | 1 |  |  | 3 | Импортный |  | 2023-10-31 | 1129.8 | 941.5 | 0% |  |  | https://api.systeme.ru/catalog/view/26237DEK
26236DEK | Вилка для скрытой проводки 2Р+РЕ 125А 220В IP67 ВЩ-103 | 9200 | За штуку | DEKraft | DEKFD | Энергетика Базовая | 15PVB | Dekraft. Промышленные разъемы | DIP | Промышленные разъемы серии 103 | S30 | N | C3(9) | N | C3(11) | 1 |  |  | 3 | Импортный |  | 2023-10-31 | 11040 | 9200 | 0% |  |  | https://api.systeme.ru/catalog/view/26236DEK
26235DEK | Вилка для скрытой проводки 2Р+РЕ 63А 220В IP67 ВЩ-103 | 3100 | За штуку | DEKraft | DEKFD | Энергетика Базовая | 15PVB | Dekraft. Промышленные разъемы | DIP | Промышленные разъемы серии 103 | S30 | N | C3(9) | N | C3(11) | 1 |  |  | 3 | Импортный |  | 2023-10-31 | 3720 | 3100 | 0% |  |  | https://api.systeme.ru/catalog/view/26235DEK
26234DEK | Вилка для скрытой проводки 2Р+РЕ 32А 220В IP67 ВЩ-103 | 1080 | За штуку | DEKraft | DEKFD | Энергетика Базовая | 15PVB | Dekraft. Промышленные разъемы | DIP | Промышленные разъемы серии 103 | S30 | N | C3(9) | N | C3(11) | 1 |  |  | 3 | Импортный |  | 2023-10-31 | 1296 | 1080 | 0% |  |  | https://api.systeme.ru/catalog/view/26234DEK
26233DEK | Вилка для скрытой проводки 2Р+РЕ 16А 220В IP67 ВЩ-103 | 887.5 | За штуку | DEKraft | DEKFD | Энергетика Базовая | 15PVB | Dekraft. Промышленные разъемы | DIP | Промышленные разъемы серии 103 | S30 | N | C3(9) | N | C3(11) | 1 |  |  | 3 | Импортный |  | 2023-10-31 | 1065 | 887.5 | 0% |  |  | https://api.systeme.ru/catalog/view/26233DEK
26277DEK | Розетка для скрытой проводки 3Р+РЕ+N 125А 380В IP67 РЩ-103 | 12300 | За штуку | DEKraft | DEKFD | Энергетика Базовая | 15PVB | Dekraft. Промышленные разъемы | DIP | Промышленные разъемы серии 103 | S30 | N | C3(9) | N | C3(11) | 1 |  |  | 3 | Импортный |  | 2023-10-31 | 14760 | 12300 | 0% |  |  | https://api.systeme.ru/catalog/view/26277DEK
12413DEK | Авт. выкл. 1+N 40А х-ка D ВА-103 4,5кА нов. | 552.5 | За штуку | DEKraft | DEKFD | Энергетика Базовая | 15PVB | Dekraft. Модульные автоматы 6кА ВА-103 | DM3 | Модульные автоматы 6кА ВА-103 | BAS | N | C3(9) | N | C3(11) | 12 |  |  | 5 | Импортный |  | 2023-10-31 | 663 | 552.5 | 0% |  |  | https://api.systeme.ru/catalog/view/12413DEK
12412DEK | Авт. выкл. 1+N 32А х-ка D ВА-103 4,5кА нов. | 536.5 | За штуку | DEKraft | DEKFD | Энергетика Базовая | 15PVB | Dekraft. Модульные автоматы 6кА ВА-103 | DM3 | Модульные автоматы 6кА ВА-103 | BAS | N | C3(9) | N | C3(11) | 12 |  |  | 5 | Импортный |  | 2023-10-31 | 643.8 | 536.5 | 0% |  |  | https://api.systeme.ru/catalog/view/12412DEK
12411DEK | Авт. выкл. 1+N 25А х-ка D ВА-103 4,5кА нов. | 505.5 | За штуку | DEKraft | DEKFD | Энергетика Базовая | 15PVB | Dekraft. Модульные автоматы 6кА ВА-103 | DM3 | Модульные автоматы 6кА ВА-103 | BAS | N | C3(9) | N | C3(11) | 12 |  |  | 5 | Импортный |  | 2023-10-31 | 606.6 | 505.5 | 0% |  |  | https://api.systeme.ru/catalog/view/12411DEK
12410DEK | Авт. выкл. 1+N 20А х-ка D ВА-103 4,5кА нов. | 513 | За штуку | DEKraft | DEKFD | Энергетика Базовая | 15PVB | Dekraft. Модульные автоматы 6кА ВА-103 | DM3 | Модульные автоматы 6кА ВА-103 | BAS | N | C3(9) | N | C3(11) | 12 |  |  | 5 | Импортный |  | 2023-10-31 | 615.6 | 513 | 0% |  |  | https://api.systeme.ru/catalog/view/12410DEK
12409DEK | Авт. выкл. 1+N 16А х-ка D ВА-103 4,5кА нов. | 505.5 | За штуку | DEKraft | DEKFD | Энергетика Базовая | 15PVB | Dekraft. Модульные автоматы 6кА ВА-103 | DM3 | Модульные автоматы 6кА ВА-103 | BAS | N | C3(9) | N | C3(11) | 12 |  |  | 5 | Импортный |  | 2023-10-31 | 606.6 | 505.5 | 0% |  |  | https://api.systeme.ru/catalog/view/12409DEK
12408DEK | Авт. выкл. 1+N 10А х-ка D ВА-103 4,5кА нов. | 513 | За штуку | DEKraft | DEKFD | Энергетика Базовая | 15PVB | Dekraft. Модульные автоматы 6кА ВА-103 | DM3 | Модульные автоматы 6кА ВА-103 | BAS | N | C3(9) | N | C3(11) | 12 |  |  | 5 | Импортный |  | 2023-10-31 | 615.6 | 513 | 0% |  |  | https://api.systeme.ru/catalog/view/12408DEK
12407DEK | Авт. выкл. 1+N 6А х-ка D ВА-103 4,5кА нов. | 521.5 | За штуку | DEKraft | DEKFD | Энергетика Базовая | 15PVB | Dekraft. Модульные автоматы 6кА ВА-103 | DM3 | Модульные автоматы 6кА ВА-103 | BAS | N | C3(9) | N | C3(11) | 12 |  |  | 5 | Импортный |  | 2023-10-31 | 625.8 | 521.5 | 0% |  |  | https://api.systeme.ru/catalog/view/12407DEK
12403DEK | Авт. выкл. 1+N 20А х-ка C ВА-103 4,5кА нов. | 440.5 | За штуку | DEKraft | DEKFD | Энергетика Базовая | 15PVB | Dekraft. Модульные автоматы 6кА ВА-103 | DM3 | Модульные автоматы 6кА ВА-103 | BAS | N | C3(9) | N | C3(11) | 12 |  |  | 5 | Импортный |  | 2023-10-31 | 528.6 | 440.5 | 0% |  |  | https://api.systeme.ru/catalog/view/12403DEK
12402DEK | Авт. выкл. 1+N 16А х-ка C ВА-103 4,5кА нов. | 440.5 | За штуку | DEKraft | DEKFD | Энергетика Базовая | 15PVB | Dekraft. Модульные автоматы 6кА ВА-103 | DM3 | Модульные автоматы 6кА ВА-103 | BAS | S | C2 | N | C3(11) | 12 |  |  | 5 | Импортный |  | 2023-10-31 | 528.6 | 440.5 | 0% |  |  | https://api.systeme.ru/catalog/view/12402DEK
12401DEK | Авт. выкл. 1+N 10А х-ка C ВА-103 4,5кА нов. | 440.5 | За штуку | DEKraft | DEKFD | Энергетика Базовая | 15PVB | Dekraft. Модульные автоматы 6кА ВА-103 | DM3 | Модульные автоматы 6кА ВА-103 | BAS | S | C2 | N | C3(11) | 12 |  |  | 5 | Импортный |  | 2023-10-31 | 528.6 | 440.5 | 0% |  |  | https://api.systeme.ru/catalog/view/12401DEK
12400DEK | Авт. выкл. 1+N 6А х-ка C ВА-103 4,5кА нов. | 440.5 | За штуку | DEKraft | DEKFD | Энергетика Базовая | 15PVB | Dekraft. Модульные автоматы 6кА ВА-103 | DM3 | Модульные автоматы 6кА ВА-103 | BAS | S | C2 | N | C3(11) | 12 |  |  | 5 | Импортный |  | 2023-10-31 | 528.6 | 440.5 | 0% |  |  | https://api.systeme.ru/catalog/view/12400DEK
14309DEK | ВДТ 4P 100A 300мА тип A 6кА УЗО-03 нов. | 4420 | За штуку | DEKraft | DEKFD | Энергетика Базовая | 15PVB | Dekraft. ВДТ электромеханические УЗО-03 | DR2 | ВДТ электромеханические УЗО-03 | BAS | N | C3(8) | N | C3(10) | 1 |  |  | 5 | Импортный |  | 2023-10-31 | 5304 | 4420 | 0% |  |  | https://api.systeme.ru/catalog/view/14309DEK
14308DEK | ВДТ 4P 80А 300мА тип A 6кА УЗО-03 нов. | 4275 | За штуку | DEKraft | DEKFD | Энергетика Базовая | 15PVB | Dekraft. ВДТ электромеханические УЗО-03 | DR2 | ВДТ электромеханические УЗО-03 | BAS | N | C3(8) | N | C3(10) | 1 |  |  | 5 | Импортный |  | 2023-10-31 | 5130 | 4275 | 0% |  |  | https://api.systeme.ru/catalog/view/14308DEK
14307DEK | ВДТ 4P 63А 300мА тип A 6кА УЗО-03 нов. | 3560 | За штуку | DEKraft | DEKFD | Энергетика Базовая | 15PVB | Dekraft. ВДТ электромеханические УЗО-03 | DR2 | ВДТ электромеханические УЗО-03 | BAS | S | C1 | N | C3(10) | 1 |  |  | 5 | Импортный |  | 2023-10-31 | 4272 | 3560 | 0% |  |  | https://api.systeme.ru/catalog/view/14307DEK
14306DEK | ВДТ 4P 40А 300мА тип A 6кА УЗО-03 нов. | 3495 | За штуку | DEKraft | DEKFD | Энергетика Базовая | 15PVB | Dekraft. ВДТ электромеханические УЗО-03 | DR2 | ВДТ электромеханические УЗО-03 | BAS | S | C1 | N | C3(10) | 1 |  |  | 5 | Импортный |  | 2023-10-31 | 4194 | 3495 | 0% |  |  | https://api.systeme.ru/catalog/view/14306DEK
14305DEK | ВДТ 4P 32А 300мА тип A 6кА УЗО-03 нов. | 3495 | За штуку | DEKraft | DEKFD | Энергетика Базовая | 15PVB | Dekraft. ВДТ электромеханические УЗО-03 | DR2 | ВДТ электромеханические УЗО-03 | BAS | N | C3(8) | N | C3(10) | 1 |  |  | 5 | Импортный |  | 2023-10-31 | 4194 | 3495 | 0% |  |  | https://api.systeme.ru/catalog/view/14305DEK
14304DEK | ВДТ 4P 25А 300мА тип A 6кА УЗО-03 нов. | 3425 | За штуку | DEKraft | DEKFD | Энергетика Базовая | 15PVB | Dekraft. ВДТ электромеханические УЗО-03 | DR2 | ВДТ электромеханические УЗО-03 | BAS | S | C2 | N | C3(10) | 1 |  |  | 5 | Импортный |  | 2023-10-31 | 4110 | 3425 | 0% |  |  | https://api.systeme.ru/catalog/view/14304DEK
14303DEK | ВДТ 4P 16А 300мА тип A 6кА УЗО-03 нов. | 3425 | За штуку | DEKraft | DEKFD | Энергетика Базовая | 15PVB | Dekraft. ВДТ электромеханические УЗО-03 | DR2 | ВДТ электромеханические УЗО-03 | BAS | N | C3(8) | N | C3(10) | 1 |  |  | 5 | Импортный |  | 2023-10-31 | 4110 | 3425 | 0% |  |  | https://api.systeme.ru/catalog/view/14303DEK
14302DEK | ВДТ 4P 10А 300мА тип A 6кА УЗО-03 нов. | 3560 | За штуку | DEKraft | DEKFD | Энергетика Базовая | 15PVB | Dekraft. ВДТ электромеханические УЗО-03 | DR2 | ВДТ электромеханические УЗО-03 | BAS | N | C3(8) | N | C3(10) | 1 |  |  | 5 | Импортный |  | 2023-10-31 | 4272 | 3560 | 0% |  |  | https://api.systeme.ru/catalog/view/14302DEK
14301DEK | ВДТ 4P 100A 100мА тип A 6кА УЗО-03 нов. | 4420 | За штуку | DEKraft | DEKFD | Энергетика Базовая | 15PVB | Dekraft. ВДТ электромеханические УЗО-03 | DR2 | ВДТ электромеханические УЗО-03 | BAS | N | C3(8) | N | C3(10) | 1 |  |  | 5 | Импортный |  | 2023-10-31 | 5304 | 4420 | 0% |  |  | https://api.systeme.ru/catalog/view/14301DEK
14300DEK | ВДТ 4P 80А 100мА тип A 6кА УЗО-03 нов. | 4275 | За штуку | DEKraft | DEKFD | Энергетика Базовая | 15PVB | Dekraft. ВДТ электромеханические УЗО-03 | DR2 | ВДТ электромеханические УЗО-03 | BAS | N | C3(8) | N | C3(10) | 1 |  |  | 5 | Импортный |  | 2023-10-31 | 5130 | 4275 | 0% |  |  | https://api.systeme.ru/catalog/view/14300DEK
14299DEK | ВДТ 4P 63А 100мА тип A 6кА УЗО-03 нов. | 3560 | За штуку | DEKraft | DEKFD | Энергетика Базовая | 15PVB | Dekraft. ВДТ электромеханические УЗО-03 | DR2 | ВДТ электромеханические УЗО-03 | BAS | S | C2 | N | C3(10) | 1 |  |  | 5 | Импортный |  | 2023-10-31 | 4272 | 3560 | 0% |  |  | https://api.systeme.ru/catalog/view/14299DEK
14298DEK | ВДТ 4P 40А 100мА тип A 6кА УЗО-03 нов. | 3495 | За штуку | DEKraft | DEKFD | Энергетика Базовая | 15PVB | Dekraft. ВДТ электромеханические УЗО-03 | DR2 | ВДТ электромеханические УЗО-03 | BAS | N | C3(8) | N | C3(10) | 1 |  |  | 5 | Импортный |  | 2023-10-31 | 4194 | 3495 | 0% |  |  | https://api.systeme.ru/catalog/view/14298DEK
14297DEK | ВДТ 4P 32А 100мА тип A 6кА УЗО-03 нов. | 3495 | За штуку | DEKraft | DEKFD | Энергетика Базовая | 15PVB | Dekraft. ВДТ электромеханические УЗО-03 | DR2 | ВДТ электромеханические УЗО-03 | BAS | N | C3(8) | N | C3(10) | 1 |  |  | 5 | Импортный |  | 2023-10-31 | 4194 | 3495 | 0% |  |  | https://api.systeme.ru/catalog/view/14297DEK
14296DEK | ВДТ 4P 25А 100мА тип A 6кА УЗО-03 нов. | 3425 | За штуку | DEKraft | DEKFD | Энергетика Базовая | 15PVB | Dekraft. ВДТ электромеханические УЗО-03 | DR2 | ВДТ электромеханические УЗО-03 | BAS | N | C3(8) | N | C3(10) | 1 |  |  | 5 | Импортный |  | 2023-10-31 | 4110 | 3425 | 0% |  |  | https://api.systeme.ru/catalog/view/14296DEK
14295DEK | ВДТ 4P 16А 100мА тип A 6кА УЗО-03 нов. | 3425 | За штуку | DEKraft | DEKFD | Энергетика Базовая | 15PVB | Dekraft. ВДТ электромеханические УЗО-03 | DR2 | ВДТ электромеханические УЗО-03 | BAS | N | C3(8) | N | C3(10) | 1 |  |  | 5 | Импортный |  | 2023-10-31 | 4110 | 3425 | 0% |  |  | https://api.systeme.ru/catalog/view/14295DEK
14294DEK | ВДТ 4P 10А 100мА тип A 6кА УЗО-03 нов. | 3560 | За штуку | DEKraft | DEKFD | Энергетика Базовая | 15PVB | Dekraft. ВДТ электромеханические УЗО-03 | DR2 | ВДТ электромеханические УЗО-03 | BAS | N | C3(8) | N | C3(10) | 1 |  |  | 5 | Импортный |  | 2023-10-31 | 4272 | 3560 | 0% |  |  | https://api.systeme.ru/catalog/view/14294DEK
14293DEK | ВДТ 4P 100A 30мА тип A 6кА УЗО-03 нов. | 3860 | За штуку | DEKraft | DEKFD | Энергетика Базовая | 15PVB | Dekraft. ВДТ электромеханические УЗО-03 | DR2 | ВДТ электромеханические УЗО-03 | BAS | N | C3(8) | N | C3(10) | 1 |  |  | 5 | Импортный |  | 2023-10-31 | 4632 | 3860 | 0% |  |  | https://api.systeme.ru/catalog/view/14293DEK
14292DEK | ВДТ 4P 80А 30мА тип A 6кА УЗО-03 нов. | 3720 | За штуку | DEKraft | DEKFD | Энергетика Базовая | 15PVB | Dekraft. ВДТ электромеханические УЗО-03 | DR2 | ВДТ электромеханические УЗО-03 | BAS | N | C3(8) | N | C3(10) | 1 |  |  | 5 | Импортный |  | 2023-10-31 | 4464 | 3720 | 0% |  |  | https://api.systeme.ru/catalog/view/14292DEK
14291DEK | ВДТ 4P 63А 30мА тип A 6кА УЗО-03 нов. | 2890 | За штуку | DEKraft | DEKFD | Энергетика Базовая | 15PVB | Dekraft. ВДТ электромеханические УЗО-03 | DR2 | ВДТ электромеханические УЗО-03 | BAS | S | C1 | N | C3(10) | 1 |  |  | 5 | Импортный |  | 2023-10-31 | 3468 | 2890 | 0% |  |  | https://api.systeme.ru/catalog/view/14291DEK
14290DEK | ВДТ 4P 40А 30мА тип A 6кА УЗО-03 нов. | 2505 | За штуку | DEKraft | DEKFD | Энергетика Базовая | 15PVB | Dekraft. ВДТ электромеханические УЗО-03 | DR2 | ВДТ электромеханические УЗО-03 | BAS | S | C1 | N | C3(10) | 1 |  |  | 5 | Импортный |  | 2023-10-31 | 3006 | 2505 | 0% |  |  | https://api.systeme.ru/catalog/view/14290DEK
14289DEK | ВДТ 4P 32А 30мА тип A 6кА УЗО-03 нов. | 2420 | За штуку | DEKraft | DEKFD | Энергетика Базовая | 15PVB | Dekraft. ВДТ электромеханические УЗО-03 | DR2 | ВДТ электромеханические УЗО-03 | BAS | S | C1 | N | C3(10) | 1 |  |  | 5 | Импортный |  | 2023-10-31 | 2904 | 2420 | 0% |  |  | https://api.systeme.ru/catalog/view/14289DEK
14288DEK | ВДТ 4P 25А 30мА тип A 6кА УЗО-03 нов. | 2650 | За штуку | DEKraft | DEKFD | Энергетика Базовая | 15PVB | Dekraft. ВДТ электромеханические УЗО-03 | DR2 | ВДТ электромеханические УЗО-03 | BAS | S | C1 | N | C3(10) | 1 |  |  | 5 | Импортный |  | 2023-10-31 | 3180 | 2650 | 0% |  |  | https://api.systeme.ru/catalog/view/14288DEK
14284DEK | ВДТ 2P 80А 300мА тип A 6кА УЗО-03 нов. | 2925 | За штуку | DEKraft | DEKFD | Энергетика Базовая | 15PVB | Dekraft. ВДТ электромеханические УЗО-03 | DR2 | ВДТ электромеханические УЗО-03 | BAS | S | C2 | N | C3(10) | 1 |  |  | 5 | Импортный |  | 2023-10-31 | 3510 | 2925 | 0% |  |  | https://api.systeme.ru/catalog/view/14284DEK
12406DEK | Авт. выкл. 1+N 40А х-ка C ВА-103 4,5кА нов. | 473.5 | За штуку | DEKraft | DEKFD | Энергетика Базовая | 15PVB | Dekraft. Модульные автоматы 6кА ВА-103 | DM3 | Модульные автоматы 6кА ВА-103 | BAS | S | C2 | N | C3(11) | 12 |  |  | 5 | Импортный |  | 2023-10-31 | 568.2 | 473.5 | 0% |  |  | https://api.systeme.ru/catalog/view/12406DEK
12405DEK | Авт. выкл. 1+N 32А х-ка C ВА-103 4,5кА нов. | 440.5 | За штуку | DEKraft | DEKFD | Энергетика Базовая | 15PVB | Dekraft. Модульные автоматы 6кА ВА-103 | DM3 | Модульные автоматы 6кА ВА-103 | BAS | N | C3(9) | N | C3(11) | 12 |  |  | 5 | Импортный |  | 2023-10-31 | 528.6 | 440.5 | 0% |  |  | https://api.systeme.ru/catalog/view/12405DEK
12404DEK | Авт. выкл. 1+N 25А х-ка C ВА-103 4,5кА нов. | 440.5 | За штуку | DEKraft | DEKFD | Энергетика Базовая | 15PVB | Dekraft. Модульные автоматы 6кА ВА-103 | DM3 | Модульные автоматы 6кА ВА-103 | BAS | S | C2 | N | C3(11) | 12 |  |  | 5 | Импортный |  | 2023-10-31 | 528.6 | 440.5 | 0% |  |  | https://api.systeme.ru/catalog/view/12404DEK
14287DEK | ВДТ 4P 16А 30мА тип A 6кА УЗО-03 нов. | 2420 | За штуку | DEKraft | DEKFD | Энергетика Базовая | 15PVB | Dekraft. ВДТ электромеханические УЗО-03 | DR2 | ВДТ электромеханические УЗО-03 | BAS | S | C1 | N | C3(10) | 1 |  |  | 5 | Импортный |  | 2023-10-31 | 2904 | 2420 | 0% |  |  | https://api.systeme.ru/catalog/view/14287DEK
14286DEK | ВДТ 4P 10А 30мА тип A 6кА УЗО-03 нов. | 2715 | За штуку | DEKraft | DEKFD | Энергетика Базовая | 15PVB | Dekraft. ВДТ электромеханические УЗО-03 | DR2 | ВДТ электромеханические УЗО-03 | BAS | N | C3(8) | N | C3(10) | 1 |  |  | 5 | Импортный |  | 2023-10-31 | 3258 | 2715 | 0% |  |  | https://api.systeme.ru/catalog/view/14286DEK
14285DEK | ВДТ 2P 100A 300мА тип A 6кА УЗО-03 нов. | 3080 | За штуку | DEKraft | DEKFD | Энергетика Базовая | 15PVB | Dekraft. ВДТ электромеханические УЗО-03 | DR2 | ВДТ электромеханические УЗО-03 | BAS | N | C3(8) | N | C3(10) | 1 |  |  | 5 | Импортный |  | 2023-10-31 | 3696 | 3080 | 0% |  |  | https://api.systeme.ru/catalog/view/14285DEK
14283DEK | ВДТ 2P 63А 300мА тип A 6кА УЗО-03 нов. | 2715 | За штуку | DEKraft | DEKFD | Энергетика Базовая | 15PVB | Dekraft. ВДТ электромеханические УЗО-03 | DR2 | ВДТ электромеханические УЗО-03 | BAS | S | C1 | N | C3(10) | 1 |  |  | 5 | Импортный |  | 2023-10-31 | 3258 | 2715 | 0% |  |  | https://api.systeme.ru/catalog/view/14283DEK
14282DEK | ВДТ 2P 40А 300мА тип A 6кА УЗО-03 нов. | 2785 | За штуку | DEKraft | DEKFD | Энергетика Базовая | 15PVB | Dekraft. ВДТ электромеханические УЗО-03 | DR2 | ВДТ электромеханические УЗО-03 | BAS | N | C3(8) | N | C3(10) | 1 |  |  | 5 | Импортный |  | 2023-10-31 | 3342 | 2785 | 0% |  |  | https://api.systeme.ru/catalog/view/14282DEK
14281DEK | ВДТ 2P 32А 300мА тип A 6кА УЗО-03 нов. | 2785 | За штуку | DEKraft | DEKFD | Энергетика Базовая | 15PVB | Dekraft. ВДТ электромеханические УЗО-03 | DR2 | ВДТ электромеханические УЗО-03 | BAS | N | C3(8) | N | C3(10) | 1 |  |  | 5 | Импортный |  | 2023-10-31 | 3342 | 2785 | 0% |  |  | https://api.systeme.ru/catalog/view/14281DEK
14280DEK | ВДТ 2P 25А 300мА тип A 6кА УЗО-03 нов. | 2785 | За штуку | DEKraft | DEKFD | Энергетика Базовая | 15PVB | Dekraft. ВДТ электромеханические УЗО-03 | DR2 | ВДТ электромеханические УЗО-03 | BAS | S | C2 | N | C3(10) | 1 |  |  | 5 | Импортный |  | 2023-10-31 | 3342 | 2785 | 0% |  |  | https://api.systeme.ru/catalog/view/14280DEK
14279DEK | ВДТ 2P 20А 300мА тип A 6кА УЗО-03 нов. | 2785 | За штуку | DEKraft | DEKFD | Энергетика Базовая | 15PVB | Dekraft. ВДТ электромеханические УЗО-03 | DR2 | ВДТ электромеханические УЗО-03 | BAS | N | C3(8) | N | C3(10) | 1 |  |  | 5 | Импортный |  | 2023-10-31 | 3342 | 2785 | 0% |  |  | https://api.systeme.ru/catalog/view/14279DEK
14278DEK | ВДТ 2P 16А 300мА тип A 6кА УЗО-03 нов. | 2715 | За штуку | DEKraft | DEKFD | Энергетика Базовая | 15PVB | Dekraft. ВДТ электромеханические УЗО-03 | DR2 | ВДТ электромеханические УЗО-03 | BAS | N | C3(8) | N | C3(10) | 1 |  |  | 5 | Импортный |  | 2023-10-31 | 3258 | 2715 | 0% |  |  | https://api.systeme.ru/catalog/view/14278DEK
14277DEK | ВДТ 2P 10А 300мА тип A 6кА УЗО-03 нов. | 3005 | За штуку | DEKraft | DEKFD | Энергетика Базовая | 15PVB | Dekraft. ВДТ электромеханические УЗО-03 | DR2 | ВДТ электромеханические УЗО-03 | BAS | N | C3(8) | N | C3(10) | 1 |  |  | 5 | Импортный |  | 2023-10-31 | 3606 | 3005 | 0% |  |  | https://api.systeme.ru/catalog/view/14277DEK
14276DEK | ВДТ 2P 100A 100мА тип A 6кА УЗО-03 нов. | 3080 | За штуку | DEKraft | DEKFD | Энергетика Базовая | 15PVB | Dekraft. ВДТ электромеханические УЗО-03 | DR2 | ВДТ электромеханические УЗО-03 | BAS | N | C3(8) | N | C3(10) | 1 |  |  | 5 | Импортный |  | 2023-10-31 | 3696 | 3080 | 0% |  |  | https://api.systeme.ru/catalog/view/14276DEK
14275DEK | ВДТ 2P 80А 100мА тип A 6кА УЗО-03 нов. | 2925 | За штуку | DEKraft | DEKFD | Энергетика Базовая | 15PVB | Dekraft. ВДТ электромеханические УЗО-03 | DR2 | ВДТ электромеханические УЗО-03 | BAS | N | C3(8) | N | C3(10) | 1 |  |  | 5 | Импортный |  | 2023-10-31 | 3510 | 2925 | 0% |  |  | https://api.systeme.ru/catalog/view/14275DEK
14274DEK | ВДТ 2P 63А 100мА тип A 6кА УЗО-03 нов. | 2715 | За штуку | DEKraft | DEKFD | Энергетика Базовая | 15PVB | Dekraft. ВДТ электромеханические УЗО-03 | DR2 | ВДТ электромеханические УЗО-03 | BAS | S | C1 | N | C3(10) | 1 |  |  | 5 | Импортный |  | 2023-10-31 | 3258 | 2715 | 0% |  |  | https://api.systeme.ru/catalog/view/14274DEK
14273DEK | ВДТ 2P 40А 100мА тип A 6кА УЗО-03 нов. | 2785 | За штуку | DEKraft | DEKFD | Энергетика Базовая | 15PVB | Dekraft. ВДТ электромеханические УЗО-03 | DR2 | ВДТ электромеханические УЗО-03 | BAS | N | C3(8) | N | C3(10) | 1 |  |  | 5 | Импортный |  | 2023-10-31 | 3342 | 2785 | 0% |  |  | https://api.systeme.ru/catalog/view/14273DEK
14272DEK | ВДТ 2P 32А 100мА тип A 6кА УЗО-03 нов. | 2785 | За штуку | DEKraft | DEKFD | Энергетика Базовая | 15PVB | Dekraft. ВДТ электромеханические УЗО-03 | DR2 | ВДТ электромеханические УЗО-03 | BAS | N | C3(8) | N | C3(10) | 1 |  |  | 5 | Импортный |  | 2023-10-31 | 3342 | 2785 | 0% |  |  | https://api.systeme.ru/catalog/view/14272DEK
14271DEK | ВДТ 2P 25А 100мА тип A 6кА УЗО-03 нов. | 2785 | За штуку | DEKraft | DEKFD | Энергетика Базовая | 15PVB | Dekraft. ВДТ электромеханические УЗО-03 | DR2 | ВДТ электромеханические УЗО-03 | BAS | N | C3(8) | N | C3(10) | 1 |  |  | 5 | Импортный |  | 2023-10-31 | 3342 | 2785 | 0% |  |  | https://api.systeme.ru/catalog/view/14271DEK
14270DEK | ВДТ 2P 20А 100мА тип A 6кА УЗО-03 нов. | 2785 | За штуку | DEKraft | DEKFD | Энергетика Базовая | 15PVB | Dekraft. ВДТ электромеханические УЗО-03 | DR2 | ВДТ электромеханические УЗО-03 | BAS | N | C3(8) | N | C3(10) | 1 |  |  | 5 | Импортный |  | 2023-10-31 | 3342 | 2785 | 0% |  |  | https://api.systeme.ru/catalog/view/14270DEK
14269DEK | ВДТ 2P 16А 100мА тип A 6кА УЗО-03 нов. | 2715 | За штуку | DEKraft | DEKFD | Энергетика Базовая | 15PVB | Dekraft. ВДТ электромеханические УЗО-03 | DR2 | ВДТ электромеханические УЗО-03 | BAS | N | C3(8) | N | C3(10) | 1 |  |  | 5 | Импортный |  | 2023-10-31 | 3258 | 2715 | 0% |  |  | https://api.systeme.ru/catalog/view/14269DEK
14268DEK | ВДТ 2P 10А 100мА тип A 6кА УЗО-03 нов. | 3005 | За штуку | DEKraft | DEKFD | Энергетика Базовая | 15PVB | Dekraft. ВДТ электромеханические УЗО-03 | DR2 | ВДТ электромеханические УЗО-03 | BAS | N | C3(8) | N | C3(10) | 1 |  |  | 5 | Импортный |  | 2023-10-31 | 3606 | 3005 | 0% |  |  | https://api.systeme.ru/catalog/view/14268DEK
14267DEK | ВДТ 2P 100A 30мА тип A 6кА УЗО-03 нов. | 2715 | За штуку | DEKraft | DEKFD | Энергетика Базовая | 15PVB | Dekraft. ВДТ электромеханические УЗО-03 | DR2 | ВДТ электромеханические УЗО-03 | BAS | N | C3(8) | N | C3(10) | 1 |  |  | 5 | Импортный |  | 2023-10-31 | 3258 | 2715 | 0% |  |  | https://api.systeme.ru/catalog/view/14267DEK
14266DEK | ВДТ 2P 80А 30мА тип A 6кА УЗО-03 нов. | 2575 | За штуку | DEKraft | DEKFD | Энергетика Базовая | 15PVB | Dekraft. ВДТ электромеханические УЗО-03 | DR2 | ВДТ электромеханические УЗО-03 | BAS | N | C3(8) | N | C3(10) | 1 |  |  | 5 | Импортный |  | 2023-10-31 | 3090 | 2575 | 0% |  |  | https://api.systeme.ru/catalog/view/14266DEK
14265DEK | ВДТ 2P 63А 30мА тип A 6кА УЗО-03 нов. | 2005 | За штуку | DEKraft | DEKFD | Энергетика Базовая | 15PVB | Dekraft. ВДТ электромеханические УЗО-03 | DR2 | ВДТ электромеханические УЗО-03 | BAS | S | C1 | S | C1 | 1 |  |  | 5 | Импортный |  | 2023-10-31 | 2406 | 2005 | 0% |  |  | https://api.systeme.ru/catalog/view/14265DEK
14264DEK | ВДТ 2P 40А 30мА тип A 6кА УЗО-03 нов. | 2005 | За штуку | DEKraft | DEKFD | Энергетика Базовая | 15PVB | Dekraft. ВДТ электромеханические УЗО-03 | DR2 | ВДТ электромеханические УЗО-03 | BAS | S | C1 | S | C1 | 1 |  |  | 5 | Импортный |  | 2023-10-31 | 2406 | 2005 | 0% |  |  | https://api.systeme.ru/catalog/view/14264DEK
14263DEK | ВДТ 2P 32А 30мА тип A 6кА УЗО-03 нов. | 1715 | За штуку | DEKraft | DEKFD | Энергетика Базовая | 15PVB | Dekraft. ВДТ электромеханические УЗО-03 | DR2 | ВДТ электромеханические УЗО-03 | BAS | S | C1 | N | C3(10) | 1 |  |  | 5 | Импортный |  | 2023-10-31 | 2058 | 1715 | 0% |  |  | https://api.systeme.ru/catalog/view/14263DEK
14262DEK | ВДТ 2P 25А 30мА тип A 6кА УЗО-03 нов. | 1650 | За штуку | DEKraft | DEKFD | Энергетика Базовая | 15PVB | Dekraft. ВДТ электромеханические УЗО-03 | DR2 | ВДТ электромеханические УЗО-03 | BAS | S | C1 | S | C1 | 1 |  |  | 5 | Импортный |  | 2023-10-31 | 1980 | 1650 | 0% |  |  | https://api.systeme.ru/catalog/view/14262DEK
14261DEK | ВДТ 2P 20А 30мА тип A 6кА УЗО-03 нов. | 1865 | За штуку | DEKraft | DEKFD | Энергетика Базовая | 15PVB | Dekraft. ВДТ электромеханические УЗО-03 | DR2 | ВДТ электромеханические УЗО-03 | BAS | S | C2 | N | C3(10) | 1 |  |  | 5 | Импортный |  | 2023-10-31 | 2238 | 1865 | 0% |  |  | https://api.systeme.ru/catalog/view/14261DEK
14260DEK | ВДТ 2P 16А 30мА тип A 6кА УЗО-03 нов. | 1715 | За штуку | DEKraft | DEKFD | Энергетика Базовая | 15PVB | Dekraft. ВДТ электромеханические УЗО-03 | DR2 | ВДТ электромеханические УЗО-03 | BAS | S | C1 | N | C3(10) | 1 |  |  | 5 | Импортный |  | 2023-10-31 | 2058 | 1715 | 0% |  |  | https://api.systeme.ru/catalog/view/14260DEK
14259DEK | ВДТ 2P 10А 30мА тип A 6кА УЗО-03 нов. | 1865 | За штуку | DEKraft | DEKFD | Энергетика Базовая | 15PVB | Dekraft. ВДТ электромеханические УЗО-03 | DR2 | ВДТ электромеханические УЗО-03 | BAS | S | C2 | N | C3(10) | 1 |  |  | 5 | Импортный |  | 2023-10-31 | 2238 | 1865 | 0% |  |  | https://api.systeme.ru/catalog/view/14259DEK
14258DEK | ВДТ 2P 25А 10мА тип A 6кА УЗО-03 нов. | 2505 | За штуку | DEKraft | DEKFD | Энергетика Базовая | 15PVB | Dekraft. ВДТ электромеханические УЗО-03 | DR2 | ВДТ электромеханические УЗО-03 | BAS | S | C1 | S | C1 | 1 |  |  | 5 | Импортный |  | 2023-10-31 | 3006 | 2505 | 0% |  |  | https://api.systeme.ru/catalog/view/14258DEK
14257DEK | ВДТ 2P 20А 10мА тип A 6кА УЗО-03 нов. | 2005 | За штуку | DEKraft | DEKFD | Энергетика Базовая | 15PVB | Dekraft. ВДТ электромеханические УЗО-03 | DR2 | ВДТ электромеханические УЗО-03 | BAS | S | C1 | N | C3(10) | 1 |  |  | 5 | Импортный |  | 2023-10-31 | 2406 | 2005 | 0% |  |  | https://api.systeme.ru/catalog/view/14257DEK
14256DEK | ВДТ 2P 16А 10мА тип A 6кА УЗО-03 нов. | 2005 | За штуку | DEKraft | DEKFD | Энергетика Базовая | 15PVB | Dekraft. ВДТ электромеханические УЗО-03 | DR2 | ВДТ электромеханические УЗО-03 | BAS | S | C2 | N | C3(10) | 1 |  |  | 5 | Импортный |  | 2023-10-31 | 2406 | 2005 | 0% |  |  | https://api.systeme.ru/catalog/view/14256DEK
14255DEK | ВДТ 2P 10А 10мА тип A 6кА УЗО-03 нов. | 2860 | За штуку | DEKraft | DEKFD | Энергетика Базовая | 15PVB | Dekraft. ВДТ электромеханические УЗО-03 | DR2 | ВДТ электромеханические УЗО-03 | BAS | S | C2 | N | C3(10) | 1 |  |  | 5 | Импортный |  | 2023-10-31 | 3432 | 2860 | 0% |  |  | https://api.systeme.ru/catalog/view/14255DEK
14254DEK | ВДТ 4P 100A 300мА тип AC 6кА УЗО-03 нов. | 2785 | За штуку | DEKraft | DEKFD | Энергетика Базовая | 15PVB | Dekraft. ВДТ электромеханические УЗО-03 | DR2 | ВДТ электромеханические УЗО-03 | BAS | S | C1 | S | C1 | 1 |  |  | 5 | Импортный |  | 2023-10-31 | 3342 | 2785 | 0% |  |  | https://api.systeme.ru/catalog/view/14254DEK
14253DEK | ВДТ 4P 80А 300мА тип AC 6кА УЗО-03 нов. | 2885 | За штуку | DEKraft | DEKFD | Энергетика Базовая | 15PVB | Dekraft. ВДТ электромеханические УЗО-03 | DR2 | ВДТ электромеханические УЗО-03 | BAS | S | C1 | N | C3(10) | 1 |  |  | 5 | Импортный |  | 2023-10-31 | 3462 | 2885 | 0% |  |  | https://api.systeme.ru/catalog/view/14253DEK
14252DEK | ВДТ 4P 63А 300мА тип AC 6кА УЗО-03 нов. | 2700 | За штуку | DEKraft | DEKFD | Энергетика Базовая | 15PVB | Dekraft. ВДТ электромеханические УЗО-03 | DR2 | ВДТ электромеханические УЗО-03 | BAS | S | C1 | S | C1 | 1 |  |  | 5 | Импортный |  | 2023-10-31 | 3240 | 2700 | 0% |  |  | https://api.systeme.ru/catalog/view/14252DEK
14251DEK | ВДТ 4P 40А 300мА тип AC 6кА УЗО-03 нов. | 2655 | За штуку | DEKraft | DEKFD | Энергетика Базовая | 15PVB | Dekraft. ВДТ электромеханические УЗО-03 | DR2 | ВДТ электромеханические УЗО-03 | BAS | S | C1 | S | C1 | 1 |  |  | 5 | Импортный |  | 2023-10-31 | 3186 | 2655 | 0% |  |  | https://api.systeme.ru/catalog/view/14251DEK
14250DEK | ВДТ 4P 32А 300мА тип AC 6кА УЗО-03 нов. | 2800 | За штуку | DEKraft | DEKFD | Энергетика Базовая | 15PVB | Dekraft. ВДТ электромеханические УЗО-03 | DR2 | ВДТ электромеханические УЗО-03 | BAS | S | C1 | N | C3(10) | 1 |  |  | 5 | Импортный |  | 2023-10-31 | 3360 | 2800 | 0% |  |  | https://api.systeme.ru/catalog/view/14250DEK
14249DEK | ВДТ 4P 25А 300мА тип AC 6кА УЗО-03 нов. | 2805 | За штуку | DEKraft | DEKFD | Энергетика Базовая | 15PVB | Dekraft. ВДТ электромеханические УЗО-03 | DR2 | ВДТ электромеханические УЗО-03 | BAS | S | C1 | S | C1 | 1 |  |  | 5 | Импортный |  | 2023-10-31 | 3366 | 2805 | 0% |  |  | https://api.systeme.ru/catalog/view/14249DEK
14248DEK | ВДТ 4P 16А 300мА тип AC 6кА УЗО-03 нов. | 2825 | За штуку | DEKraft | DEKFD | Энергетика Базовая | 15PVB | Dekraft. ВДТ электромеханические УЗО-03 | DR2 | ВДТ электромеханические УЗО-03 | BAS | S | C2 | N | C3(10) | 1 |  |  | 5 | Импортный |  | 2023-10-31 | 3390 | 2825 | 0% |  |  | https://api.systeme.ru/catalog/view/14248DEK
14247DEK | ВДТ 4P 10А 300мА тип AC 6кА УЗО-03 нов. | 2825 | За штуку | DEKraft | DEKFD | Энергетика Базовая | 15PVB | Dekraft. ВДТ электромеханические УЗО-03 | DR2 | ВДТ электромеханические УЗО-03 | BAS | N | C3(8) | N | C3(10) | 1 |  |  | 5 | Импортный |  | 2023-10-31 | 3390 | 2825 | 0% |  |  | https://api.systeme.ru/catalog/view/14247DEK
14246DEK | ВДТ 4P 100A 100мА тип AC 6кА УЗО-03 нов. | 2880 | За штуку | DEKraft | DEKFD | Энергетика Базовая | 15PVB | Dekraft. ВДТ электромеханические УЗО-03 | DR2 | ВДТ электромеханические УЗО-03 | BAS | S | C1 | S | C1 | 1 |  |  | 5 | Импортный |  | 2023-10-31 | 3456 | 2880 | 0% |  |  | https://api.systeme.ru/catalog/view/14246DEK
14245DEK | ВДТ 4P 80А 100мА тип AC 6кА УЗО-03 нов. | 2720 | За штуку | DEKraft | DEKFD | Энергетика Базовая | 15PVB | Dekraft. ВДТ электромеханические УЗО-03 | DR2 | ВДТ электромеханические УЗО-03 | BAS | S | C2 | N | C3(10) | 1 |  |  | 5 | Импортный |  | 2023-10-31 | 3264 | 2720 | 0% |  |  | https://api.systeme.ru/catalog/view/14245DEK
14244DEK | ВДТ 4P 63А 100мА тип AC 6кА УЗО-03 нов. | 2720 | За штуку | DEKraft | DEKFD | Энергетика Базовая | 15PVB | Dekraft. ВДТ электромеханические УЗО-03 | DR2 | ВДТ электромеханические УЗО-03 | BAS | S | C1 | S | C1 | 1 |  |  | 5 | Импортный |  | 2023-10-31 | 3264 | 2720 | 0% |  |  | https://api.systeme.ru/catalog/view/14244DEK
14243DEK | ВДТ 4P 40А 100мА тип AC 6кА УЗО-03 нов. | 2670 | За штуку | DEKraft | DEKFD | Энергетика Базовая | 15PVB | Dekraft. ВДТ электромеханические УЗО-03 | DR2 | ВДТ электромеханические УЗО-03 | BAS | S | C1 | N | C3(10) | 1 |  |  | 5 | Импортный |  | 2023-10-31 | 3204 | 2670 | 0% |  |  | https://api.systeme.ru/catalog/view/14243DEK
14242DEK | ВДТ 4P 32А 100мА тип AC 6кА УЗО-03 нов. | 2805 | За штуку | DEKraft | DEKFD | Энергетика Базовая | 15PVB | Dekraft. ВДТ электромеханические УЗО-03 | DR2 | ВДТ электромеханические УЗО-03 | BAS | S | C1 | N | C3(10) | 1 |  |  | 5 | Импортный |  | 2023-10-31 | 3366 | 2805 | 0% |  |  | https://api.systeme.ru/catalog/view/14242DEK
14241DEK | ВДТ 4P 25А 100мА тип AC 6кА УЗО-03 нов. | 2805 | За штуку | DEKraft | DEKFD | Энергетика Базовая | 15PVB | Dekraft. ВДТ электромеханические УЗО-03 | DR2 | ВДТ электромеханические УЗО-03 | BAS | S | C1 | N | C3(10) | 1 |  |  | 5 | Импортный |  | 2023-10-31 | 3366 | 2805 | 0% |  |  | https://api.systeme.ru/catalog/view/14241DEK
14240DEK | ВДТ 4P 16А 100мА тип AC 6кА УЗО-03 нов. | 3040 | За штуку | DEKraft | DEKFD | Энергетика Базовая | 15PVB | Dekraft. ВДТ электромеханические УЗО-03 | DR2 | ВДТ электромеханические УЗО-03 | BAS | N | C3(8) | N | C3(10) | 1 |  |  | 5 | Импортный |  | 2023-10-31 | 3648 | 3040 | 0% |  |  | https://api.systeme.ru/catalog/view/14240DEK
14239DEK | ВДТ 4P 10А 100мА тип AC 6кА УЗО-03 нов. | 3040 | За штуку | DEKraft | DEKFD | Энергетика Базовая | 15PVB | Dekraft. ВДТ электромеханические УЗО-03 | DR2 | ВДТ электромеханические УЗО-03 | BAS | N | C3(8) | N | C3(10) | 1 |  |  | 5 | Импортный |  | 2023-10-31 | 3648 | 3040 | 0% |  |  | https://api.systeme.ru/catalog/view/14239DEK
14238DEK | ВДТ 4P 100A 30мА тип AC 6кА УЗО-03 нов. | 2830 | За штуку | DEKraft | DEKFD | Энергетика Базовая | 15PVB | Dekraft. ВДТ электромеханические УЗО-03 | DR2 | ВДТ электромеханические УЗО-03 | BAS | S | C1 | N | C3(10) | 1 |  |  | 5 | Импортный |  | 2023-10-31 | 3396 | 2830 | 0% |  |  | https://api.systeme.ru/catalog/view/14238DEK
14237DEK | ВДТ 4P 80А 30мА тип AC 6кА УЗО-03 нов. | 2805 | За штуку | DEKraft | DEKFD | Энергетика Базовая | 15PVB | Dekraft. ВДТ электромеханические УЗО-03 | DR2 | ВДТ электромеханические УЗО-03 | BAS | S | C1 | N | C3(10) | 1 |  |  | 5 | Импортный |  | 2023-10-31 | 3366 | 2805 | 0% |  |  | https://api.systeme.ru/catalog/view/14237DEK
14236DEK | ВДТ 4P 63А 30мА тип AC 6кА УЗО-03 нов. | 1935 | За штуку | DEKraft | DEKFD | Энергетика Базовая | 15PVB | Dekraft. ВДТ электромеханические УЗО-03 | DR2 | ВДТ электромеханические УЗО-03 | BAS | S | C1 | S | C1 | 1 |  |  | 5 | Импортный |  | 2023-10-31 | 2322 | 1935 | 0% |  |  | https://api.systeme.ru/catalog/view/14236DEK
14235DEK | ВДТ 4P 40А 30мА тип AC 6кА УЗО-03 нов. | 1620 | За штуку | DEKraft | DEKFD | Энергетика Базовая | 15PVB | Dekraft. ВДТ электромеханические УЗО-03 | DR2 | ВДТ электромеханические УЗО-03 | BAS | S | C1 | S | C1 | 1 |  |  | 5 | Импортный |  | 2023-10-31 | 1944 | 1620 | 0% |  |  | https://api.systeme.ru/catalog/view/14235DEK
14234DEK | ВДТ 4P 32А 30мА тип AC 6кА УЗО-03 нов. | 1940 | За штуку | DEKraft | DEKFD | Энергетика Базовая | 15PVB | Dekraft. ВДТ электромеханические УЗО-03 | DR2 | ВДТ электромеханические УЗО-03 | BAS | S | C1 | S | C1 | 1 |  |  | 5 | Импортный |  | 2023-10-31 | 2328 | 1940 | 0% |  |  | https://api.systeme.ru/catalog/view/14234DEK
14233DEK | ВДТ 4P 25А 30мА тип AC 6кА УЗО-03 нов. | 1640 | За штуку | DEKraft | DEKFD | Энергетика Базовая | 15PVB | Dekraft. ВДТ электромеханические УЗО-03 | DR2 | ВДТ электромеханические УЗО-03 | BAS | S | C1 | S | C1 | 1 |  |  | 5 | Импортный |  | 2023-10-31 | 1968 | 1640 | 0% |  |  | https://api.systeme.ru/catalog/view/14233DEK
14232DEK | ВДТ 4P 16А 30мА тип AC 6кА УЗО-03 нов. | 1995 | За штуку | DEKraft | DEKFD | Энергетика Базовая | 15PVB | Dekraft. ВДТ электромеханические УЗО-03 | DR2 | ВДТ электромеханические УЗО-03 | BAS | S | C1 | S | C1 | 1 |  |  | 5 | Импортный |  | 2023-10-31 | 2394 | 1995 | 0% |  |  | https://api.systeme.ru/catalog/view/14232DEK
14231DEK | ВДТ 4P 10А 30мА тип AC 6кА УЗО-03 нов. | 2085 | За штуку | DEKraft | DEKFD | Энергетика Базовая | 15PVB | Dekraft. ВДТ электромеханические УЗО-03 | DR2 | ВДТ электромеханические УЗО-03 | BAS | S | C2 | N | C3(10) | 1 |  |  | 5 | Импортный |  | 2023-10-31 | 2502 | 2085 | 0% |  |  | https://api.systeme.ru/catalog/view/14231DEK
14230DEK | ВДТ 2P 100A 300мА тип AC 6кА УЗО-03 нов. | 1960 | За штуку | DEKraft | DEKFD | Энергетика Базовая | 15PVB | Dekraft. ВДТ электромеханические УЗО-03 | DR2 | ВДТ электромеханические УЗО-03 | BAS | N | C3(8) | N | C3(10) | 1 |  |  | 5 | Импортный |  | 2023-10-31 | 2352 | 1960 | 0% |  |  | https://api.systeme.ru/catalog/view/14230DEK
14229DEK | ВДТ 2P 80А 300мА тип AC 6кА УЗО-03 нов. | 1960 | За штуку | DEKraft | DEKFD | Энергетика Базовая | 15PVB | Dekraft. ВДТ электромеханические УЗО-03 | DR2 | ВДТ электромеханические УЗО-03 | BAS | N | C3(8) | N | C3(10) | 1 |  |  | 5 | Импортный |  | 2023-10-31 | 2352 | 1960 | 0% |  |  | https://api.systeme.ru/catalog/view/14229DEK
14228DEK | ВДТ 2P 63А 300мА тип AC 6кА УЗО-03 нов. | 1875 | За штуку | DEKraft | DEKFD | Энергетика Базовая | 15PVB | Dekraft. ВДТ электромеханические УЗО-03 | DR2 | ВДТ электромеханические УЗО-03 | BAS | S | C1 | S | C1 | 1 |  |  | 5 | Импортный |  | 2023-10-31 | 2250 | 1875 | 0% |  |  | https://api.systeme.ru/catalog/view/14228DEK
14227DEK | ВДТ 2P 40А 300мА тип AC 6кА УЗО-03 нов. | 1865 | За штуку | DEKraft | DEKFD | Энергетика Базовая | 15PVB | Dekraft. ВДТ электромеханические УЗО-03 | DR2 | ВДТ электромеханические УЗО-03 | BAS | S | C1 | N | C3(10) | 1 |  |  | 5 | Импортный |  | 2023-10-31 | 2238 | 1865 | 0% |  |  | https://api.systeme.ru/catalog/view/14227DEK
14226DEK | ВДТ 2P 32А 300мА тип AC 6кА УЗО-03 нов. | 1995 | За штуку | DEKraft | DEKFD | Энергетика Базовая | 15PVB | Dekraft. ВДТ электромеханические УЗО-03 | DR2 | ВДТ электромеханические УЗО-03 | BAS | S | C1 | N | C3(10) | 1 |  |  | 5 | Импортный |  | 2023-10-31 | 2394 | 1995 | 0% |  |  | https://api.systeme.ru/catalog/view/14226DEK
14225DEK | ВДТ 2P 25А 300мА тип AC 6кА УЗО-03 нов. | 1995 | За штуку | DEKraft | DEKFD | Энергетика Базовая | 15PVB | Dekraft. ВДТ электромеханические УЗО-03 | DR2 | ВДТ электромеханические УЗО-03 | BAS | S | C1 | N | C3(10) | 1 |  |  | 5 | Импортный |  | 2023-10-31 | 2394 | 1995 | 0% |  |  | https://api.systeme.ru/catalog/view/14225DEK
14224DEK | ВДТ 2P 20А 300мА тип AC 6кА УЗО-03 нов. | 1995 | За штуку | DEKraft | DEKFD | Энергетика Базовая | 15PVB | Dekraft. ВДТ электромеханические УЗО-03 | DR2 | ВДТ электромеханические УЗО-03 | BAS | N | C3(8) | N | C3(10) | 1 |  |  | 5 | Импортный |  | 2023-10-31 | 2394 | 1995 | 0% |  |  | https://api.systeme.ru/catalog/view/14224DEK
14223DEK | ВДТ 2P 16А 300мА тип AC 6кА УЗО-03 нов. | 1995 | За штуку | DEKraft | DEKFD | Энергетика Базовая | 15PVB | Dekraft. ВДТ электромеханические УЗО-03 | DR2 | ВДТ электромеханические УЗО-03 | BAS | N | C3(8) | N | C3(10) | 1 |  |  | 5 | Импортный |  | 2023-10-31 | 2394 | 1995 | 0% |  |  | https://api.systeme.ru/catalog/view/14223DEK
14222DEK | ВДТ 2P 10А 300мА тип AC 6кА УЗО-03 нов. | 1995 | За штуку | DEKraft | DEKFD | Энергетика Базовая | 15PVB | Dekraft. ВДТ электромеханические УЗО-03 | DR2 | ВДТ электромеханические УЗО-03 | BAS | N | C3(8) | N | C3(10) | 1 |  |  | 5 | Импортный |  | 2023-10-31 | 2394 | 1995 | 0% |  |  | https://api.systeme.ru/catalog/view/14222DEK
14221DEK | ВДТ 2P 100A 100мА тип AC 6кА УЗО-03 нов. | 1845 | За штуку | DEKraft | DEKFD | Энергетика Базовая | 15PVB | Dekraft. ВДТ электромеханические УЗО-03 | DR2 | ВДТ электромеханические УЗО-03 | BAS | S | C2 | N | C3(10) | 1 |  |  | 5 | Импортный |  | 2023-10-31 | 2214 | 1845 | 0% |  |  | https://api.systeme.ru/catalog/view/14221DEK
14220DEK | ВДТ 2P 80А 100мА тип AC 6кА УЗО-03 нов. | 2105 | За штуку | DEKraft | DEKFD | Энергетика Базовая | 15PVB | Dekraft. ВДТ электромеханические УЗО-03 | DR2 | ВДТ электромеханические УЗО-03 | BAS | S | C2 | N | C3(10) | 1 |  |  | 5 | Импортный |  | 2023-10-31 | 2526 | 2105 | 0% |  |  | https://api.systeme.ru/catalog/view/14220DEK
14219DEK | ВДТ 2P 63А 100мА тип AC 6кА УЗО-03 нов. | 1920 | За штуку | DEKraft | DEKFD | Энергетика Базовая | 15PVB | Dekraft. ВДТ электромеханические УЗО-03 | DR2 | ВДТ электромеханические УЗО-03 | BAS | S | C1 | S | C1 | 1 |  |  | 5 | Импортный |  | 2023-10-31 | 2304 | 1920 | 0% |  |  | https://api.systeme.ru/catalog/view/14219DEK
14218DEK | ВДТ 2P 40А 100мА тип AC 6кА УЗО-03 нов. | 1845 | За штуку | DEKraft | DEKFD | Энергетика Базовая | 15PVB | Dekraft. ВДТ электромеханические УЗО-03 | DR2 | ВДТ электромеханические УЗО-03 | BAS | S | C1 | N | C3(10) | 1 |  |  | 5 | Импортный |  | 2023-10-31 | 2214 | 1845 | 0% |  |  | https://api.systeme.ru/catalog/view/14218DEK
14217DEK | ВДТ 2P 32А 100мА тип AC 6кА УЗО-03 нов. | 1920 | За штуку | DEKraft | DEKFD | Энергетика Базовая | 15PVB | Dekraft. ВДТ электромеханические УЗО-03 | DR2 | ВДТ электромеханические УЗО-03 | BAS | S | C2 | N | C3(10) | 1 |  |  | 5 | Импортный |  | 2023-10-31 | 2304 | 1920 | 0% |  |  | https://api.systeme.ru/catalog/view/14217DEK
14216DEK | ВДТ 2P 25А 100мА тип AC 6кА УЗО-03 нов. | 1960 | За штуку | DEKraft | DEKFD | Энергетика Базовая | 15PVB | Dekraft. ВДТ электромеханические УЗО-03 | DR2 | ВДТ электромеханические УЗО-03 | BAS | S | C2 | N | C3(10) | 1 |  |  | 5 | Импортный |  | 2023-10-31 | 2352 | 1960 | 0% |  |  | https://api.systeme.ru/catalog/view/14216DEK
14215DEK | ВДТ 2P 20А 100мА тип AC 6кА УЗО-03 нов. | 2005 | За штуку | DEKraft | DEKFD | Энергетика Базовая | 15PVB | Dekraft. ВДТ электромеханические УЗО-03 | DR2 | ВДТ электромеханические УЗО-03 | BAS | N | C3(8) | N | C3(10) | 1 |  |  | 5 | Импортный |  | 2023-10-31 | 2406 | 2005 | 0% |  |  | https://api.systeme.ru/catalog/view/14215DEK
14214DEK | ВДТ 2P 16А 100мА тип AC 6кА УЗО-03 нов. | 2005 | За штуку | DEKraft | DEKFD | Энергетика Базовая | 15PVB | Dekraft. ВДТ электромеханические УЗО-03 | DR2 | ВДТ электромеханические УЗО-03 | BAS | S | C2 | N | C3(10) | 1 |  |  | 5 | Импортный |  | 2023-10-31 | 2406 | 2005 | 0% |  |  | https://api.systeme.ru/catalog/view/14214DEK
14213DEK | ВДТ 2P 10А 100мА тип AC 6кА УЗО-03 нов. | 2005 | За штуку | DEKraft | DEKFD | Энергетика Базовая | 15PVB | Dekraft. ВДТ электромеханические УЗО-03 | DR2 | ВДТ электромеханические УЗО-03 | BAS | N | C3(8) | N | C3(10) | 1 |  |  | 5 | Импортный |  | 2023-10-31 | 2406 | 2005 | 0% |  |  | https://api.systeme.ru/catalog/view/14213DEK
14212DEK | ВДТ 2P 100A 30мА тип AC 6кА УЗО-03 нов. | 1920 | За штуку | DEKraft | DEKFD | Энергетика Базовая | 15PVB | Dekraft. ВДТ электромеханические УЗО-03 | DR2 | ВДТ электромеханические УЗО-03 | BAS | S | C2 | N | C3(10) | 1 |  |  | 5 | Импортный |  | 2023-10-31 | 2304 | 1920 | 0% |  |  | https://api.systeme.ru/catalog/view/14212DEK
14211DEK | ВДТ 2P 80А 30мА тип AC 6кА УЗО-03 нов. | 2005 | За штуку | DEKraft | DEKFD | Энергетика Базовая | 15PVB | Dekraft. ВДТ электромеханические УЗО-03 | DR2 | ВДТ электромеханические УЗО-03 | BAS | S | C2 | N | C3(10) | 1 |  |  | 5 | Импортный |  | 2023-10-31 | 2406 | 2005 | 0% |  |  | https://api.systeme.ru/catalog/view/14211DEK
14210DEK | ВДТ 2P 63А 30мА тип AC 6кА УЗО-03 нов. | 1435 | За штуку | DEKraft | DEKFD | Энергетика Базовая | 15PVB | Dekraft. ВДТ электромеханические УЗО-03 | DR2 | ВДТ электромеханические УЗО-03 | BAS | S | C1 | S | C1 | 1 |  |  | 5 | Импортный |  | 2023-10-31 | 1722 | 1435 | 0% |  |  | https://api.systeme.ru/catalog/view/14210DEK
14209DEK | ВДТ 2P 40А 30мА тип AC 6кА УЗО-03 нов. | 1220 | За штуку | DEKraft | DEKFD | Энергетика Базовая | 15PVB | Dekraft. ВДТ электромеханические УЗО-03 | DR2 | ВДТ электромеханические УЗО-03 | BAS | S | C1 | S | C1 | 1 |  |  | 5 | Импортный |  | 2023-10-31 | 1464 | 1220 | 0% |  |  | https://api.systeme.ru/catalog/view/14209DEK
14208DEK | ВДТ 2P 32А 30мА тип AC 6кА УЗО-03 нов. | 1390 | За штуку | DEKraft | DEKFD | Энергетика Базовая | 15PVB | Dekraft. ВДТ электромеханические УЗО-03 | DR2 | ВДТ электромеханические УЗО-03 | BAS | S | C1 | S | C1 | 1 |  |  | 5 | Импортный |  | 2023-10-31 | 1668 | 1390 | 0% |  |  | https://api.systeme.ru/catalog/view/14208DEK
14207DEK | ВДТ 2P 25А 30мА тип AC 6кА УЗО-03 нов. | 1165 | За штуку | DEKraft | DEKFD | Энергетика Базовая | 15PVB | Dekraft. ВДТ электромеханические УЗО-03 | DR2 | ВДТ электромеханические УЗО-03 | BAS | S | C1 | S | C1 | 1 |  |  | 5 | Импортный |  | 2023-10-31 | 1398 | 1165 | 0% |  |  | https://api.systeme.ru/catalog/view/14207DEK
14206DEK | ВДТ 2P 20А 30мА тип AC 6кА УЗО-03 нов. | 1350 | За штуку | DEKraft | DEKFD | Энергетика Базовая | 15PVB | Dekraft. ВДТ электромеханические УЗО-03 | DR2 | ВДТ электромеханические УЗО-03 | BAS | S | C1 | N | C3(10) | 1 |  |  | 5 | Импортный |  | 2023-10-31 | 1620 | 1350 | 0% |  |  | https://api.systeme.ru/catalog/view/14206DEK
14205DEK | ВДТ 2P 16А 30мА тип AC 6кА УЗО-03 нов. | 1420 | За штуку | DEKraft | DEKFD | Энергетика Базовая | 15PVB | Dekraft. ВДТ электромеханические УЗО-03 | DR2 | ВДТ электромеханические УЗО-03 | BAS | S | C1 | S | C1 | 1 |  |  | 5 | Импортный |  | 2023-10-31 | 1704 | 1420 | 0% |  |  | https://api.systeme.ru/catalog/view/14205DEK
14204DEK | ВДТ 2P 10А 30мА тип AC 6кА УЗО-03 нов. | 1435 | За штуку | DEKraft | DEKFD | Энергетика Базовая | 15PVB | Dekraft. ВДТ электромеханические УЗО-03 | DR2 | ВДТ электромеханические УЗО-03 | BAS | S | C1 | S | C1 | 1 |  |  | 5 | Импортный |  | 2023-10-31 | 1722 | 1435 | 0% |  |  | https://api.systeme.ru/catalog/view/14204DEK
14203DEK | ВДТ 2P 25А 10мА тип AC 6кА УЗО-03 нов. | 1905 | За штуку | DEKraft | DEKFD | Энергетика Базовая | 15PVB | Dekraft. ВДТ электромеханические УЗО-03 | DR2 | ВДТ электромеханические УЗО-03 | BAS | S | C1 | S | C1 | 1 |  |  | 5 | Импортный |  | 2023-10-31 | 2286 | 1905 | 0% |  |  | https://api.systeme.ru/catalog/view/14203DEK
14202DEK | ВДТ 2P 20А 10мА тип AC 6кА УЗО-03 нов. | 1905 | За штуку | DEKraft | DEKFD | Энергетика Базовая | 15PVB | Dekraft. ВДТ электромеханические УЗО-03 | DR2 | ВДТ электромеханические УЗО-03 | BAS | N | C3(8) | N | C3(10) | 1 |  |  | 5 | Импортный |  | 2023-10-31 | 2286 | 1905 | 0% |  |  | https://api.systeme.ru/catalog/view/14202DEK
14201DEK | ВДТ 2P 16А 10мА тип AC 6кА УЗО-03 нов. | 1995 | За штуку | DEKraft | DEKFD | Энергетика Базовая | 15PVB | Dekraft. ВДТ электромеханические УЗО-03 | DR2 | ВДТ электромеханические УЗО-03 | BAS | S | C1 | S | C1 | 1 |  |  | 5 | Импортный |  | 2023-10-31 | 2394 | 1995 | 0% |  |  | https://api.systeme.ru/catalog/view/14201DEK
14200DEK | ВДТ 2P 10А 10мА тип AC 6кА УЗО-03 нов. | 1995 | За штуку | DEKraft | DEKFD | Энергетика Базовая | 15PVB | Dekraft. ВДТ электромеханические УЗО-03 | DR2 | ВДТ электромеханические УЗО-03 | BAS | S | C2 | N | C3(10) | 1 |  |  | 5 | Импортный |  | 2023-10-31 | 2394 | 1995 | 0% |  |  | https://api.systeme.ru/catalog/view/14200DEK
12230DEK | Авт. выкл. 2Р 50А х-ка B ВА-103 6кА нов. | 644 | За штуку | DEKraft | DEKFD | Энергетика Базовая | 15PVB | Dekraft. Модульные автоматы 6кА ВА-103 | DM3 | Модульные автоматы 6кА ВА-103 | BAS | S | C2 | N | C3(11) | 1 |  |  | 5 | Импортный |  | 2023-10-31 | 772.8 | 644 | 0% |  |  | https://api.systeme.ru/catalog/view/12230DEK
12229DEK | Авт. выкл. 2Р 40А х-ка B ВА-103 6кА нов. | 629.5 | За штуку | DEKraft | DEKFD | Энергетика Базовая | 15PVB | Dekraft. Модульные автоматы 6кА ВА-103 | DM3 | Модульные автоматы 6кА ВА-103 | BAS | S | C1 | N | C3(11) | 1 |  |  | 5 | Импортный |  | 2023-10-31 | 755.4 | 629.5 | 0% |  |  | https://api.systeme.ru/catalog/view/12229DEK
12228DEK | Авт. выкл. 2Р 32А х-ка B ВА-103 6кА нов. | 629.5 | За штуку | DEKraft | DEKFD | Энергетика Базовая | 15PVB | Dekraft. Модульные автоматы 6кА ВА-103 | DM3 | Модульные автоматы 6кА ВА-103 | BAS | S | C2 | N | C3(11) | 1 |  |  | 5 | Импортный |  | 2023-10-31 | 755.4 | 629.5 | 0% |  |  | https://api.systeme.ru/catalog/view/12228DEK
12227DEK | Авт. выкл. 2Р 25А х-ка B ВА-103 6кА нов. | 535 | За штуку | DEKraft | DEKFD | Энергетика Базовая | 15PVB | Dekraft. Модульные автоматы 6кА ВА-103 | DM3 | Модульные автоматы 6кА ВА-103 | BAS | S | C1 | N | C3(11) | 1 |  |  | 5 | Импортный |  | 2023-10-31 | 642 | 535 | 0% |  |  | https://api.systeme.ru/catalog/view/12227DEK
12226DEK | Авт. выкл. 2Р 20А х-ка B ВА-103 6кА нов. | 625 | За штуку | DEKraft | DEKFD | Энергетика Базовая | 15PVB | Dekraft. Модульные автоматы 6кА ВА-103 | DM3 | Модульные автоматы 6кА ВА-103 | BAS | S | C2 | N | C3(11) | 1 |  |  | 5 | Импортный |  | 2023-10-31 | 750 | 625 | 0% | 12027DEK |  | https://api.systeme.ru/catalog/view/12226DEK
12225DEK | Авт. выкл. 2Р 16А х-ка B ВА-103 6кА нов. | 604 | За штуку | DEKraft | DEKFD | Энергетика Базовая | 15PVB | Dekraft. Модульные автоматы 6кА ВА-103 | DM3 | Модульные автоматы 6кА ВА-103 | BAS | S | C1 | S | C1 | 1 |  |  | 5 | Импортный |  | 2023-10-31 | 724.8 | 604 | 0% | 12026DEK |  | https://api.systeme.ru/catalog/view/12225DEK
12224DEK | Авт. выкл. 2Р 13А х-ка B ВА-103 6кА нов. | 646 | За штуку | DEKraft | DEKFD | Энергетика Базовая | 15PVB | Dekraft. Модульные автоматы 6кА ВА-103 | DM3 | Модульные автоматы 6кА ВА-103 | BAS | N | C3(8) | N | C3(10) | 1 |  |  | 5 | Импортный |  | 2023-10-31 | 775.2 | 646 | 0% |  |  | https://api.systeme.ru/catalog/view/12224DEK
12223DEK | Авт. выкл. 2Р 10А х-ка B ВА-103 6кА нов. | 646 | За штуку | DEKraft | DEKFD | Энергетика Базовая | 15PVB | Dekraft. Модульные автоматы 6кА ВА-103 | DM3 | Модульные автоматы 6кА ВА-103 | BAS | S | C1 | S | C1 | 1 |  |  | 5 | Импортный |  | 2023-10-31 | 775.2 | 646 | 0% | 12024DEK |  | https://api.systeme.ru/catalog/view/12223DEK
12222DEK | Авт. выкл. 2Р 8А х-ка B ВА-103 6кА нов. | 646 | За штуку | DEKraft | DEKFD | Энергетика Базовая | 15PVB | Dekraft. Модульные автоматы 6кА ВА-103 | DM3 | Модульные автоматы 6кА ВА-103 | BAS | N | C3(8) | N | C3(10) | 1 |  |  | 5 | Импортный |  | 2023-10-31 | 775.2 | 646 | 0% |  |  | https://api.systeme.ru/catalog/view/12222DEK
12221DEK | Авт. выкл. 2Р 6А х-ка B ВА-103 6кА нов. | 646 | За штуку | DEKraft | DEKFD | Энергетика Базовая | 15PVB | Dekraft. Модульные автоматы 6кА ВА-103 | DM3 | Модульные автоматы 6кА ВА-103 | BAS | S | C1 | N | C3(10) | 1 |  |  | 5 | Импортный |  | 2023-10-31 | 775.2 | 646 | 0% |  |  | https://api.systeme.ru/catalog/view/12221DEK
12220DEK | Авт. выкл. 2Р 5А х-ка B ВА-103 6кА нов. | 666.5 | За штуку | DEKraft | DEKFD | Энергетика Базовая | 15PVB | Dekraft. Модульные автоматы 6кА ВА-103 | DM3 | Модульные автоматы 6кА ВА-103 | BAS | N | C3(8) | N | C3(10) | 1 |  |  | 5 | Импортный |  | 2023-10-31 | 799.8 | 666.5 | 0% |  |  | https://api.systeme.ru/catalog/view/12220DEK
12219DEK | Авт. выкл. 2Р 4А х-ка B ВА-103 6кА нов. | 666.5 | За штуку | DEKraft | DEKFD | Энергетика Базовая | 15PVB | Dekraft. Модульные автоматы 6кА ВА-103 | DM3 | Модульные автоматы 6кА ВА-103 | BAS | S | C2 | N | C3(10) | 1 |  |  | 5 | Импортный |  | 2023-10-31 | 799.8 | 666.5 | 0% |  |  | https://api.systeme.ru/catalog/view/12219DEK
12218DEK | Авт. выкл. 2Р 3А х-ка B ВА-103 6кА нов. | 666.5 | За штуку | DEKraft | DEKFD | Энергетика Базовая | 15PVB | Dekraft. Модульные автоматы 6кА ВА-103 | DM3 | Модульные автоматы 6кА ВА-103 | BAS | S | C2 | N | C3(10) | 1 |  |  | 5 | Импортный |  | 2023-10-31 | 799.8 | 666.5 | 0% |  |  | https://api.systeme.ru/catalog/view/12218DEK
12217DEK | Авт. выкл. 2Р 2А х-ка B ВА-103 6кА нов. | 674 | За штуку | DEKraft | DEKFD | Энергетика Базовая | 15PVB | Dekraft. Модульные автоматы 6кА ВА-103 | DM3 | Модульные автоматы 6кА ВА-103 | BAS | S | C2 | N | C3(10) | 1 |  |  | 5 | Импортный |  | 2023-10-31 | 808.8 | 674 | 0% |  |  | https://api.systeme.ru/catalog/view/12217DEK
12216DEK | Авт. выкл. 2Р 1А х-ка B ВА-103 6кА нов. | 682 | За штуку | DEKraft | DEKFD | Энергетика Базовая | 15PVB | Dekraft. Модульные автоматы 6кА ВА-103 | DM3 | Модульные автоматы 6кА ВА-103 | BAS | N | C3(8) | N | C3(10) | 1 |  |  | 5 | Импортный |  | 2023-10-31 | 818.4 | 682 | 0% |  |  | https://api.systeme.ru/catalog/view/12216DEK
12215DEK | Авт. выкл. 1Р 63А х-ка B ВА-103 6кА нов. | 309.5 | За штуку | DEKraft | DEKFD | Энергетика Базовая | 15PVB | Dekraft. Модульные автоматы 6кА ВА-103 | DM3 | Модульные автоматы 6кА ВА-103 | BAS | S | C2 | N | C3(10) | 1 |  |  | 5 | Импортный |  | 2023-10-31 | 371.4 | 309.5 | 0% |  |  | https://api.systeme.ru/catalog/view/12215DEK
12214DEK | Авт. выкл. 1Р 50А х-ка B ВА-103 6кА нов. | 301 | За штуку | DEKraft | DEKFD | Энергетика Базовая | 15PVB | Dekraft. Модульные автоматы 6кА ВА-103 | DM3 | Модульные автоматы 6кА ВА-103 | BAS | S | C2 | N | C3(10) | 1 |  |  | 5 | Импортный |  | 2023-10-31 | 361.2 | 301 | 0% |  |  | https://api.systeme.ru/catalog/view/12214DEK
12213DEK | Авт. выкл. 1Р 40А х-ка B ВА-103 6кА нов. | 289 | За штуку | DEKraft | DEKFD | Энергетика Базовая | 15PVB | Dekraft. Модульные автоматы 6кА ВА-103 | DM3 | Модульные автоматы 6кА ВА-103 | BAS | S | C2 | N | C3(10) | 1 |  |  | 5 | Импортный |  | 2023-10-31 | 346.8 | 289 | 0% |  |  | https://api.systeme.ru/catalog/view/12213DEK
12212DEK | Авт. выкл. 1Р 32А х-ка B ВА-103 6кА нов. | 295 | За штуку | DEKraft | DEKFD | Энергетика Базовая | 15PVB | Dekraft. Модульные автоматы 6кА ВА-103 | DM3 | Модульные автоматы 6кА ВА-103 | BAS | S | C1 | S | C1 | 1 |  |  | 5 | Импортный |  | 2023-10-31 | 354 | 295 | 0% |  |  | https://api.systeme.ru/catalog/view/12212DEK
12211DEK | Авт. выкл. 1Р 25А х-ка B ВА-103 6кА нов. | 275 | За штуку | DEKraft | DEKFD | Энергетика Базовая | 15PVB | Dekraft. Модульные автоматы 6кА ВА-103 | DM3 | Модульные автоматы 6кА ВА-103 | BAS | S | C1 | S | C1 | 1 |  |  | 5 | Импортный |  | 2023-10-31 | 330 | 275 | 0% |  |  | https://api.systeme.ru/catalog/view/12211DEK
12210DEK | Авт. выкл. 1Р 20А х-ка B ВА-103 6кА нов. | 241.5 | За штуку | DEKraft | DEKFD | Энергетика Базовая | 15PVB | Dekraft. Модульные автоматы 6кА ВА-103 | DM3 | Модульные автоматы 6кА ВА-103 | BAS | S | C1 | S | C1 | 1 |  |  | 5 | Импортный |  | 2023-10-31 | 289.8 | 241.5 | 0% |  |  | https://api.systeme.ru/catalog/view/12210DEK
12209DEK | Авт. выкл. 1Р 16А х-ка B ВА-103 6кА нов. | 269.5 | За штуку | DEKraft | DEKFD | Энергетика Базовая | 15PVB | Dekraft. Модульные автоматы 6кА ВА-103 | DM3 | Модульные автоматы 6кА ВА-103 | BAS | S | C1 | S | C1 | 1 |  |  | 5 | Импортный |  | 2023-10-31 | 323.4 | 269.5 | 0% |  |  | https://api.systeme.ru/catalog/view/12209DEK
12208DEK | Авт. выкл. 1Р 13А х-ка B ВА-103 6кА нов. | 279.5 | За штуку | DEKraft | DEKFD | Энергетика Базовая | 15PVB | Dekraft. Модульные автоматы 6кА ВА-103 | DM3 | Модульные автоматы 6кА ВА-103 | BAS | S | C2 | N | C3(10) | 1 |  |  | 5 | Импортный |  | 2023-10-31 | 335.4 | 279.5 | 0% |  |  | https://api.systeme.ru/catalog/view/12208DEK
12207DEK | Авт. выкл. 1Р 10А х-ка B ВА-103 6кА нов. | 288.5 | За штуку | DEKraft | DEKFD | Энергетика Базовая | 15PVB | Dekraft. Модульные автоматы 6кА ВА-103 | DM3 | Модульные автоматы 6кА ВА-103 | BAS | S | C1 | S | C1 | 1 |  |  | 5 | Импортный |  | 2023-10-31 | 346.2 | 288.5 | 0% |  |  | https://api.systeme.ru/catalog/view/12207DEK
12206DEK | Авт. выкл. 1Р 8А х-ка B ВА-103 6кА нов. | 288.5 | За штуку | DEKraft | DEKFD | Энергетика Базовая | 15PVB | Dekraft. Модульные автоматы 6кА ВА-103 | DM3 | Модульные автоматы 6кА ВА-103 | BAS | N | C3(8) | N | C3(10) | 1 |  |  | 5 | Импортный |  | 2023-10-31 | 346.2 | 288.5 | 0% |  |  | https://api.systeme.ru/catalog/view/12206DEK
12205DEK | Авт. выкл. 1Р 6А х-ка B ВА-103 6кА нов. | 288.5 | За штуку | DEKraft | DEKFD | Энергетика Базовая | 15PVB | Dekraft. Модульные автоматы 6кА ВА-103 | DM3 | Модульные автоматы 6кА ВА-103 | BAS | S | C1 | S | C1 | 1 |  |  | 5 | Импортный |  | 2023-10-31 | 346.2 | 288.5 | 0% | 12006DEK |  | https://api.systeme.ru/catalog/view/12205DEK
12204DEK | Авт. выкл. 1Р 5А х-ка B ВА-103 6кА нов. | 300 | За штуку | DEKraft | DEKFD | Энергетика Базовая | 15PVB | Dekraft. Модульные автоматы 6кА ВА-103 | DM3 | Модульные автоматы 6кА ВА-103 | BAS | N | C3(8) | N | C3(10) | 1 |  |  | 5 | Импортный |  | 2023-10-31 | 360 | 300 | 0% |  |  | https://api.systeme.ru/catalog/view/12204DEK
12203DEK | Авт. выкл. 1Р 4А х-ка B ВА-103 6кА нов. | 300 | За штуку | DEKraft | DEKFD | Энергетика Базовая | 15PVB | Dekraft. Модульные автоматы 6кА ВА-103 | DM3 | Модульные автоматы 6кА ВА-103 | BAS | S | C1 | N | C3(10) | 1 |  |  | 5 | Импортный |  | 2023-10-31 | 360 | 300 | 0% |  |  | https://api.systeme.ru/catalog/view/12203DEK
12202DEK | Авт. выкл. 1Р 3А х-ка B ВА-103 6кА нов. | 300 | За штуку | DEKraft | DEKFD | Энергетика Базовая | 15PVB | Dekraft. Модульные автоматы 6кА ВА-103 | DM3 | Модульные автоматы 6кА ВА-103 | BAS | S | C2 | N | C3(10) | 1 |  |  | 5 | Импортный |  | 2023-10-31 | 360 | 300 | 0% |  |  | https://api.systeme.ru/catalog/view/12202DEK
12201DEK | Авт. выкл. 1Р 2А х-ка B ВА-103 6кА нов. | 307 | За штуку | DEKraft | DEKFD | Энергетика Базовая | 15PVB | Dekraft. Модульные автоматы 6кА ВА-103 | DM3 | Модульные автоматы 6кА ВА-103 | BAS | S | C1 | N | C3(10) | 1 |  |  | 5 | Импортный |  | 2023-10-31 | 368.4 | 307 | 0% |  |  | https://api.systeme.ru/catalog/view/12201DEK
12200DEK | Авт. выкл. 1Р 1А х-ка B ВА-103 6кА нов. | 315.5 | За штуку | DEKraft | DEKFD | Энергетика Базовая | 15PVB | Dekraft. Модульные автоматы 6кА ВА-103 | DM3 | Модульные автоматы 6кА ВА-103 | BAS | S | C1 | N | C3(10) | 1 |  |  | 5 | Импортный |  | 2023-10-31 | 378.6 | 315.5 | 0% |  |  | https://api.systeme.ru/catalog/view/12200DEK
12391DEK | Авт. выкл. 4Р 63А х-ка D ВА-103 6кА нов. | 1640 | За штуку | DEKraft | DEKFD | Энергетика Базовая | 15PVB | Dekraft. Модульные автоматы 6кА ВА-103 | DM3 | Модульные автоматы 6кА ВА-103 | BAS | N | C3(8) | N | C3(10) | 1 |  |  | 5 | Импортный |  | 2023-10-31 | 1968 | 1640 | 0% |  |  | https://api.systeme.ru/catalog/view/12391DEK
12390DEK | Авт. выкл. 4Р 50А х-ка D ВА-103 6кА нов. | 1640 | За штуку | DEKraft | DEKFD | Энергетика Базовая | 15PVB | Dekraft. Модульные автоматы 6кА ВА-103 | DM3 | Модульные автоматы 6кА ВА-103 | BAS | S | C2 | N | C3(10) | 1 |  |  | 5 | Импортный |  | 2023-10-31 | 1968 | 1640 | 0% |  |  | https://api.systeme.ru/catalog/view/12390DEK
12389DEK | Авт. выкл. 4Р 40А х-ка D ВА-103 6кА нов. | 1640 | За штуку | DEKraft | DEKFD | Энергетика Базовая | 15PVB | Dekraft. Модульные автоматы 6кА ВА-103 | DM3 | Модульные автоматы 6кА ВА-103 | BAS | N | C3(8) | N | C3(10) | 1 |  |  | 5 | Импортный |  | 2023-10-31 | 1968 | 1640 | 0% |  |  | https://api.systeme.ru/catalog/view/12389DEK
12388DEK | Авт. выкл. 4Р 32А х-ка D ВА-103 6кА нов. | 1565 | За штуку | DEKraft | DEKFD | Энергетика Базовая | 15PVB | Dekraft. Модульные автоматы 6кА ВА-103 | DM3 | Модульные автоматы 6кА ВА-103 | BAS | N | C3(8) | N | C3(10) | 1 |  |  | 5 | Импортный |  | 2023-10-31 | 1878 | 1565 | 0% |  |  | https://api.systeme.ru/catalog/view/12388DEK
12387DEK | Авт. выкл. 4Р 25А х-ка D ВА-103 6кА нов. | 1565 | За штуку | DEKraft | DEKFD | Энергетика Базовая | 15PVB | Dekraft. Модульные автоматы 6кА ВА-103 | DM3 | Модульные автоматы 6кА ВА-103 | BAS | N | C3(8) | N | C3(10) | 1 |  |  | 5 | Импортный |  | 2023-10-31 | 1878 | 1565 | 0% |  |  | https://api.systeme.ru/catalog/view/12387DEK
12386DEK | Авт. выкл. 4Р 20А х-ка D ВА-103 6кА нов. | 1535 | За штуку | DEKraft | DEKFD | Энергетика Базовая | 15PVB | Dekraft. Модульные автоматы 6кА ВА-103 | DM3 | Модульные автоматы 6кА ВА-103 | BAS | N | C3(8) | N | C3(10) | 1 |  |  | 5 | Импортный |  | 2023-10-31 | 1842 | 1535 | 0% |  |  | https://api.systeme.ru/catalog/view/12386DEK
12385DEK | Авт. выкл. 4Р 16А х-ка D ВА-103 6кА нов. | 1485 | За штуку | DEKraft | DEKFD | Энергетика Базовая | 15PVB | Dekraft. Модульные автоматы 6кА ВА-103 | DM3 | Модульные автоматы 6кА ВА-103 | BAS | N | C3(8) | N | C3(10) | 1 |  |  | 5 | Импортный |  | 2023-10-31 | 1782 | 1485 | 0% |  |  | https://api.systeme.ru/catalog/view/12385DEK
12384DEK | Авт. выкл. 4Р 13А х-ка D ВА-103 6кА нов. | 1510 | За штуку | DEKraft | DEKFD | Энергетика Базовая | 15PVB | Dekraft. Модульные автоматы 6кА ВА-103 | DM3 | Модульные автоматы 6кА ВА-103 | BAS | N | C3(8) | N | C3(10) | 1 |  |  | 5 | Импортный |  | 2023-10-31 | 1812 | 1510 | 0% |  |  | https://api.systeme.ru/catalog/view/12384DEK
12383DEK | Авт. выкл. 4Р 10А х-ка D ВА-103 6кА нов. | 1510 | За штуку | DEKraft | DEKFD | Энергетика Базовая | 15PVB | Dekraft. Модульные автоматы 6кА ВА-103 | DM3 | Модульные автоматы 6кА ВА-103 | BAS | N | C3(8) | N | C3(10) | 1 |  |  | 5 | Импортный |  | 2023-10-31 | 1812 | 1510 | 0% |  |  | https://api.systeme.ru/catalog/view/12383DEK
12382DEK | Авт. выкл. 4Р 8А х-ка D ВА-103 6кА нов. | 1510 | За штуку | DEKraft | DEKFD | Энергетика Базовая | 15PVB | Dekraft. Модульные автоматы 6кА ВА-103 | DM3 | Модульные автоматы 6кА ВА-103 | BAS | N | C3(8) | N | C3(10) | 1 |  |  | 5 | Импортный |  | 2023-10-31 | 1812 | 1510 | 0% |  |  | https://api.systeme.ru/catalog/view/12382DEK
12381DEK | Авт. выкл. 4Р 6А х-ка D ВА-103 6кА нов. | 1510 | За штуку | DEKraft | DEKFD | Энергетика Базовая | 15PVB | Dekraft. Модульные автоматы 6кА ВА-103 | DM3 | Модульные автоматы 6кА ВА-103 | BAS | N | C3(8) | N | C3(10) | 1 |  |  | 5 | Импортный |  | 2023-10-31 | 1812 | 1510 | 0% |  |  | https://api.systeme.ru/catalog/view/12381DEK
12380DEK | Авт. выкл. 4Р 5А х-ка D ВА-103 6кА нов. | 1755 | За штуку | DEKraft | DEKFD | Энергетика Базовая | 15PVB | Dekraft. Модульные автоматы 6кА ВА-103 | DM3 | Модульные автоматы 6кА ВА-103 | BAS | N | C3(8) | N | C3(10) | 1 |  |  | 5 | Импортный |  | 2023-10-31 | 2106 | 1755 | 0% |  |  | https://api.systeme.ru/catalog/view/12380DEK
12379DEK | Авт. выкл. 4Р 4А х-ка D ВА-103 6кА нов. | 1755 | За штуку | DEKraft | DEKFD | Энергетика Базовая | 15PVB | Dekraft. Модульные автоматы 6кА ВА-103 | DM3 | Модульные автоматы 6кА ВА-103 | BAS | N | C3(8) | N | C3(10) | 1 |  |  | 5 | Импортный |  | 2023-10-31 | 2106 | 1755 | 0% |  |  | https://api.systeme.ru/catalog/view/12379DEK
12378DEK | Авт. выкл. 4Р 3А х-ка D ВА-103 6кА нов. | 1755 | За штуку | DEKraft | DEKFD | Энергетика Базовая | 15PVB | Dekraft. Модульные автоматы 6кА ВА-103 | DM3 | Модульные автоматы 6кА ВА-103 | BAS | N | C3(8) | N | C3(10) | 1 |  |  | 5 | Импортный |  | 2023-10-31 | 2106 | 1755 | 0% |  |  | https://api.systeme.ru/catalog/view/12378DEK
12377DEK | Авт. выкл. 4Р 2А х-ка D ВА-103 6кА нов. | 1755 | За штуку | DEKraft | DEKFD | Энергетика Базовая | 15PVB | Dekraft. Модульные автоматы 6кА ВА-103 | DM3 | Модульные автоматы 6кА ВА-103 | BAS | N | C3(8) | N | C3(10) | 1 |  |  | 5 | Импортный |  | 2023-10-31 | 2106 | 1755 | 0% |  |  | https://api.systeme.ru/catalog/view/12377DEK
12376DEK | Авт. выкл. 4Р 1А х-ка D ВА-103 6кА нов. | 1755 | За штуку | DEKraft | DEKFD | Энергетика Базовая | 15PVB | Dekraft. Модульные автоматы 6кА ВА-103 | DM3 | Модульные автоматы 6кА ВА-103 | BAS | N | C3(8) | N | C3(10) | 1 |  |  | 5 | Импортный |  | 2023-10-31 | 2106 | 1755 | 0% |  |  | https://api.systeme.ru/catalog/view/12376DEK
12375DEK | Авт. выкл. 3Р 63А х-ка D ВА-103 6кА нов. | 1180 | За штуку | DEKraft | DEKFD | Энергетика Базовая | 15PVB | Dekraft. Модульные автоматы 6кА ВА-103 | DM3 | Модульные автоматы 6кА ВА-103 | BAS | S | C1 | S | C1 | 1 |  |  | 5 | Импортный |  | 2023-10-31 | 1416 | 1180 | 0% | 12160DEK |  | https://api.systeme.ru/catalog/view/12375DEK
12374DEK | Авт. выкл. 3Р 50А х-ка D ВА-103 6кА нов. | 1180 | За штуку | DEKraft | DEKFD | Энергетика Базовая | 15PVB | Dekraft. Модульные автоматы 6кА ВА-103 | DM3 | Модульные автоматы 6кА ВА-103 | BAS | S | C1 | S | C1 | 1 |  |  | 5 | Импортный |  | 2023-10-31 | 1416 | 1180 | 0% | 12159DEK |  | https://api.systeme.ru/catalog/view/12374DEK
12373DEK | Авт. выкл. 3Р 40А х-ка D ВА-103 6кА нов. | 1190 | За штуку | DEKraft | DEKFD | Энергетика Базовая | 15PVB | Dekraft. Модульные автоматы 6кА ВА-103 | DM3 | Модульные автоматы 6кА ВА-103 | BAS | S | C1 | S | C1 | 1 |  |  | 5 | Импортный |  | 2023-10-31 | 1428 | 1190 | 0% | 12158DEK |  | https://api.systeme.ru/catalog/view/12373DEK
12372DEK | Авт. выкл. 3Р 32А х-ка D ВА-103 6кА нов. | 1150 | За штуку | DEKraft | DEKFD | Энергетика Базовая | 15PVB | Dekraft. Модульные автоматы 6кА ВА-103 | DM3 | Модульные автоматы 6кА ВА-103 | BAS | S | C1 | S | C1 | 1 |  |  | 5 | Импортный |  | 2023-10-31 | 1380 | 1150 | 0% | 12157DEK |  | https://api.systeme.ru/catalog/view/12372DEK
12371DEK | Авт. выкл. 3Р 25А х-ка D ВА-103 6кА нов. | 1070 | За штуку | DEKraft | DEKFD | Энергетика Базовая | 15PVB | Dekraft. Модульные автоматы 6кА ВА-103 | DM3 | Модульные автоматы 6кА ВА-103 | BAS | S | C1 | S | C1 | 1 |  |  | 5 | Импортный |  | 2023-10-31 | 1284 | 1070 | 0% | 12156DEK |  | https://api.systeme.ru/catalog/view/12371DEK
12370DEK | Авт. выкл. 3Р 20А х-ка D ВА-103 6кА нов. | 1165 | За штуку | DEKraft | DEKFD | Энергетика Базовая | 15PVB | Dekraft. Модульные автоматы 6кА ВА-103 | DM3 | Модульные автоматы 6кА ВА-103 | BAS | S | C1 | S | C1 | 1 |  |  | 5 | Импортный |  | 2023-10-31 | 1398 | 1165 | 0% | 12155DEK |  | https://api.systeme.ru/catalog/view/12370DEK
12369DEK | Авт. выкл. 3Р 16А х-ка D ВА-103 6кА нов. | 1130 | За штуку | DEKraft | DEKFD | Энергетика Базовая | 15PVB | Dekraft. Модульные автоматы 6кА ВА-103 | DM3 | Модульные автоматы 6кА ВА-103 | BAS | S | C1 | S | C1 | 1 |  |  | 5 | Импортный |  | 2023-10-31 | 1356 | 1130 | 0% | 12154DEK |  | https://api.systeme.ru/catalog/view/12369DEK
12368DEK | Авт. выкл. 3Р 13А х-ка D ВА-103 6кА нов. | 1135 | За штуку | DEKraft | DEKFD | Энергетика Базовая | 15PVB | Dekraft. Модульные автоматы 6кА ВА-103 | DM3 | Модульные автоматы 6кА ВА-103 | BAS | S | C2 | N | C3(10) | 1 |  |  | 5 | Импортный |  | 2023-10-31 | 1362 | 1135 | 0% |  |  | https://api.systeme.ru/catalog/view/12368DEK
12367DEK | Авт. выкл. 3Р 10А х-ка D ВА-103 6кА нов. | 1135 | За штуку | DEKraft | DEKFD | Энергетика Базовая | 15PVB | Dekraft. Модульные автоматы 6кА ВА-103 | DM3 | Модульные автоматы 6кА ВА-103 | BAS | S | C1 | S | C1 | 1 |  |  | 5 | Импортный |  | 2023-10-31 | 1362 | 1135 | 0% | 12152DEK |  | https://api.systeme.ru/catalog/view/12367DEK
12366DEK | Авт. выкл. 3Р 8А х-ка D ВА-103 6кА нов. | 1135 | За штуку | DEKraft | DEKFD | Энергетика Базовая | 15PVB | Dekraft. Модульные автоматы 6кА ВА-103 | DM3 | Модульные автоматы 6кА ВА-103 | BAS | N | C3(8) | N | C3(10) | 1 |  |  | 5 | Импортный |  | 2023-10-31 | 1362 | 1135 | 0% |  |  | https://api.systeme.ru/catalog/view/12366DEK
12365DEK | Авт. выкл. 3Р 6А х-ка D ВА-103 6кА нов. | 1135 | За штуку | DEKraft | DEKFD | Энергетика Базовая | 15PVB | Dekraft. Модульные автоматы 6кА ВА-103 | DM3 | Модульные автоматы 6кА ВА-103 | BAS | S | C1 | S | C1 | 1 |  |  | 5 | Импортный |  | 2023-10-31 | 1362 | 1135 | 0% | 12150DEK |  | https://api.systeme.ru/catalog/view/12365DEK
12364DEK | Авт. выкл. 3Р 5А х-ка D ВА-103 6кА нов. | 1200 | За штуку | DEKraft | DEKFD | Энергетика Базовая | 15PVB | Dekraft. Модульные автоматы 6кА ВА-103 | DM3 | Модульные автоматы 6кА ВА-103 | BAS | N | C3(8) | N | C3(10) | 1 |  |  | 5 | Импортный |  | 2023-10-31 | 1440 | 1200 | 0% |  |  | https://api.systeme.ru/catalog/view/12364DEK
12363DEK | Авт. выкл. 3Р 4А х-ка D ВА-103 6кА нов. | 1205 | За штуку | DEKraft | DEKFD | Энергетика Базовая | 15PVB | Dekraft. Модульные автоматы 6кА ВА-103 | DM3 | Модульные автоматы 6кА ВА-103 | BAS | S | C2 | N | C3(10) | 1 |  |  | 5 | Импортный |  | 2023-10-31 | 1446 | 1205 | 0% |  |  | https://api.systeme.ru/catalog/view/12363DEK
12362DEK | Авт. выкл. 3Р 3А х-ка D ВА-103 6кА нов. | 1205 | За штуку | DEKraft | DEKFD | Энергетика Базовая | 15PVB | Dekraft. Модульные автоматы 6кА ВА-103 | DM3 | Модульные автоматы 6кА ВА-103 | BAS | S | C2 | N | C3(10) | 1 |  |  | 5 | Импортный |  | 2023-10-31 | 1446 | 1205 | 0% |  |  | https://api.systeme.ru/catalog/view/12362DEK
12361DEK | Авт. выкл. 3Р 2А х-ка D ВА-103 6кА нов. | 1210 | За штуку | DEKraft | DEKFD | Энергетика Базовая | 15PVB | Dekraft. Модульные автоматы 6кА ВА-103 | DM3 | Модульные автоматы 6кА ВА-103 | BAS | S | C2 | N | C3(10) | 1 |  |  | 5 | Импортный |  | 2023-10-31 | 1452 | 1210 | 0% |  |  | https://api.systeme.ru/catalog/view/12361DEK
12360DEK | Авт. выкл. 3Р 1А х-ка D ВА-103 6кА нов. | 1220 | За штуку | DEKraft | DEKFD | Энергетика Базовая | 15PVB | Dekraft. Модульные автоматы 6кА ВА-103 | DM3 | Модульные автоматы 6кА ВА-103 | BAS | N | C3(8) | N | C3(10) | 1 |  |  | 5 | Импортный |  | 2023-10-31 | 1464 | 1220 | 0% |  |  | https://api.systeme.ru/catalog/view/12360DEK
12359DEK | Авт. выкл. 2Р 63А х-ка D ВА-103 6кА нов. | 734.5 | За штуку | DEKraft | DEKFD | Энергетика Базовая | 15PVB | Dekraft. Модульные автоматы 6кА ВА-103 | DM3 | Модульные автоматы 6кА ВА-103 | BAS | N | C3(8) | N | C3(10) | 1 |  |  | 5 | Импортный |  | 2023-10-31 | 881.4 | 734.5 | 0% |  |  | https://api.systeme.ru/catalog/view/12359DEK
12358DEK | Авт. выкл. 2Р 50А х-ка D ВА-103 6кА нов. | 734.5 | За штуку | DEKraft | DEKFD | Энергетика Базовая | 15PVB | Dekraft. Модульные автоматы 6кА ВА-103 | DM3 | Модульные автоматы 6кА ВА-103 | BAS | S | C2 | N | C3(10) | 1 |  |  | 5 | Импортный |  | 2023-10-31 | 881.4 | 734.5 | 0% |  |  | https://api.systeme.ru/catalog/view/12358DEK
12357DEK | Авт. выкл. 2Р 40А х-ка D ВА-103 6кА нов. | 733.5 | За штуку | DEKraft | DEKFD | Энергетика Базовая | 15PVB | Dekraft. Модульные автоматы 6кА ВА-103 | DM3 | Модульные автоматы 6кА ВА-103 | BAS | N | C3(8) | N | C3(10) | 1 |  |  | 5 | Импортный |  | 2023-10-31 | 880.2 | 733.5 | 0% |  |  | https://api.systeme.ru/catalog/view/12357DEK
12356DEK | Авт. выкл. 2Р 32А х-ка D ВА-103 6кА нов. | 711 | За штуку | DEKraft | DEKFD | Энергетика Базовая | 15PVB | Dekraft. Модульные автоматы 6кА ВА-103 | DM3 | Модульные автоматы 6кА ВА-103 | BAS | N | C3(8) | N | C3(10) | 1 |  |  | 5 | Импортный |  | 2023-10-31 | 853.2 | 711 | 0% |  |  | https://api.systeme.ru/catalog/view/12356DEK
12355DEK | Авт. выкл. 2Р 25А х-ка D ВА-103 6кА нов. | 680.5 | За штуку | DEKraft | DEKFD | Энергетика Базовая | 15PVB | Dekraft. Модульные автоматы 6кА ВА-103 | DM3 | Модульные автоматы 6кА ВА-103 | BAS | S | C2 | N | C3(10) | 1 |  |  | 5 | Импортный |  | 2023-10-31 | 816.6 | 680.5 | 0% |  |  | https://api.systeme.ru/catalog/view/12355DEK
12354DEK | Авт. выкл. 2Р 20А х-ка D ВА-103 6кА нов. | 662 | За штуку | DEKraft | DEKFD | Энергетика Базовая | 15PVB | Dekraft. Модульные автоматы 6кА ВА-103 | DM3 | Модульные автоматы 6кА ВА-103 | BAS | N | C3(8) | N | C3(10) | 1 |  |  | 5 | Импортный |  | 2023-10-31 | 794.4 | 662 | 0% |  |  | https://api.systeme.ru/catalog/view/12354DEK
12353DEK | Авт. выкл. 2Р 16А х-ка D ВА-103 6кА нов. | 662 | За штуку | DEKraft | DEKFD | Энергетика Базовая | 15PVB | Dekraft. Модульные автоматы 6кА ВА-103 | DM3 | Модульные автоматы 6кА ВА-103 | BAS | S | C2 | N | C3(10) | 1 |  |  | 5 | Импортный |  | 2023-10-31 | 794.4 | 662 | 0% |  |  | https://api.systeme.ru/catalog/view/12353DEK
12352DEK | Авт. выкл. 2Р 13А х-ка D ВА-103 6кА нов. | 662 | За штуку | DEKraft | DEKFD | Энергетика Базовая | 15PVB | Dekraft. Модульные автоматы 6кА ВА-103 | DM3 | Модульные автоматы 6кА ВА-103 | BAS | N | C3(8) | N | C3(10) | 1 |  |  | 5 | Импортный |  | 2023-10-31 | 794.4 | 662 | 0% |  |  | https://api.systeme.ru/catalog/view/12352DEK
12351DEK | Авт. выкл. 2Р 10А х-ка D ВА-103 6кА нов. | 640.5 | За штуку | DEKraft | DEKFD | Энергетика Базовая | 15PVB | Dekraft. Модульные автоматы 6кА ВА-103 | DM3 | Модульные автоматы 6кА ВА-103 | BAS | S | C1 | N | C3(10) | 1 |  |  | 5 | Импортный |  | 2023-10-31 | 768.6 | 640.5 | 0% |  |  | https://api.systeme.ru/catalog/view/12351DEK
12350DEK | Авт. выкл. 2Р 8А х-ка D ВА-103 6кА нов. | 662 | За штуку | DEKraft | DEKFD | Энергетика Базовая | 15PVB | Dekraft. Модульные автоматы 6кА ВА-103 | DM3 | Модульные автоматы 6кА ВА-103 | BAS | N | C3(8) | N | C3(10) | 1 |  |  | 5 | Импортный |  | 2023-10-31 | 794.4 | 662 | 0% |  |  | https://api.systeme.ru/catalog/view/12350DEK
12349DEK | Авт. выкл. 2Р 6А х-ка D ВА-103 6кА нов. | 662 | За штуку | DEKraft | DEKFD | Энергетика Базовая | 15PVB | Dekraft. Модульные автоматы 6кА ВА-103 | DM3 | Модульные автоматы 6кА ВА-103 | BAS | N | C3(8) | N | C3(10) | 1 |  |  | 5 | Импортный |  | 2023-10-31 | 794.4 | 662 | 0% |  |  | https://api.systeme.ru/catalog/view/12349DEK
12348DEK | Авт. выкл. 2Р 5А х-ка D ВА-103 6кА нов. | 662 | За штуку | DEKraft | DEKFD | Энергетика Базовая | 15PVB | Dekraft. Модульные автоматы 6кА ВА-103 | DM3 | Модульные автоматы 6кА ВА-103 | BAS | N | C3(8) | N | C3(10) | 1 |  |  | 5 | Импортный |  | 2023-10-31 | 794.4 | 662 | 0% |  |  | https://api.systeme.ru/catalog/view/12348DEK
12347DEK | Авт. выкл. 2Р 4А х-ка D ВА-103 6кА нов. | 697 | За штуку | DEKraft | DEKFD | Энергетика Базовая | 15PVB | Dekraft. Модульные автоматы 6кА ВА-103 | DM3 | Модульные автоматы 6кА ВА-103 | BAS | S | C2 | N | C3(10) | 1 |  |  | 5 | Импортный |  | 2023-10-31 | 836.4 | 697 | 0% |  |  | https://api.systeme.ru/catalog/view/12347DEK
12346DEK | Авт. выкл. 2Р 3А х-ка D ВА-103 6кА нов. | 708 | За штуку | DEKraft | DEKFD | Энергетика Базовая | 15PVB | Dekraft. Модульные автоматы 6кА ВА-103 | DM3 | Модульные автоматы 6кА ВА-103 | BAS | S | C2 | N | C3(10) | 1 |  |  | 5 | Импортный |  | 2023-10-31 | 849.6 | 708 | 0% |  |  | https://api.systeme.ru/catalog/view/12346DEK
12345DEK | Авт. выкл. 2Р 2А х-ка D ВА-103 6кА нов. | 722.5 | За штуку | DEKraft | DEKFD | Энергетика Базовая | 15PVB | Dekraft. Модульные автоматы 6кА ВА-103 | DM3 | Модульные автоматы 6кА ВА-103 | BAS | S | C2 | N | C3(10) | 1 |  |  | 5 | Импортный |  | 2023-10-31 | 867 | 722.5 | 0% |  |  | https://api.systeme.ru/catalog/view/12345DEK
12344DEK | Авт. выкл. 2Р 1А х-ка D ВА-103 6кА нов. | 722.5 | За штуку | DEKraft | DEKFD | Энергетика Базовая | 15PVB | Dekraft. Модульные автоматы 6кА ВА-103 | DM3 | Модульные автоматы 6кА ВА-103 | BAS | N | C3(8) | N | C3(10) | 1 |  |  | 5 | Импортный |  | 2023-10-31 | 867 | 722.5 | 0% |  |  | https://api.systeme.ru/catalog/view/12344DEK
12343DEK | Авт. выкл. 1Р 63А х-ка D ВА-103 6кА нов. | 334 | За штуку | DEKraft | DEKFD | Энергетика Базовая | 15PVB | Dekraft. Модульные автоматы 6кА ВА-103 | DM3 | Модульные автоматы 6кА ВА-103 | BAS | N | C3(8) | N | C3(10) | 1 |  |  | 5 | Импортный |  | 2023-10-31 | 400.8 | 334 | 0% | 12128DEK |  | https://api.systeme.ru/catalog/view/12343DEK
12342DEK | Авт. выкл. 1Р 50А х-ка D ВА-103 6кА нов. | 305 | За штуку | DEKraft | DEKFD | Энергетика Базовая | 15PVB | Dekraft. Модульные автоматы 6кА ВА-103 | DM3 | Модульные автоматы 6кА ВА-103 | BAS | N | C3(8) | N | C3(10) | 1 |  |  | 5 | Импортный |  | 2023-10-31 | 366 | 305 | 0% |  |  | https://api.systeme.ru/catalog/view/12342DEK
12341DEK | Авт. выкл. 1Р 40А х-ка D ВА-103 6кА нов. | 310.5 | За штуку | DEKraft | DEKFD | Энергетика Базовая | 15PVB | Dekraft. Модульные автоматы 6кА ВА-103 | DM3 | Модульные автоматы 6кА ВА-103 | BAS | S | C2 | N | C3(10) | 1 |  |  | 5 | Импортный |  | 2023-10-31 | 372.6 | 310.5 | 0% |  |  | https://api.systeme.ru/catalog/view/12341DEK
12340DEK | Авт. выкл. 1Р 32А х-ка D ВА-103 6кА нов. | 303 | За штуку | DEKraft | DEKFD | Энергетика Базовая | 15PVB | Dekraft. Модульные автоматы 6кА ВА-103 | DM3 | Модульные автоматы 6кА ВА-103 | BAS | S | C2 | N | C3(10) | 1 |  |  | 5 | Импортный |  | 2023-10-31 | 363.6 | 303 | 0% |  |  | https://api.systeme.ru/catalog/view/12340DEK
12339DEK | Авт. выкл. 1Р 25А х-ка D ВА-103 6кА нов. | 286.5 | За штуку | DEKraft | DEKFD | Энергетика Базовая | 15PVB | Dekraft. Модульные автоматы 6кА ВА-103 | DM3 | Модульные автоматы 6кА ВА-103 | BAS | S | C1 | N | C3(10) | 1 |  |  | 5 | Импортный |  | 2023-10-31 | 343.8 | 286.5 | 0% |  |  | https://api.systeme.ru/catalog/view/12339DEK
12338DEK | Авт. выкл. 1Р 20А х-ка D ВА-103 6кА нов. | 292 | За штуку | DEKraft | DEKFD | Энергетика Базовая | 15PVB | Dekraft. Модульные автоматы 6кА ВА-103 | DM3 | Модульные автоматы 6кА ВА-103 | BAS | S | C1 | S | C1 | 1 |  |  | 5 | Импортный |  | 2023-10-31 | 350.4 | 292 | 0% |  |  | https://api.systeme.ru/catalog/view/12338DEK
12337DEK | Авт. выкл. 1Р 16А х-ка D ВА-103 6кА нов. | 286.5 | За штуку | DEKraft | DEKFD | Энергетика Базовая | 15PVB | Dekraft. Модульные автоматы 6кА ВА-103 | DM3 | Модульные автоматы 6кА ВА-103 | BAS | S | C1 | S | C1 | 1 |  |  | 5 | Импортный |  | 2023-10-31 | 343.8 | 286.5 | 0% | 12122DEK |  | https://api.systeme.ru/catalog/view/12337DEK
12336DEK | Авт. выкл. 1Р 13А х-ка D ВА-103 6кА нов. | 292 | За штуку | DEKraft | DEKFD | Энергетика Базовая | 15PVB | Dekraft. Модульные автоматы 6кА ВА-103 | DM3 | Модульные автоматы 6кА ВА-103 | BAS | N | C3(8) | N | C3(10) | 1 |  |  | 5 | Импортный |  | 2023-10-31 | 350.4 | 292 | 0% |  |  | https://api.systeme.ru/catalog/view/12336DEK
12335DEK | Авт. выкл. 1Р 10А х-ка D ВА-103 6кА нов. | 292 | За штуку | DEKraft | DEKFD | Энергетика Базовая | 15PVB | Dekraft. Модульные автоматы 6кА ВА-103 | DM3 | Модульные автоматы 6кА ВА-103 | BAS | S | C1 | S | C1 | 1 |  |  | 5 | Импортный |  | 2023-10-31 | 350.4 | 292 | 0% | 12120DEK |  | https://api.systeme.ru/catalog/view/12335DEK
12334DEK | Авт. выкл. 1Р 8А х-ка D ВА-103 6кА нов. | 299.5 | За штуку | DEKraft | DEKFD | Энергетика Базовая | 15PVB | Dekraft. Модульные автоматы 6кА ВА-103 | DM3 | Модульные автоматы 6кА ВА-103 | BAS | S | C2 | N | C3(10) | 1 |  |  | 5 | Импортный |  | 2023-10-31 | 359.4 | 299.5 | 0% |  |  | https://api.systeme.ru/catalog/view/12334DEK
12333DEK | Авт. выкл. 1Р 6А х-ка D ВА-103 6кА нов. | 293.5 | За штуку | DEKraft | DEKFD | Энергетика Базовая | 15PVB | Dekraft. Модульные автоматы 6кА ВА-103 | DM3 | Модульные автоматы 6кА ВА-103 | BAS | S | C1 | S | C1 | 1 |  |  | 5 | Импортный |  | 2023-10-31 | 352.2 | 293.5 | 0% | 12118DEK |  | https://api.systeme.ru/catalog/view/12333DEK
12332DEK | Авт. выкл. 1Р 5А х-ка D ВА-103 6кА нов. | 316.5 | За штуку | DEKraft | DEKFD | Энергетика Базовая | 15PVB | Dekraft. Модульные автоматы 6кА ВА-103 | DM3 | Модульные автоматы 6кА ВА-103 | BAS | N | C3(8) | N | C3(10) | 1 |  |  | 5 | Импортный |  | 2023-10-31 | 379.8 | 316.5 | 0% |  |  | https://api.systeme.ru/catalog/view/12332DEK
12331DEK | Авт. выкл. 1Р 4А х-ка D ВА-103 6кА нов. | 332 | За штуку | DEKraft | DEKFD | Энергетика Базовая | 15PVB | Dekraft. Модульные автоматы 6кА ВА-103 | DM3 | Модульные автоматы 6кА ВА-103 | BAS | S | C2 | N | C3(10) | 1 |  |  | 5 | Импортный |  | 2023-10-31 | 398.4 | 332 | 0% |  |  | https://api.systeme.ru/catalog/view/12331DEK
12330DEK | Авт. выкл. 1Р 3А х-ка D ВА-103 6кА нов. | 332 | За штуку | DEKraft | DEKFD | Энергетика Базовая | 15PVB | Dekraft. Модульные автоматы 6кА ВА-103 | DM3 | Модульные автоматы 6кА ВА-103 | BAS | S | C2 | N | C3(10) | 1 |  |  | 5 | Импортный |  | 2023-10-31 | 398.4 | 332 | 0% |  |  | https://api.systeme.ru/catalog/view/12330DEK
12329DEK | Авт. выкл. 1Р 2А х-ка D ВА-103 6кА нов. | 338 | За штуку | DEKraft | DEKFD | Энергетика Базовая | 15PVB | Dekraft. Модульные автоматы 6кА ВА-103 | DM3 | Модульные автоматы 6кА ВА-103 | BAS | S | C1 | N | C3(10) | 1 |  |  | 5 | Импортный |  | 2023-10-31 | 405.6 | 338 | 0% |  |  | https://api.systeme.ru/catalog/view/12329DEK
12328DEK | Авт. выкл. 1Р 1А х-ка D ВА-103 6кА нов. | 346.5 | За штуку | DEKraft | DEKFD | Энергетика Базовая | 15PVB | Dekraft. Модульные автоматы 6кА ВА-103 | DM3 | Модульные автоматы 6кА ВА-103 | BAS | S | C2 | N | C3(10) | 1 |  |  | 5 | Импортный |  | 2023-10-31 | 415.8 | 346.5 | 0% |  |  | https://api.systeme.ru/catalog/view/12328DEK
12327DEK | Авт. выкл. 4Р 63А х-ка C ВА-103 6кА нов. | 1445 | За штуку | DEKraft | DEKFD | Энергетика Базовая | 15PVB | Dekraft. Модульные автоматы 6кА ВА-103 | DM3 | Модульные автоматы 6кА ВА-103 | BAS | S | C1 | N | C3(10) | 1 |  |  | 5 | Импортный |  | 2023-10-31 | 1734 | 1445 | 0% |  |  | https://api.systeme.ru/catalog/view/12327DEK
12326DEK | Авт. выкл. 4Р 50А х-ка C ВА-103 6кА нов. | 1445 | За штуку | DEKraft | DEKFD | Энергетика Базовая | 15PVB | Dekraft. Модульные автоматы 6кА ВА-103 | DM3 | Модульные автоматы 6кА ВА-103 | BAS | S | C1 | N | C3(10) | 1 |  |  | 5 | Импортный |  | 2023-10-31 | 1734 | 1445 | 0% | 12111DEK |  | https://api.systeme.ru/catalog/view/12326DEK
12325DEK | Авт. выкл. 4Р 40А х-ка C ВА-103 6кА нов. | 1400 | За штуку | DEKraft | DEKFD | Энергетика Базовая | 15PVB | Dekraft. Модульные автоматы 6кА ВА-103 | DM3 | Модульные автоматы 6кА ВА-103 | BAS | S | C1 | N | C3(10) | 1 |  |  | 5 | Импортный |  | 2023-10-31 | 1680 | 1400 | 0% |  |  | https://api.systeme.ru/catalog/view/12325DEK
12324DEK | Авт. выкл. 4Р 32А х-ка C ВА-103 6кА нов. | 1345 | За штуку | DEKraft | DEKFD | Энергетика Базовая | 15PVB | Dekraft. Модульные автоматы 6кА ВА-103 | DM3 | Модульные автоматы 6кА ВА-103 | BAS | S | C1 | S | C1 | 1 |  |  | 5 | Импортный |  | 2023-10-31 | 1614 | 1345 | 0% |  |  | https://api.systeme.ru/catalog/view/12324DEK
12323DEK | Авт. выкл. 4Р 25А х-ка C ВА-103 6кА нов. | 1370 | За штуку | DEKraft | DEKFD | Энергетика Базовая | 15PVB | Dekraft. Модульные автоматы 6кА ВА-103 | DM3 | Модульные автоматы 6кА ВА-103 | BAS | S | C1 | S | C1 | 1 |  |  | 5 | Импортный |  | 2023-10-31 | 1644 | 1370 | 0% |  |  | https://api.systeme.ru/catalog/view/12323DEK
12322DEK | Авт. выкл. 4Р 20А х-ка C ВА-103 6кА нов. | 1340 | За штуку | DEKraft | DEKFD | Энергетика Базовая | 15PVB | Dekraft. Модульные автоматы 6кА ВА-103 | DM3 | Модульные автоматы 6кА ВА-103 | BAS | S | C1 | S | C1 | 1 |  |  | 5 | Импортный |  | 2023-10-31 | 1608 | 1340 | 0% |  |  | https://api.systeme.ru/catalog/view/12322DEK
12321DEK | Авт. выкл. 4Р 16А х-ка C ВА-103 6кА нов. | 1435 | За штуку | DEKraft | DEKFD | Энергетика Базовая | 15PVB | Dekraft. Модульные автоматы 6кА ВА-103 | DM3 | Модульные автоматы 6кА ВА-103 | BAS | S | C1 | S | C1 | 1 |  |  | 5 | Импортный |  | 2023-10-31 | 1722 | 1435 | 0% | 12106DEK |  | https://api.systeme.ru/catalog/view/12321DEK
12320DEK | Авт. выкл. 4Р 13А х-ка C ВА-103 6кА нов. | 1465 | За штуку | DEKraft | DEKFD | Энергетика Базовая | 15PVB | Dekraft. Модульные автоматы 6кА ВА-103 | DM3 | Модульные автоматы 6кА ВА-103 | BAS | N | C3(8) | N | C3(10) | 1 |  |  | 5 | Импортный |  | 2023-10-31 | 1758 | 1465 | 0% |  |  | https://api.systeme.ru/catalog/view/12320DEK
12319DEK | Авт. выкл. 4Р 10А х-ка C ВА-103 6кА нов. | 1305 | За штуку | DEKraft | DEKFD | Энергетика Базовая | 15PVB | Dekraft. Модульные автоматы 6кА ВА-103 | DM3 | Модульные автоматы 6кА ВА-103 | BAS | S | C2 | S | C2 | 1 |  |  | 5 | Импортный |  | 2023-10-31 | 1566 | 1305 | 0% |  |  | https://api.systeme.ru/catalog/view/12319DEK
12318DEK | Авт. выкл. 4Р 8А х-ка C ВА-103 6кА нов. | 1305 | За штуку | DEKraft | DEKFD | Энергетика Базовая | 15PVB | Dekraft. Модульные автоматы 6кА ВА-103 | DM3 | Модульные автоматы 6кА ВА-103 | BAS | N | C3(8) | N | C3(10) | 1 |  |  | 5 | Импортный |  | 2023-10-31 | 1566 | 1305 | 0% |  |  | https://api.systeme.ru/catalog/view/12318DEK
12317DEK | Авт. выкл. 4Р 6А х-ка C ВА-103 6кА нов. | 1305 | За штуку | DEKraft | DEKFD | Энергетика Базовая | 15PVB | Dekraft. Модульные автоматы 6кА ВА-103 | DM3 | Модульные автоматы 6кА ВА-103 | BAS | S | C2 | N | C3(10) | 1 |  |  | 5 | Импортный |  | 2023-10-31 | 1566 | 1305 | 0% |  |  | https://api.systeme.ru/catalog/view/12317DEK
12316DEK | Авт. выкл. 4Р 5А х-ка C ВА-103 6кА нов. | 1370 | За штуку | DEKraft | DEKFD | Энергетика Базовая | 15PVB | Dekraft. Модульные автоматы 6кА ВА-103 | DM3 | Модульные автоматы 6кА ВА-103 | BAS | N | C3(8) | N | C3(10) | 1 |  |  | 5 | Импортный |  | 2023-10-31 | 1644 | 1370 | 0% | 12101DEK |  | https://api.systeme.ru/catalog/view/12316DEK
12315DEK | Авт. выкл. 4Р 4А х-ка C ВА-103 6кА нов. | 1370 | За штуку | DEKraft | DEKFD | Энергетика Базовая | 15PVB | Dekraft. Модульные автоматы 6кА ВА-103 | DM3 | Модульные автоматы 6кА ВА-103 | BAS | N | C3(8) | N | C3(10) | 1 |  |  | 5 | Импортный |  | 2023-10-31 | 1644 | 1370 | 0% | 12100DEK |  | https://api.systeme.ru/catalog/view/12315DEK
12314DEK | Авт. выкл. 4Р 3А х-ка C ВА-103 6кА нов. | 1415 | За штуку | DEKraft | DEKFD | Энергетика Базовая | 15PVB | Dekraft. Модульные автоматы 6кА ВА-103 | DM3 | Модульные автоматы 6кА ВА-103 | BAS | N | C3(8) | N | C3(10) | 1 |  |  | 5 | Импортный |  | 2023-10-31 | 1698 | 1415 | 0% | 12099DEK |  | https://api.systeme.ru/catalog/view/12314DEK
12313DEK | Авт. выкл. 4Р 2А х-ка C ВА-103 6кА нов. | 1370 | За штуку | DEKraft | DEKFD | Энергетика Базовая | 15PVB | Dekraft. Модульные автоматы 6кА ВА-103 | DM3 | Модульные автоматы 6кА ВА-103 | BAS | N | C3(8) | N | C3(10) | 1 |  |  | 5 | Импортный |  | 2023-10-31 | 1644 | 1370 | 0% |  |  | https://api.systeme.ru/catalog/view/12313DEK
12312DEK | Авт. выкл. 4Р 1А х-ка C ВА-103 6кА нов. | 1370 | За штуку | DEKraft | DEKFD | Энергетика Базовая | 15PVB | Dekraft. Модульные автоматы 6кА ВА-103 | DM3 | Модульные автоматы 6кА ВА-103 | BAS | N | C3(8) | N | C3(10) | 1 |  |  | 5 | Импортный |  | 2023-10-31 | 1644 | 1370 | 0% |  |  | https://api.systeme.ru/catalog/view/12312DEK
12311DEK | Авт. выкл. 3Р 63А х-ка C ВА-103 6кА нов. | 1180 | За штуку | DEKraft | DEKFD | Энергетика Базовая | 15PVB | Dekraft. Модульные автоматы 6кА ВА-103 | DM3 | Модульные автоматы 6кА ВА-103 | BAS | S | C1 | S | C1 | 1 |  |  | 5 | Импортный |  | 2023-10-31 | 1416 | 1180 | 0% | 12096DEK |  | https://api.systeme.ru/catalog/view/12311DEK
12310DEK | Авт. выкл. 3Р 50А х-ка C ВА-103 6кА нов. | 1105 | За штуку | DEKraft | DEKFD | Энергетика Базовая | 15PVB | Dekraft. Модульные автоматы 6кА ВА-103 | DM3 | Модульные автоматы 6кА ВА-103 | BAS | S | C1 | S | C1 | 1 |  |  | 5 | Импортный |  | 2023-10-31 | 1326 | 1105 | 0% | 12095DEK |  | https://api.systeme.ru/catalog/view/12310DEK
12309DEK | Авт. выкл. 3Р 40А х-ка C ВА-103 6кА нов. | 1075 | За штуку | DEKraft | DEKFD | Энергетика Базовая | 15PVB | Dekraft. Модульные автоматы 6кА ВА-103 | DM3 | Модульные автоматы 6кА ВА-103 | BAS | S | C1 | S | C1 | 1 |  |  | 5 | Импортный |  | 2023-10-31 | 1290 | 1075 | 0% | 12094DEK |  | https://api.systeme.ru/catalog/view/12309DEK
12308DEK | Авт. выкл. 3Р 32А х-ка C ВА-103 6кА нов. | 1010 | За штуку | DEKraft | DEKFD | Энергетика Базовая | 15PVB | Dekraft. Модульные автоматы 6кА ВА-103 | DM3 | Модульные автоматы 6кА ВА-103 | BAS | S | C1 | S | C1 | 1 |  |  | 5 | Импортный |  | 2023-10-31 | 1212 | 1010 | 0% | 12093DEK |  | https://api.systeme.ru/catalog/view/12308DEK
12307DEK | Авт. выкл. 3Р 25А х-ка C ВА-103 6кА нов. | 943.5 | За штуку | DEKraft | DEKFD | Энергетика Базовая | 15PVB | Dekraft. Модульные автоматы 6кА ВА-103 | DM3 | Модульные автоматы 6кА ВА-103 | BAS | S | C1 | S | C1 | 1 |  |  | 5 | Импортный |  | 2023-10-31 | 1132.2 | 943.5 | 0% | 12092DEK |  | https://api.systeme.ru/catalog/view/12307DEK
12306DEK | Авт. выкл. 3Р 20А х-ка C ВА-103 6кА нов. | 1095 | За штуку | DEKraft | DEKFD | Энергетика Базовая | 15PVB | Dekraft. Модульные автоматы 6кА ВА-103 | DM3 | Модульные автоматы 6кА ВА-103 | BAS | S | C1 | S | C1 | 1 |  |  | 5 | Импортный |  | 2023-10-31 | 1314 | 1095 | 0% |  |  | https://api.systeme.ru/catalog/view/12306DEK
12305DEK | Авт. выкл. 3Р 16А х-ка C ВА-103 6кА нов. | 1085 | За штуку | DEKraft | DEKFD | Энергетика Базовая | 15PVB | Dekraft. Модульные автоматы 6кА ВА-103 | DM3 | Модульные автоматы 6кА ВА-103 | BAS | S | C1 | S | C1 | 1 |  |  | 5 | Импортный |  | 2023-10-31 | 1302 | 1085 | 0% | 12090DEK |  | https://api.systeme.ru/catalog/view/12305DEK
12304DEK | Авт. выкл. 3Р 13А х-ка C ВА-103 6кА нов. | 1105 | За штуку | DEKraft | DEKFD | Энергетика Базовая | 15PVB | Dekraft. Модульные автоматы 6кА ВА-103 | DM3 | Модульные автоматы 6кА ВА-103 | BAS | S | C1 | S | C1 | 1 |  |  | 5 | Импортный |  | 2023-10-31 | 1326 | 1105 | 0% |  |  | https://api.systeme.ru/catalog/view/12304DEK
12303DEK | Авт. выкл. 3Р 10А х-ка C ВА-103 6кА нов. | 1105 | За штуку | DEKraft | DEKFD | Энергетика Базовая | 15PVB | Dekraft. Модульные автоматы 6кА ВА-103 | DM3 | Модульные автоматы 6кА ВА-103 | BAS | S | C1 | S | C1 | 1 |  |  | 5 | Импортный |  | 2023-10-31 | 1326 | 1105 | 0% | 12088DEK |  | https://api.systeme.ru/catalog/view/12303DEK
12302DEK | Авт. выкл. 3Р 8А х-ка C ВА-103 6кА нов. | 1050 | За штуку | DEKraft | DEKFD | Энергетика Базовая | 15PVB | Dekraft. Модульные автоматы 6кА ВА-103 | DM3 | Модульные автоматы 6кА ВА-103 | BAS | S | C2 | N | C3(10) | 1 |  |  | 5 | Импортный |  | 2023-10-31 | 1260 | 1050 | 0% |  |  | https://api.systeme.ru/catalog/view/12302DEK
12301DEK | Авт. выкл. 3Р 6А х-ка C ВА-103 6кА нов. | 1050 | За штуку | DEKraft | DEKFD | Энергетика Базовая | 15PVB | Dekraft. Модульные автоматы 6кА ВА-103 | DM3 | Модульные автоматы 6кА ВА-103 | BAS | S | C1 | S | C1 | 1 |  |  | 5 | Импортный |  | 2023-10-31 | 1260 | 1050 | 0% | 12086DEK |  | https://api.systeme.ru/catalog/view/12301DEK
12300DEK | Авт. выкл. 3Р 5А х-ка C ВА-103 6кА нов. | 994 | За штуку | DEKraft | DEKFD | Энергетика Базовая | 15PVB | Dekraft. Модульные автоматы 6кА ВА-103 | DM3 | Модульные автоматы 6кА ВА-103 | BAS | S | C2 | N | C3(10) | 1 |  |  | 5 | Импортный |  | 2023-10-31 | 1192.8 | 994 | 0% | 12085DEK |  | https://api.systeme.ru/catalog/view/12300DEK
12299DEK | Авт. выкл. 3Р 4А х-ка C ВА-103 6кА нов. | 1345 | За штуку | DEKraft | DEKFD | Энергетика Базовая | 15PVB | Dekraft. Модульные автоматы 6кА ВА-103 | DM3 | Модульные автоматы 6кА ВА-103 | BAS | S | C1 | S | C1 | 1 |  |  | 5 | Импортный |  | 2023-10-31 | 1614 | 1345 | 0% |  |  | https://api.systeme.ru/catalog/view/12299DEK
12298DEK | Авт. выкл. 3Р 3А х-ка C ВА-103 6кА нов. | 1425 | За штуку | DEKraft | DEKFD | Энергетика Базовая | 15PVB | Dekraft. Модульные автоматы 6кА ВА-103 | DM3 | Модульные автоматы 6кА ВА-103 | BAS | S | C1 | S | C1 | 1 |  |  | 5 | Импортный |  | 2023-10-31 | 1710 | 1425 | 0% |  |  | https://api.systeme.ru/catalog/view/12298DEK
12297DEK | Авт. выкл. 3Р 2А х-ка C ВА-103 6кА нов. | 1390 | За штуку | DEKraft | DEKFD | Энергетика Базовая | 15PVB | Dekraft. Модульные автоматы 6кА ВА-103 | DM3 | Модульные автоматы 6кА ВА-103 | BAS | S | C1 | S | C1 | 1 |  |  | 5 | Импортный |  | 2023-10-31 | 1668 | 1390 | 0% |  |  | https://api.systeme.ru/catalog/view/12297DEK
12296DEK | Авт. выкл. 3Р 1А х-ка C ВА-103 6кА нов. | 1390 | За штуку | DEKraft | DEKFD | Энергетика Базовая | 15PVB | Dekraft. Модульные автоматы 6кА ВА-103 | DM3 | Модульные автоматы 6кА ВА-103 | BAS | S | C1 | N | C3(10) | 1 |  |  | 5 | Импортный |  | 2023-10-31 | 1668 | 1390 | 0% | 12081DEK |  | https://api.systeme.ru/catalog/view/12296DEK
12295DEK | Авт. выкл. 2Р 63А х-ка C ВА-103 6кА нов. | 733.5 | За штуку | DEKraft | DEKFD | Энергетика Базовая | 15PVB | Dekraft. Модульные автоматы 6кА ВА-103 | DM3 | Модульные автоматы 6кА ВА-103 | BAS | S | C1 | S | C1 | 1 |  |  | 5 | Импортный |  | 2023-10-31 | 880.2 | 733.5 | 0% | 12080DEK |  | https://api.systeme.ru/catalog/view/12295DEK
12294DEK | Авт. выкл. 2Р 50А х-ка C ВА-103 6кА нов. | 656 | За штуку | DEKraft | DEKFD | Энергетика Базовая | 15PVB | Dekraft. Модульные автоматы 6кА ВА-103 | DM3 | Модульные автоматы 6кА ВА-103 | BAS | S | C1 | S | C1 | 1 |  |  | 5 | Импортный |  | 2023-10-31 | 787.2 | 656 | 0% | 12079DEK |  | https://api.systeme.ru/catalog/view/12294DEK
12293DEK | Авт. выкл. 2Р 40А х-ка C ВА-103 6кА нов. | 644 | За штуку | DEKraft | DEKFD | Энергетика Базовая | 15PVB | Dekraft. Модульные автоматы 6кА ВА-103 | DM3 | Модульные автоматы 6кА ВА-103 | BAS | S | C1 | S | C1 | 1 |  |  | 5 | Импортный |  | 2023-10-31 | 772.8 | 644 | 0% |  |  | https://api.systeme.ru/catalog/view/12293DEK
12292DEK | Авт. выкл. 2Р 32А х-ка C ВА-103 6кА нов. | 651 | За штуку | DEKraft | DEKFD | Энергетика Базовая | 15PVB | Dekraft. Модульные автоматы 6кА ВА-103 | DM3 | Модульные автоматы 6кА ВА-103 | BAS | S | C1 | S | C1 | 1 |  |  | 5 | Импортный |  | 2023-10-31 | 781.2 | 651 | 0% |  |  | https://api.systeme.ru/catalog/view/12292DEK
12291DEK | Авт. выкл. 2Р 25А х-ка C ВА-103 6кА нов. | 610 | За штуку | DEKraft | DEKFD | Энергетика Базовая | 15PVB | Dekraft. Модульные автоматы 6кА ВА-103 | DM3 | Модульные автоматы 6кА ВА-103 | BAS | S | C1 | S | C1 | 1 |  |  | 5 | Импортный |  | 2023-10-31 | 732 | 610 | 0% |  |  | https://api.systeme.ru/catalog/view/12291DEK
12290DEK | Авт. выкл. 2Р 20А х-ка C ВА-103 6кА нов. | 532 | За штуку | DEKraft | DEKFD | Энергетика Базовая | 15PVB | Dekraft. Модульные автоматы 6кА ВА-103 | DM3 | Модульные автоматы 6кА ВА-103 | BAS | S | C1 | S | C1 | 1 |  |  | 5 | Импортный |  | 2023-10-31 | 638.4 | 532 | 0% |  |  | https://api.systeme.ru/catalog/view/12290DEK
12289DEK | Авт. выкл. 2Р 16А х-ка C ВА-103 6кА нов. | 592.5 | За штуку | DEKraft | DEKFD | Энергетика Базовая | 15PVB | Dekraft. Модульные автоматы 6кА ВА-103 | DM3 | Модульные автоматы 6кА ВА-103 | BAS | S | C1 | S | C1 | 1 |  |  | 5 | Импортный |  | 2023-10-31 | 711 | 592.5 | 0% |  |  | https://api.systeme.ru/catalog/view/12289DEK
12288DEK | Авт. выкл. 2Р 13А х-ка C ВА-103 6кА нов. | 615 | За штуку | DEKraft | DEKFD | Энергетика Базовая | 15PVB | Dekraft. Модульные автоматы 6кА ВА-103 | DM3 | Модульные автоматы 6кА ВА-103 | BAS | S | C2 | N | C3(10) | 1 |  |  | 5 | Импортный |  | 2023-10-31 | 738 | 615 | 0% |  |  | https://api.systeme.ru/catalog/view/12288DEK
12287DEK | Авт. выкл. 2Р 10А х-ка C ВА-103 6кА нов. | 568.5 | За штуку | DEKraft | DEKFD | Энергетика Базовая | 15PVB | Dekraft. Модульные автоматы 6кА ВА-103 | DM3 | Модульные автоматы 6кА ВА-103 | BAS | S | C1 | S | C1 | 1 |  |  | 5 | Импортный |  | 2023-10-31 | 682.2 | 568.5 | 0% |  |  | https://api.systeme.ru/catalog/view/12287DEK
12286DEK | Авт. выкл. 2Р 8А х-ка C ВА-103 6кА нов. | 615 | За штуку | DEKraft | DEKFD | Энергетика Базовая | 15PVB | Dekraft. Модульные автоматы 6кА ВА-103 | DM3 | Модульные автоматы 6кА ВА-103 | BAS | S | C2 | N | C3(10) | 1 |  |  | 5 | Импортный |  | 2023-10-31 | 738 | 615 | 0% |  |  | https://api.systeme.ru/catalog/view/12286DEK
12285DEK | Авт. выкл. 2Р 6А х-ка C ВА-103 6кА нов. | 615 | За штуку | DEKraft | DEKFD | Энергетика Базовая | 15PVB | Dekraft. Модульные автоматы 6кА ВА-103 | DM3 | Модульные автоматы 6кА ВА-103 | BAS | S | C1 | S | C1 | 1 |  |  | 5 | Импортный |  | 2023-10-31 | 738 | 615 | 0% |  |  | https://api.systeme.ru/catalog/view/12285DEK
12284DEK | Авт. выкл. 2Р 5А х-ка C ВА-103 6кА нов. | 619 | За штуку | DEKraft | DEKFD | Энергетика Базовая | 15PVB | Dekraft. Модульные автоматы 6кА ВА-103 | DM3 | Модульные автоматы 6кА ВА-103 | BAS | N | C3(8) | N | C3(10) | 1 |  |  | 5 | Импортный |  | 2023-10-31 | 742.8 | 619 | 0% |  |  | https://api.systeme.ru/catalog/view/12284DEK
12283DEK | Авт. выкл. 2Р 4А х-ка C ВА-103 6кА нов. | 787 | За штуку | DEKraft | DEKFD | Энергетика Базовая | 15PVB | Dekraft. Модульные автоматы 6кА ВА-103 | DM3 | Модульные автоматы 6кА ВА-103 | BAS | S | C1 | S | C1 | 1 |  |  | 5 | Импортный |  | 2023-10-31 | 944.4 | 787 | 0% |  |  | https://api.systeme.ru/catalog/view/12283DEK
12282DEK | Авт. выкл. 2Р 3А х-ка C ВА-103 6кА нов. | 776.5 | За штуку | DEKraft | DEKFD | Энергетика Базовая | 15PVB | Dekraft. Модульные автоматы 6кА ВА-103 | DM3 | Модульные автоматы 6кА ВА-103 | BAS | S | C1 | S | C1 | 1 |  |  | 5 | Импортный |  | 2023-10-31 | 931.8 | 776.5 | 0% | 12067DEK |  | https://api.systeme.ru/catalog/view/12282DEK
12281DEK | Авт. выкл. 2Р 2А х-ка C ВА-103 6кА нов. | 776.5 | За штуку | DEKraft | DEKFD | Энергетика Базовая | 15PVB | Dekraft. Модульные автоматы 6кА ВА-103 | DM3 | Модульные автоматы 6кА ВА-103 | BAS | S | C1 | S | C1 | 1 |  |  | 5 | Импортный |  | 2023-10-31 | 931.8 | 776.5 | 0% |  |  | https://api.systeme.ru/catalog/view/12281DEK
12280DEK | Авт. выкл. 2Р 1А х-ка C ВА-103 6кА нов. | 803.5 | За штуку | DEKraft | DEKFD | Энергетика Базовая | 15PVB | Dekraft. Модульные автоматы 6кА ВА-103 | DM3 | Модульные автоматы 6кА ВА-103 | BAS | S | C1 | S | C1 | 1 |  |  | 5 | Импортный |  | 2023-10-31 | 964.2 | 803.5 | 0% |  |  | https://api.systeme.ru/catalog/view/12280DEK
12279DEK | Авт. выкл. 1Р 63А х-ка C ВА-103 6кА нов. | 294 | За штуку | DEKraft | DEKFD | Энергетика Базовая | 15PVB | Dekraft. Модульные автоматы 6кА ВА-103 | DM3 | Модульные автоматы 6кА ВА-103 | BAS | S | C1 | S | C1 | 1 |  |  | 5 | Импортный |  | 2023-10-31 | 352.8 | 294 | 0% |  |  | https://api.systeme.ru/catalog/view/12279DEK
12278DEK | Авт. выкл. 1Р 50А х-ка C ВА-103 6кА нов. | 307 | За штуку | DEKraft | DEKFD | Энергетика Базовая | 15PVB | Dekraft. Модульные автоматы 6кА ВА-103 | DM3 | Модульные автоматы 6кА ВА-103 | BAS | S | C1 | S | C1 | 1 |  |  | 5 | Импортный |  | 2023-10-31 | 368.4 | 307 | 0% |  |  | https://api.systeme.ru/catalog/view/12278DEK
12277DEK | Авт. выкл. 1Р 40А х-ка C ВА-103 6кА нов. | 313.5 | За штуку | DEKraft | DEKFD | Энергетика Базовая | 15PVB | Dekraft. Модульные автоматы 6кА ВА-103 | DM3 | Модульные автоматы 6кА ВА-103 | BAS | S | C1 | S | C1 | 1 |  |  | 5 | Импортный |  | 2023-10-31 | 376.2 | 313.5 | 0% |  |  | https://api.systeme.ru/catalog/view/12277DEK
12276DEK | Авт. выкл. 1Р 32А х-ка C ВА-103 6кА нов. | 297.5 | За штуку | DEKraft | DEKFD | Энергетика Базовая | 15PVB | Dekraft. Модульные автоматы 6кА ВА-103 | DM3 | Модульные автоматы 6кА ВА-103 | BAS | S | C1 | S | C1 | 1 |  |  | 5 | Импортный |  | 2023-10-31 | 357 | 297.5 | 0% | 12061DEK |  | https://api.systeme.ru/catalog/view/12276DEK
12275DEK | Авт. выкл. 1Р 25А х-ка C ВА-103 6кА нов. | 263.5 | За штуку | DEKraft | DEKFD | Энергетика Базовая | 15PVB | Dekraft. Модульные автоматы 6кА ВА-103 | DM3 | Модульные автоматы 6кА ВА-103 | BAS | S | C1 | S | C1 | 1 |  |  | 5 | Импортный |  | 2023-10-31 | 316.2 | 263.5 | 0% | 12060DEK |  | https://api.systeme.ru/catalog/view/12275DEK
12274DEK | Авт. выкл. 1Р 20А х-ка C ВА-103 6кА нов. | 259 | За штуку | DEKraft | DEKFD | Энергетика Базовая | 15PVB | Dekraft. Модульные автоматы 6кА ВА-103 | DM3 | Модульные автоматы 6кА ВА-103 | BAS | S | C1 | S | C1 | 1 |  |  | 5 | Импортный |  | 2023-10-31 | 310.8 | 259 | 0% | 12059DEK |  | https://api.systeme.ru/catalog/view/12274DEK
12273DEK | Авт. выкл. 1Р 16А х-ка C ВА-103 6кА нов. | 233 | За штуку | DEKraft | DEKFD | Энергетика Базовая | 15PVB | Dekraft. Модульные автоматы 6кА ВА-103 | DM3 | Модульные автоматы 6кА ВА-103 | BAS | S | C1 | S | C1 | 1 |  |  | 5 | Импортный |  | 2023-10-31 | 279.6 | 233 | 0% | 12058DEK |  | https://api.systeme.ru/catalog/view/12273DEK
12272DEK | Авт. выкл. 1Р 13А х-ка C ВА-103 6кА нов. | 247 | За штуку | DEKraft | DEKFD | Энергетика Базовая | 15PVB | Dekraft. Модульные автоматы 6кА ВА-103 | DM3 | Модульные автоматы 6кА ВА-103 | BAS | S | C1 | S | C1 | 1 |  |  | 5 | Импортный |  | 2023-10-31 | 296.4 | 247 | 0% |  |  | https://api.systeme.ru/catalog/view/12272DEK
12271DEK | Авт. выкл. 1Р 10А х-ка C ВА-103 6кА нов. | 241.5 | За штуку | DEKraft | DEKFD | Энергетика Базовая | 15PVB | Dekraft. Модульные автоматы 6кА ВА-103 | DM3 | Модульные автоматы 6кА ВА-103 | BAS | S | C1 | S | C1 | 1 |  |  | 5 | Импортный |  | 2023-10-31 | 289.8 | 241.5 | 0% | 12056DEK |  | https://api.systeme.ru/catalog/view/12271DEK
12270DEK | Авт. выкл. 1Р 8А х-ка C ВА-103 6кА нов. | 247 | За штуку | DEKraft | DEKFD | Энергетика Базовая | 15PVB | Dekraft. Модульные автоматы 6кА ВА-103 | DM3 | Модульные автоматы 6кА ВА-103 | BAS | S | C1 | N | C3(10) | 1 |  |  | 5 | Импортный |  | 2023-10-31 | 296.4 | 247 | 0% |  |  | https://api.systeme.ru/catalog/view/12270DEK
12269DEK | Авт. выкл. 1Р 6А х-ка C ВА-103 6кА нов. | 247 | За штуку | DEKraft | DEKFD | Энергетика Базовая | 15PVB | Dekraft. Модульные автоматы 6кА ВА-103 | DM3 | Модульные автоматы 6кА ВА-103 | BAS | S | C1 | S | C1 | 1 |  |  | 5 | Импортный |  | 2023-10-31 | 296.4 | 247 | 0% | 12054DEK |  | https://api.systeme.ru/catalog/view/12269DEK
12268DEK | Авт. выкл. 1Р 5А х-ка C ВА-103 6кА нов. | 273 | За штуку | DEKraft | DEKFD | Энергетика Базовая | 15PVB | Dekraft. Модульные автоматы 6кА ВА-103 | DM3 | Модульные автоматы 6кА ВА-103 | BAS | S | C1 | N | C3(10) | 1 |  |  | 5 | Импортный |  | 2023-10-31 | 327.6 | 273 | 0% | 12053DEK |  | https://api.systeme.ru/catalog/view/12268DEK
12267DEK | Авт. выкл. 1Р 4А х-ка C ВА-103 6кА нов. | 363 | За штуку | DEKraft | DEKFD | Энергетика Базовая | 15PVB | Dekraft. Модульные автоматы 6кА ВА-103 | DM3 | Модульные автоматы 6кА ВА-103 | BAS | S | C1 | S | C1 | 1 |  |  | 5 | Импортный |  | 2023-10-31 | 435.6 | 363 | 0% | 12052DEK |  | https://api.systeme.ru/catalog/view/12267DEK
12266DEK | Авт. выкл. 1Р 3А х-ка C ВА-103 6кА нов. | 362 | За штуку | DEKraft | DEKFD | Энергетика Базовая | 15PVB | Dekraft. Модульные автоматы 6кА ВА-103 | DM3 | Модульные автоматы 6кА ВА-103 | BAS | S | C1 | S | C1 | 1 |  |  | 5 | Импортный |  | 2023-10-31 | 434.4 | 362 | 0% |  |  | https://api.systeme.ru/catalog/view/12266DEK
12265DEK | Авт. выкл. 1Р 2А х-ка C ВА-103 6кА нов. | 372.5 | За штуку | DEKraft | DEKFD | Энергетика Базовая | 15PVB | Dekraft. Модульные автоматы 6кА ВА-103 | DM3 | Модульные автоматы 6кА ВА-103 | BAS | S | C1 | S | C1 | 1 |  |  | 5 | Импортный |  | 2023-10-31 | 447 | 372.5 | 0% | 12050DEK |  | https://api.systeme.ru/catalog/view/12265DEK
12264DEK | Авт. выкл. 1Р 1А х-ка C ВА-103 6кА нов. | 367.5 | За штуку | DEKraft | DEKFD | Энергетика Базовая | 15PVB | Dekraft. Модульные автоматы 6кА ВА-103 | DM3 | Модульные автоматы 6кА ВА-103 | BAS | S | C1 | S | C1 | 1 |  |  | 5 | Импортный |  | 2023-10-31 | 441 | 367.5 | 0% |  |  | https://api.systeme.ru/catalog/view/12264DEK
12263DEK | Авт. выкл. 4Р 63А х-ка B ВА-103 6кА нов. | 1630 | За штуку | DEKraft | DEKFD | Энергетика Базовая | 15PVB | Dekraft. Модульные автоматы 6кА ВА-103 | DM3 | Модульные автоматы 6кА ВА-103 | BAS | N | C3(8) | N | C3(10) | 1 |  |  | 5 | Импортный |  | 2023-10-31 | 1956 | 1630 | 0% |  |  | https://api.systeme.ru/catalog/view/12263DEK
12262DEK | Авт. выкл. 4Р 50А х-ка B ВА-103 6кА нов. | 1630 | За штуку | DEKraft | DEKFD | Энергетика Базовая | 15PVB | Dekraft. Модульные автоматы 6кА ВА-103 | DM3 | Модульные автоматы 6кА ВА-103 | BAS | N | C3(8) | N | C3(10) | 1 |  |  | 5 | Импортный |  | 2023-10-31 | 1956 | 1630 | 0% |  |  | https://api.systeme.ru/catalog/view/12262DEK
12261DEK | Авт. выкл. 4Р 40А х-ка B ВА-103 6кА нов. | 1630 | За штуку | DEKraft | DEKFD | Энергетика Базовая | 15PVB | Dekraft. Модульные автоматы 6кА ВА-103 | DM3 | Модульные автоматы 6кА ВА-103 | BAS | S | C2 | N | C3(10) | 1 |  |  | 5 | Импортный |  | 2023-10-31 | 1956 | 1630 | 0% |  |  | https://api.systeme.ru/catalog/view/12261DEK
12260DEK | Авт. выкл. 4Р 32А х-ка B ВА-103 6кА нов. | 1560 | За штуку | DEKraft | DEKFD | Энергетика Базовая | 15PVB | Dekraft. Модульные автоматы 6кА ВА-103 | DM3 | Модульные автоматы 6кА ВА-103 | BAS | S | C2 | N | C3(10) | 1 |  |  | 5 | Импортный |  | 2023-10-31 | 1872 | 1560 | 0% |  |  | https://api.systeme.ru/catalog/view/12260DEK
12259DEK | Авт. выкл. 4Р 25А х-ка B ВА-103 6кА нов. | 1615 | За штуку | DEKraft | DEKFD | Энергетика Базовая | 15PVB | Dekraft. Модульные автоматы 6кА ВА-103 | DM3 | Модульные автоматы 6кА ВА-103 | BAS | S | C2 | N | C3(10) | 1 |  |  | 5 | Импортный |  | 2023-10-31 | 1938 | 1615 | 0% |  |  | https://api.systeme.ru/catalog/view/12259DEK
12258DEK | Авт. выкл. 4Р 20А х-ка B ВА-103 6кА нов. | 1615 | За штуку | DEKraft | DEKFD | Энергетика Базовая | 15PVB | Dekraft. Модульные автоматы 6кА ВА-103 | DM3 | Модульные автоматы 6кА ВА-103 | BAS | S | C2 | N | C3(10) | 1 |  |  | 5 | Импортный |  | 2023-10-31 | 1938 | 1615 | 0% |  |  | https://api.systeme.ru/catalog/view/12258DEK
12257DEK | Авт. выкл. 4Р 16А х-ка B ВА-103 6кА нов. | 1560 | За штуку | DEKraft | DEKFD | Энергетика Базовая | 15PVB | Dekraft. Модульные автоматы 6кА ВА-103 | DM3 | Модульные автоматы 6кА ВА-103 | BAS | S | C2 | N | C3(10) | 1 |  |  | 5 | Импортный |  | 2023-10-31 | 1872 | 1560 | 0% |  |  | https://api.systeme.ru/catalog/view/12257DEK
12256DEK | Авт. выкл. 4Р 13А х-ка B ВА-103 6кА нов. | 1560 | За штуку | DEKraft | DEKFD | Энергетика Базовая | 15PVB | Dekraft. Модульные автоматы 6кА ВА-103 | DM3 | Модульные автоматы 6кА ВА-103 | BAS | N | C3(8) | N | C3(10) | 1 |  |  | 5 | Импортный |  | 2023-10-31 | 1872 | 1560 | 0% |  |  | https://api.systeme.ru/catalog/view/12256DEK
12255DEK | Авт. выкл. 4Р 10А х-ка B ВА-103 6кА нов. | 1560 | За штуку | DEKraft | DEKFD | Энергетика Базовая | 15PVB | Dekraft. Модульные автоматы 6кА ВА-103 | DM3 | Модульные автоматы 6кА ВА-103 | BAS | N | C3(8) | N | C3(10) | 1 |  |  | 5 | Импортный |  | 2023-10-31 | 1872 | 1560 | 0% |  |  | https://api.systeme.ru/catalog/view/12255DEK
12254DEK | Авт. выкл. 4Р 8А х-ка B ВА-103 6кА нов. | 1615 | За штуку | DEKraft | DEKFD | Энергетика Базовая | 15PVB | Dekraft. Модульные автоматы 6кА ВА-103 | DM3 | Модульные автоматы 6кА ВА-103 | BAS | N | C3(8) | N | C3(10) | 1 |  |  | 5 | Импортный |  | 2023-10-31 | 1938 | 1615 | 0% |  |  | https://api.systeme.ru/catalog/view/12254DEK
12253DEK | Авт. выкл. 4Р 6А х-ка B ВА-103 6кА нов. | 1615 | За штуку | DEKraft | DEKFD | Энергетика Базовая | 15PVB | Dekraft. Модульные автоматы 6кА ВА-103 | DM3 | Модульные автоматы 6кА ВА-103 | BAS | N | C3(8) | N | C3(10) | 1 |  |  | 5 | Импортный |  | 2023-10-31 | 1938 | 1615 | 0% |  |  | https://api.systeme.ru/catalog/view/12253DEK
12252DEK | Авт. выкл. 4Р 5А х-ка B ВА-103 6кА нов. | 1680 | За штуку | DEKraft | DEKFD | Энергетика Базовая | 15PVB | Dekraft. Модульные автоматы 6кА ВА-103 | DM3 | Модульные автоматы 6кА ВА-103 | BAS | N | C3(8) | N | C3(10) | 1 |  |  | 5 | Импортный |  | 2023-10-31 | 2016 | 1680 | 0% |  |  | https://api.systeme.ru/catalog/view/12252DEK
12251DEK | Авт. выкл. 4Р 4А х-ка B ВА-103 6кА нов. | 1680 | За штуку | DEKraft | DEKFD | Энергетика Базовая | 15PVB | Dekraft. Модульные автоматы 6кА ВА-103 | DM3 | Модульные автоматы 6кА ВА-103 | BAS | N | C3(8) | N | C3(10) | 1 |  |  | 5 | Импортный |  | 2023-10-31 | 2016 | 1680 | 0% |  |  | https://api.systeme.ru/catalog/view/12251DEK
12250DEK | Авт. выкл. 4Р 3А х-ка B ВА-103 6кА нов. | 1680 | За штуку | DEKraft | DEKFD | Энергетика Базовая | 15PVB | Dekraft. Модульные автоматы 6кА ВА-103 | DM3 | Модульные автоматы 6кА ВА-103 | BAS | N | C3(8) | N | C3(10) | 1 |  |  | 5 | Импортный |  | 2023-10-31 | 2016 | 1680 | 0% |  |  | https://api.systeme.ru/catalog/view/12250DEK
12249DEK | Авт. выкл. 4Р 2А х-ка B ВА-103 6кА нов. | 1680 | За штуку | DEKraft | DEKFD | Энергетика Базовая | 15PVB | Dekraft. Модульные автоматы 6кА ВА-103 | DM3 | Модульные автоматы 6кА ВА-103 | BAS | N | C3(8) | N | C3(10) | 1 |  |  | 5 | Импортный |  | 2023-10-31 | 2016 | 1680 | 0% |  |  | https://api.systeme.ru/catalog/view/12249DEK
12248DEK | Авт. выкл. 4Р 1А х-ка B ВА-103 6кА нов. | 1680 | За штуку | DEKraft | DEKFD | Энергетика Базовая | 15PVB | Dekraft. Модульные автоматы 6кА ВА-103 | DM3 | Модульные автоматы 6кА ВА-103 | BAS | N | C3(8) | N | C3(10) | 1 |  |  | 5 | Импортный |  | 2023-10-31 | 2016 | 1680 | 0% |  |  | https://api.systeme.ru/catalog/view/12248DEK
12247DEK | Авт. выкл. 3Р 63А х-ка B ВА-103 6кА нов. | 1155 | За штуку | DEKraft | DEKFD | Энергетика Базовая | 15PVB | Dekraft. Модульные автоматы 6кА ВА-103 | DM3 | Модульные автоматы 6кА ВА-103 | BAS | S | C2 | N | C3(10) | 1 |  |  | 5 | Импортный |  | 2023-10-31 | 1386 | 1155 | 0% |  |  | https://api.systeme.ru/catalog/view/12247DEK
12246DEK | Авт. выкл. 3Р 50А х-ка B ВА-103 6кА нов. | 1140 | За штуку | DEKraft | DEKFD | Энергетика Базовая | 15PVB | Dekraft. Модульные автоматы 6кА ВА-103 | DM3 | Модульные автоматы 6кА ВА-103 | BAS | S | C2 | N | C3(10) | 1 |  |  | 5 | Импортный |  | 2023-10-31 | 1368 | 1140 | 0% |  |  | https://api.systeme.ru/catalog/view/12246DEK
12245DEK | Авт. выкл. 3Р 40А х-ка B ВА-103 6кА нов. | 1120 | За штуку | DEKraft | DEKFD | Энергетика Базовая | 15PVB | Dekraft. Модульные автоматы 6кА ВА-103 | DM3 | Модульные автоматы 6кА ВА-103 | BAS | S | C1 | N | C3(10) | 1 |  |  | 5 | Импортный |  | 2023-10-31 | 1344 | 1120 | 0% | 12046DEK |  | https://api.systeme.ru/catalog/view/12245DEK
12244DEK | Авт. выкл. 3Р 32А х-ка B ВА-103 6кА нов. | 1120 | За штуку | DEKraft | DEKFD | Энергетика Базовая | 15PVB | Dekraft. Модульные автоматы 6кА ВА-103 | DM3 | Модульные автоматы 6кА ВА-103 | BAS | S | C1 | N | C3(10) | 1 |  |  | 5 | Импортный |  | 2023-10-31 | 1344 | 1120 | 0% | 12045DEK |  | https://api.systeme.ru/catalog/view/12244DEK
12243DEK | Авт. выкл. 3Р 25А х-ка B ВА-103 6кА нов. | 1070 | За штуку | DEKraft | DEKFD | Энергетика Базовая | 15PVB | Dekraft. Модульные автоматы 6кА ВА-103 | DM3 | Модульные автоматы 6кА ВА-103 | BAS | S | C1 | N | C3(10) | 1 |  |  | 5 | Импортный |  | 2023-10-31 | 1284 | 1070 | 0% |  |  | https://api.systeme.ru/catalog/view/12243DEK
12242DEK | Авт. выкл. 3Р 20А х-ка B ВА-103 6кА нов. | 967 | За штуку | DEKraft | DEKFD | Энергетика Базовая | 15PVB | Dekraft. Модульные автоматы 6кА ВА-103 | DM3 | Модульные автоматы 6кА ВА-103 | BAS | S | C1 | N | C3(10) | 1 |  |  | 5 | Импортный |  | 2023-10-31 | 1160.4 | 967 | 0% | 12043DEK |  | https://api.systeme.ru/catalog/view/12242DEK
12241DEK | Авт. выкл. 3Р 16А х-ка B ВА-103 6кА нов. | 934 | За штуку | DEKraft | DEKFD | Энергетика Базовая | 15PVB | Dekraft. Модульные автоматы 6кА ВА-103 | DM3 | Модульные автоматы 6кА ВА-103 | BAS | S | C1 | N | C3(10) | 1 |  |  | 5 | Импортный |  | 2023-10-31 | 1120.8 | 934 | 0% |  |  | https://api.systeme.ru/catalog/view/12241DEK
12240DEK | Авт. выкл. 3Р 13А х-ка B ВА-103 6кА нов. | 1000 | За штуку | DEKraft | DEKFD | Энергетика Базовая | 15PVB | Dekraft. Модульные автоматы 6кА ВА-103 | DM3 | Модульные автоматы 6кА ВА-103 | BAS | N | C3(8) | N | C3(10) | 1 |  |  | 5 | Импортный |  | 2023-10-31 | 1200 | 1000 | 0% |  |  | https://api.systeme.ru/catalog/view/12240DEK
12239DEK | Авт. выкл. 3Р 10А х-ка B ВА-103 6кА нов. | 1000 | За штуку | DEKraft | DEKFD | Энергетика Базовая | 15PVB | Dekraft. Модульные автоматы 6кА ВА-103 | DM3 | Модульные автоматы 6кА ВА-103 | BAS | S | C1 | S | C1 | 1 |  |  | 5 | Импортный |  | 2023-10-31 | 1200 | 1000 | 0% | 12040DEK |  | https://api.systeme.ru/catalog/view/12239DEK
12238DEK | Авт. выкл. 3Р 8А х-ка B ВА-103 6кА нов. | 1060 | За штуку | DEKraft | DEKFD | Энергетика Базовая | 15PVB | Dekraft. Модульные автоматы 6кА ВА-103 | DM3 | Модульные автоматы 6кА ВА-103 | BAS | N | C3(8) | N | C3(10) | 1 |  |  | 5 | Импортный |  | 2023-10-31 | 1272 | 1060 | 0% |  |  | https://api.systeme.ru/catalog/view/12238DEK
12237DEK | Авт. выкл. 3Р 6А х-ка B ВА-103 6кА нов. | 1060 | За штуку | DEKraft | DEKFD | Энергетика Базовая | 15PVB | Dekraft. Модульные автоматы 6кА ВА-103 | DM3 | Модульные автоматы 6кА ВА-103 | BAS | S | C1 | N | C3(10) | 1 |  |  | 5 | Импортный |  | 2023-10-31 | 1272 | 1060 | 0% | 12038DEK |  | https://api.systeme.ru/catalog/view/12237DEK
12236DEK | Авт. выкл. 3Р 5А х-ка B ВА-103 6кА нов. | 1115 | За штуку | DEKraft | DEKFD | Энергетика Базовая | 15PVB | Dekraft. Модульные автоматы 6кА ВА-103 | DM3 | Модульные автоматы 6кА ВА-103 | BAS | N | C3(8) | N | C3(10) | 1 |  |  | 5 | Импортный |  | 2023-10-31 | 1338 | 1115 | 0% |  |  | https://api.systeme.ru/catalog/view/12236DEK
12235DEK | Авт. выкл. 3Р 4А х-ка B ВА-103 6кА нов. | 1115 | За штуку | DEKraft | DEKFD | Энергетика Базовая | 15PVB | Dekraft. Модульные автоматы 6кА ВА-103 | DM3 | Модульные автоматы 6кА ВА-103 | BAS | N | C3(8) | N | C3(10) | 1 |  |  | 5 | Импортный |  | 2023-10-31 | 1338 | 1115 | 0% |  |  | https://api.systeme.ru/catalog/view/12235DEK
12234DEK | Авт. выкл. 3Р 3А х-ка B ВА-103 6кА нов. | 1115 | За штуку | DEKraft | DEKFD | Энергетика Базовая | 15PVB | Dekraft. Модульные автоматы 6кА ВА-103 | DM3 | Модульные автоматы 6кА ВА-103 | BAS | N | C3(8) | N | C3(10) | 1 |  |  | 5 | Импортный |  | 2023-10-31 | 1338 | 1115 | 0% |  |  | https://api.systeme.ru/catalog/view/12234DEK
12233DEK | Авт. выкл. 3Р 2А х-ка B ВА-103 6кА нов. | 1120 | За штуку | DEKraft | DEKFD | Энергетика Базовая | 15PVB | Dekraft. Модульные автоматы 6кА ВА-103 | DM3 | Модульные автоматы 6кА ВА-103 | BAS | S | C2 | N | C3(10) | 1 |  |  | 5 | Импортный |  | 2023-10-31 | 1344 | 1120 | 0% |  |  | https://api.systeme.ru/catalog/view/12233DEK
12232DEK | Авт. выкл. 3Р 1А х-ка B ВА-103 6кА нов. | 1135 | За штуку | DEKraft | DEKFD | Энергетика Базовая | 15PVB | Dekraft. Модульные автоматы 6кА ВА-103 | DM3 | Модульные автоматы 6кА ВА-103 | BAS | S | C2 | N | C3(10) | 1 |  |  | 5 | Импортный |  | 2023-10-31 | 1362 | 1135 | 0% |  |  | https://api.systeme.ru/catalog/view/12232DEK
12231DEK | Авт. выкл. 2Р 63А х-ка B ВА-103 6кА нов. | 657.5 | За штуку | DEKraft | DEKFD | Энергетика Базовая | 15PVB | Dekraft. Модульные автоматы 6кА ВА-103 | DM3 | Модульные автоматы 6кА ВА-103 | BAS | S | C2 | N | C3(10) | 1 |  |  | 5 | Импортный |  | 2023-10-31 | 789 | 657.5 | 0% |  |  | https://api.systeme.ru/catalog/view/12231DEK
16067DEK | АВДТ 1Р+N 63А 30мА тип AC х-ка D ДИФ-103 4.5кА нов. | 1500 | За штуку | DEKraft | DEKFD | Энергетика Базовая | 15PVB | Dekraft. Диф. автоматы электронные 4,5кА ДИФ-103 | DD6 | Диф. автоматы электронные 4,5кА ДИФ-103 | BAS | N | C3(8) | N | C3(10) | 1 |  |  | 5 | Импортный |  | 2023-10-31 | 1800 | 1500 | 0% |  |  | https://api.systeme.ru/catalog/view/16067DEK
16066DEK | АВДТ 1Р+N 50А 30мА тип AC х-ка D ДИФ-103 4.5кА нов. | 1500 | За штуку | DEKraft | DEKFD | Энергетика Базовая | 15PVB | Dekraft. Диф. автоматы электронные 4,5кА ДИФ-103 | DD6 | Диф. автоматы электронные 4,5кА ДИФ-103 | BAS | N | C3(8) | N | C3(10) | 1 |  |  | 5 | Импортный |  | 2023-10-31 | 1800 | 1500 | 0% |  |  | https://api.systeme.ru/catalog/view/16066DEK
16065DEK | АВДТ 1Р+N 40А 30мА тип AC х-ка D ДИФ-103 4.5кА нов. | 1480 | За штуку | DEKraft | DEKFD | Энергетика Базовая | 15PVB | Dekraft. Диф. автоматы электронные 4,5кА ДИФ-103 | DD6 | Диф. автоматы электронные 4,5кА ДИФ-103 | BAS | N | C3(8) | N | C3(10) | 1 |  |  | 5 | Импортный |  | 2023-10-31 | 1776 | 1480 | 0% |  |  | https://api.systeme.ru/catalog/view/16065DEK
16064DEK | АВДТ 1Р+N 32А 30мА тип AC х-ка D ДИФ-103 4.5кА нов. | 1465 | За штуку | DEKraft | DEKFD | Энергетика Базовая | 15PVB | Dekraft. Диф. автоматы электронные 4,5кА ДИФ-103 | DD6 | Диф. автоматы электронные 4,5кА ДИФ-103 | BAS | N | C3(8) | N | C3(10) | 1 |  |  | 5 | Импортный |  | 2023-10-31 | 1758 | 1465 | 0% |  |  | https://api.systeme.ru/catalog/view/16064DEK
16063DEK | АВДТ 1Р+N 25А 30мА тип AC х-ка D ДИФ-103 4.5кА нов. | 1400 | За штуку | DEKraft | DEKFD | Энергетика Базовая | 15PVB | Dekraft. Диф. автоматы электронные 4,5кА ДИФ-103 | DD6 | Диф. автоматы электронные 4,5кА ДИФ-103 | BAS | N | C3(8) | N | C3(10) | 1 |  |  | 5 | Импортный |  | 2023-10-31 | 1680 | 1400 | 0% |  |  | https://api.systeme.ru/catalog/view/16063DEK
16062DEK | АВДТ 1Р+N 20А 30мА тип AC х-ка D ДИФ-103 4.5кА нов. | 1500 | За штуку | DEKraft | DEKFD | Энергетика Базовая | 15PVB | Dekraft. Диф. автоматы электронные 4,5кА ДИФ-103 | DD6 | Диф. автоматы электронные 4,5кА ДИФ-103 | BAS | N | C3(8) | N | C3(10) | 1 |  |  | 5 | Импортный |  | 2023-10-31 | 1800 | 1500 | 0% |  |  | https://api.systeme.ru/catalog/view/16062DEK
16061DEK | АВДТ 1Р+N 16А 30мА тип AC х-ка D ДИФ-103 4.5кА нов. | 1390 | За штуку | DEKraft | DEKFD | Энергетика Базовая | 15PVB | Dekraft. Диф. автоматы электронные 4,5кА ДИФ-103 | DD6 | Диф. автоматы электронные 4,5кА ДИФ-103 | BAS | S | C2 | N | C3(10) | 1 |  |  | 5 | Импортный |  | 2023-10-31 | 1668 | 1390 | 0% |  |  | https://api.systeme.ru/catalog/view/16061DEK
16060DEK | АВДТ 1Р+N 10А 30мА тип AC х-ка D ДИФ-103 4.5кА нов. | 1455 | За штуку | DEKraft | DEKFD | Энергетика Базовая | 15PVB | Dekraft. Диф. автоматы электронные 4,5кА ДИФ-103 | DD6 | Диф. автоматы электронные 4,5кА ДИФ-103 | BAS | N | C3(8) | N | C3(10) | 1 |  |  | 5 | Импортный |  | 2023-10-31 | 1746 | 1455 | 0% |  |  | https://api.systeme.ru/catalog/view/16060DEK
16059DEK | АВДТ 1Р+N 6А 30мА тип AC х-ка D ДИФ-103 4.5кА нов. | 1475 | За штуку | DEKraft | DEKFD | Энергетика Базовая | 15PVB | Dekraft. Диф. автоматы электронные 4,5кА ДИФ-103 | DD6 | Диф. автоматы электронные 4,5кА ДИФ-103 | BAS | N | C3(8) | N | C3(10) | 1 |  |  | 5 | Импортный |  | 2023-10-31 | 1770 | 1475 | 0% |  |  | https://api.systeme.ru/catalog/view/16059DEK
16058DEK | АВДТ 1Р+N 63А 30мА тип AC х-ка C ДИФ-103 4.5кА нов. | 1335 | За штуку | DEKraft | DEKFD | Энергетика Базовая | 15PVB | Dekraft. Диф. автоматы электронные 4,5кА ДИФ-103 | DD6 | Диф. автоматы электронные 4,5кА ДИФ-103 | BAS | S | C1 | S | C1 | 1 |  |  | 5 | Импортный |  | 2023-10-31 | 1602 | 1335 | 0% |  |  | https://api.systeme.ru/catalog/view/16058DEK
16057DEK | АВДТ 1Р+N 50А 30мА тип AC х-ка C ДИФ-103 4.5кА нов. | 1335 | За штуку | DEKraft | DEKFD | Энергетика Базовая | 15PVB | Dekraft. Диф. автоматы электронные 4,5кА ДИФ-103 | DD6 | Диф. автоматы электронные 4,5кА ДИФ-103 | BAS | S | C1 | S | C1 | 1 |  |  | 5 | Импортный |  | 2023-10-31 | 1602 | 1335 | 0% |  |  | https://api.systeme.ru/catalog/view/16057DEK
16056DEK | АВДТ 1Р+N 40А 30мА тип AC х-ка C ДИФ-103 4.5кА нов. | 1320 | За штуку | DEKraft | DEKFD | Энергетика Базовая | 15PVB | Dekraft. Диф. автоматы электронные 4,5кА ДИФ-103 | DD6 | Диф. автоматы электронные 4,5кА ДИФ-103 | BAS | S | C1 | S | C1 | 1 |  |  | 5 | Импортный |  | 2023-10-31 | 1584 | 1320 | 0% |  |  | https://api.systeme.ru/catalog/view/16056DEK
16055DEK | АВДТ 1Р+N 32А 30мА тип AC х-ка C ДИФ-103 4.5кА нов. | 1240 | За штуку | DEKraft | DEKFD | Энергетика Базовая | 15PVB | Dekraft. Диф. автоматы электронные 4,5кА ДИФ-103 | DD6 | Диф. автоматы электронные 4,5кА ДИФ-103 | BAS | S | C1 | S | C1 | 1 |  |  | 5 | Импортный |  | 2023-10-31 | 1488 | 1240 | 0% |  |  | https://api.systeme.ru/catalog/view/16055DEK
16054DEK | АВДТ 1Р+N 25А 30мА тип AC х-ка C ДИФ-103 4.5кА нов. | 1110 | За штуку | DEKraft | DEKFD | Энергетика Базовая | 15PVB | Dekraft. Диф. автоматы электронные 4,5кА ДИФ-103 | DD6 | Диф. автоматы электронные 4,5кА ДИФ-103 | BAS | S | C1 | S | C1 | 1 |  |  | 5 | Импортный |  | 2023-10-31 | 1332 | 1110 | 0% |  |  | https://api.systeme.ru/catalog/view/16054DEK
16053DEK | АВДТ 1Р+N 20А 30мА тип AC х-ка C ДИФ-103 4.5кА нов. | 1230 | За штуку | DEKraft | DEKFD | Энергетика Базовая | 15PVB | Dekraft. Диф. автоматы электронные 4,5кА ДИФ-103 | DD6 | Диф. автоматы электронные 4,5кА ДИФ-103 | BAS | S | C1 | S | C1 | 1 |  |  | 5 | Импортный |  | 2023-10-31 | 1476 | 1230 | 0% |  |  | https://api.systeme.ru/catalog/view/16053DEK
16052DEK | АВДТ 1Р+N 16А 30мА тип AC х-ка C ДИФ-103 4.5кА нов. | 1090 | За штуку | DEKraft | DEKFD | Энергетика Базовая | 15PVB | Dekraft. Диф. автоматы электронные 4,5кА ДИФ-103 | DD6 | Диф. автоматы электронные 4,5кА ДИФ-103 | BAS | S | C1 | S | C1 | 1 |  |  | 5 | Импортный |  | 2023-10-31 | 1308 | 1090 | 0% |  |  | https://api.systeme.ru/catalog/view/16052DEK
16051DEK | АВДТ 1Р+N 10А 30мА тип AC х-ка C ДИФ-103 4.5кА нов. | 1235 | За штуку | DEKraft | DEKFD | Энергетика Базовая | 15PVB | Dekraft. Диф. автоматы электронные 4,5кА ДИФ-103 | DD6 | Диф. автоматы электронные 4,5кА ДИФ-103 | BAS | S | C1 | S | C1 | 1 |  |  | 5 | Импортный |  | 2023-10-31 | 1482 | 1235 | 0% |  |  | https://api.systeme.ru/catalog/view/16051DEK
16050DEK | АВДТ 1Р+N 6А 30мА тип AC х-ка C ДИФ-103 4.5кА нов. | 1250 | За штуку | DEKraft | DEKFD | Энергетика Базовая | 15PVB | Dekraft. Диф. автоматы электронные 4,5кА ДИФ-103 | DD6 | Диф. автоматы электронные 4,5кА ДИФ-103 | BAS | S | C1 | S | C1 | 1 |  |  | 5 | Импортный |  | 2023-10-31 | 1500 | 1250 | 0% |  |  | https://api.systeme.ru/catalog/view/16050DEK
12519DEK | Авт. выкл. без теплозащиты 3P 10А х-ка C 6кА ВА-103M | 1705 | За штуку | DEKraft | DEKFD | Энергетика Базовая | 15PVB | Dekraft. Модульные автоматы 6кА ВА-103M | DMM | Модульные автоматы 6кА ВА-103M | BAS | S | C1 | N | C3(10) | 1 |  |  | 5 | Импортный |  | 2023-10-31 | 2046 | 1705 | 0% |  |  | https://api.systeme.ru/catalog/view/12519DEK
12518DEK | Авт. выкл. без теплозащиты 3P 6А х-ка C 6кА ВА-103M | 1705 | За штуку | DEKraft | DEKFD | Энергетика Базовая | 15PVB | Dekraft. Модульные автоматы 6кА ВА-103M | DMM | Модульные автоматы 6кА ВА-103M | BAS | S | C1 | N | C3(10) | 1 |  |  | 5 | Импортный |  | 2023-10-31 | 2046 | 1705 | 0% |  |  | https://api.systeme.ru/catalog/view/12518DEK
12517DEK | Авт. выкл. без теплозащиты 2P 63А х-ка C 6кА ВА-103M | 1040 | За штуку | DEKraft | DEKFD | Энергетика Базовая | 15PVB | Dekraft. Модульные автоматы 6кА ВА-103M | DMM | Модульные автоматы 6кА ВА-103M | BAS | N | C3(8) | N | C3(10) | 1 |  |  | 5 | Импортный |  | 2023-10-31 | 1248 | 1040 | 0% |  |  | https://api.systeme.ru/catalog/view/12517DEK
12516DEK | Авт. выкл. без теплозащиты 2P 50А х-ка C 6кА ВА-103M | 1040 | За штуку | DEKraft | DEKFD | Энергетика Базовая | 15PVB | Dekraft. Модульные автоматы 6кА ВА-103M | DMM | Модульные автоматы 6кА ВА-103M | BAS | N | C3(8) | N | C3(10) | 1 |  |  | 5 | Импортный |  | 2023-10-31 | 1248 | 1040 | 0% |  |  | https://api.systeme.ru/catalog/view/12516DEK
12515DEK | Авт. выкл. без теплозащиты 2P 40А х-ка C 6кА ВА-103M | 1040 | За штуку | DEKraft | DEKFD | Энергетика Базовая | 15PVB | Dekraft. Модульные автоматы 6кА ВА-103M | DMM | Модульные автоматы 6кА ВА-103M | BAS | N | C3(8) | N | C3(10) | 1 |  |  | 5 | Импортный |  | 2023-10-31 | 1248 | 1040 | 0% |  |  | https://api.systeme.ru/catalog/view/12515DEK
12514DEK | Авт. выкл. без теплозащиты 2P 32А х-ка C 6кА ВА-103M | 1020 | За штуку | DEKraft | DEKFD | Энергетика Базовая | 15PVB | Dekraft. Модульные автоматы 6кА ВА-103M | DMM | Модульные автоматы 6кА ВА-103M | BAS | N | C3(8) | N | C3(10) | 1 |  |  | 5 | Импортный |  | 2023-10-31 | 1224 | 1020 | 0% |  |  | https://api.systeme.ru/catalog/view/12514DEK
12513DEK | Авт. выкл. без теплозащиты 2P 25А х-ка C 6кА ВА-103M | 955.5 | За штуку | DEKraft | DEKFD | Энергетика Базовая | 15PVB | Dekraft. Модульные автоматы 6кА ВА-103M | DMM | Модульные автоматы 6кА ВА-103M | BAS | S | C2 | N | C3(10) | 1 |  |  | 5 | Импортный |  | 2023-10-31 | 1146.6 | 955.5 | 0% |  |  | https://api.systeme.ru/catalog/view/12513DEK
12512DEK | Авт. выкл. без теплозащиты 2P 20А х-ка C 6кА ВА-103M | 927.5 | За штуку | DEKraft | DEKFD | Энергетика Базовая | 15PVB | Dekraft. Модульные автоматы 6кА ВА-103M | DMM | Модульные автоматы 6кА ВА-103M | BAS | N | C3(8) | N | C3(10) | 1 |  |  | 5 | Импортный |  | 2023-10-31 | 1113 | 927.5 | 0% |  |  | https://api.systeme.ru/catalog/view/12512DEK
12511DEK | Авт. выкл. без теплозащиты 2P 16А х-ка C 6кА ВА-103M | 955.5 | За штуку | DEKraft | DEKFD | Энергетика Базовая | 15PVB | Dekraft. Модульные автоматы 6кА ВА-103M | DMM | Модульные автоматы 6кА ВА-103M | BAS | S | C2 | N | C3(10) | 1 |  |  | 5 | Импортный |  | 2023-10-31 | 1146.6 | 955.5 | 0% |  |  | https://api.systeme.ru/catalog/view/12511DEK
12510DEK | Авт. выкл. без теплозащиты 2P 10А х-ка C 6кА ВА-103M | 955.5 | За штуку | DEKraft | DEKFD | Энергетика Базовая | 15PVB | Dekraft. Модульные автоматы 6кА ВА-103M | DMM | Модульные автоматы 6кА ВА-103M | BAS | N | C3(8) | N | C3(10) | 1 |  |  | 5 | Импортный |  | 2023-10-31 | 1146.6 | 955.5 | 0% |  |  | https://api.systeme.ru/catalog/view/12510DEK
12509DEK | Авт. выкл. без теплозащиты 2P 6А х-ка C 6кА ВА-103M | 955.5 | За штуку | DEKraft | DEKFD | Энергетика Базовая | 15PVB | Dekraft. Модульные автоматы 6кА ВА-103M | DMM | Модульные автоматы 6кА ВА-103M | BAS | S | C2 | N | C3(10) | 1 |  |  | 5 | Импортный |  | 2023-10-31 | 1146.6 | 955.5 | 0% |  |  | https://api.systeme.ru/catalog/view/12509DEK
12508DEK | Авт. выкл. без теплозащиты 1P 63А х-ка C 6кА ВА-103M | 470 | За штуку | DEKraft | DEKFD | Энергетика Базовая | 15PVB | Dekraft. Модульные автоматы 6кА ВА-103M | DMM | Модульные автоматы 6кА ВА-103M | BAS | N | C3(8) | N | C3(10) | 1 |  |  | 5 | Импортный |  | 2023-10-31 | 564 | 470 | 0% |  |  | https://api.systeme.ru/catalog/view/12508DEK
12507DEK | Авт. выкл. без теплозащиты 1P 50А х-ка C 6кА ВА-103M | 470 | За штуку | DEKraft | DEKFD | Энергетика Базовая | 15PVB | Dekraft. Модульные автоматы 6кА ВА-103M | DMM | Модульные автоматы 6кА ВА-103M | BAS | N | C3(8) | N | C3(10) | 1 |  |  | 5 | Импортный |  | 2023-10-31 | 564 | 470 | 0% |  |  | https://api.systeme.ru/catalog/view/12507DEK
12506DEK | Авт. выкл. без теплозащиты 1P 40А х-ка C 6кА ВА-103M | 470 | За штуку | DEKraft | DEKFD | Энергетика Базовая | 15PVB | Dekraft. Модульные автоматы 6кА ВА-103M | DMM | Модульные автоматы 6кА ВА-103M | BAS | N | C3(8) | N | C3(10) | 1 |  |  | 5 | Импортный |  | 2023-10-31 | 564 | 470 | 0% |  |  | https://api.systeme.ru/catalog/view/12506DEK
12505DEK | Авт. выкл. без теплозащиты 1P 32А х-ка C 6кА ВА-103M | 456 | За штуку | DEKraft | DEKFD | Энергетика Базовая | 15PVB | Dekraft. Модульные автоматы 6кА ВА-103M | DMM | Модульные автоматы 6кА ВА-103M | BAS | N | C3(8) | N | C3(10) | 1 |  |  | 5 | Импортный |  | 2023-10-31 | 547.2 | 456 | 0% |  |  | https://api.systeme.ru/catalog/view/12505DEK
12504DEK | Авт. выкл. без теплозащиты 1P 25А х-ка C 6кА ВА-103M | 418 | За штуку | DEKraft | DEKFD | Энергетика Базовая | 15PVB | Dekraft. Модульные автоматы 6кА ВА-103M | DMM | Модульные автоматы 6кА ВА-103M | BAS | S | C2 | N | C3(10) | 1 |  |  | 5 | Импортный |  | 2023-10-31 | 501.6 | 418 | 0% |  |  | https://api.systeme.ru/catalog/view/12504DEK
12503DEK | Авт. выкл. без теплозащиты 1P 20А х-ка C 6кА ВА-103M | 418 | За штуку | DEKraft | DEKFD | Энергетика Базовая | 15PVB | Dekraft. Модульные автоматы 6кА ВА-103M | DMM | Модульные автоматы 6кА ВА-103M | BAS | S | C2 | N | C3(10) | 1 |  |  | 5 | Импортный |  | 2023-10-31 | 501.6 | 418 | 0% |  |  | https://api.systeme.ru/catalog/view/12503DEK
12502DEK | Авт. выкл. без теплозащиты 1P 16А х-ка C 6кА ВА-103M | 421.5 | За штуку | DEKraft | DEKFD | Энергетика Базовая | 15PVB | Dekraft. Модульные автоматы 6кА ВА-103M | DMM | Модульные автоматы 6кА ВА-103M | BAS | S | C1 | N | C3(10) | 1 |  |  | 5 | Импортный |  | 2023-10-31 | 505.8 | 421.5 | 0% |  |  | https://api.systeme.ru/catalog/view/12502DEK
12501DEK | Авт. выкл. без теплозащиты 1P 10А х-ка C 6кА ВА-103M | 430 | За штуку | DEKraft | DEKFD | Энергетика Базовая | 15PVB | Dekraft. Модульные автоматы 6кА ВА-103M | DMM | Модульные автоматы 6кА ВА-103M | BAS | S | C1 | N | C3(10) | 1 |  |  | 5 | Импортный |  | 2023-10-31 | 516 | 430 | 0% |  |  | https://api.systeme.ru/catalog/view/12501DEK
12500DEK | Авт. выкл. без теплозащиты 1P 6А х-ка C 6кА ВА-103M | 430 | За штуку | DEKraft | DEKFD | Энергетика Базовая | 15PVB | Dekraft. Модульные автоматы 6кА ВА-103M | DMM | Модульные автоматы 6кА ВА-103M | BAS | S | C1 | N | C3(10) | 1 |  |  | 5 | Импортный |  | 2023-10-31 | 516 | 430 | 0% |  |  | https://api.systeme.ru/catalog/view/12500DEK
12571DEK | Авт. выкл. без теплозащиты 4P 63А х-ка D 6кА ВА-103M | 2305 | За штуку | DEKraft | DEKFD | Энергетика Базовая | 15PVB | Dekraft. Модульные автоматы 6кА ВА-103M | DMM | Модульные автоматы 6кА ВА-103M | BAS | N | C3(8) | N | C3(10) | 1 |  |  | 5 | Импортный |  | 2023-10-31 | 2766 | 2305 | 0% |  |  | https://api.systeme.ru/catalog/view/12571DEK
12570DEK | Авт. выкл. без теплозащиты 4P 50А х-ка D 6кА ВА-103M | 2405 | За штуку | DEKraft | DEKFD | Энергетика Базовая | 15PVB | Dekraft. Модульные автоматы 6кА ВА-103M | DMM | Модульные автоматы 6кА ВА-103M | BAS | N | C3(8) | N | C3(10) | 1 |  |  | 5 | Импортный |  | 2023-10-31 | 2886 | 2405 | 0% |  |  | https://api.systeme.ru/catalog/view/12570DEK
12569DEK | Авт. выкл. без теплозащиты 4P 40А х-ка D 6кА ВА-103M | 2405 | За штуку | DEKraft | DEKFD | Энергетика Базовая | 15PVB | Dekraft. Модульные автоматы 6кА ВА-103M | DMM | Модульные автоматы 6кА ВА-103M | BAS | N | C3(8) | N | C3(10) | 1 |  |  | 5 | Импортный |  | 2023-10-31 | 2886 | 2405 | 0% |  |  | https://api.systeme.ru/catalog/view/12569DEK
12568DEK | Авт. выкл. без теплозащиты 4P 32А х-ка D 6кА ВА-103M | 2180 | За штуку | DEKraft | DEKFD | Энергетика Базовая | 15PVB | Dekraft. Модульные автоматы 6кА ВА-103M | DMM | Модульные автоматы 6кА ВА-103M | BAS | N | C3(8) | N | C3(10) | 1 |  |  | 5 | Импортный |  | 2023-10-31 | 2616 | 2180 | 0% |  |  | https://api.systeme.ru/catalog/view/12568DEK
12567DEK | Авт. выкл. без теплозащиты 4P 25А х-ка D 6кА ВА-103M | 2180 | За штуку | DEKraft | DEKFD | Энергетика Базовая | 15PVB | Dekraft. Модульные автоматы 6кА ВА-103M | DMM | Модульные автоматы 6кА ВА-103M | BAS | N | C3(8) | N | C3(10) | 1 |  |  | 5 | Импортный |  | 2023-10-31 | 2616 | 2180 | 0% |  |  | https://api.systeme.ru/catalog/view/12567DEK
12566DEK | Авт. выкл. без теплозащиты 4P 20А х-ка D 6кА ВА-103M | 2100 | За штуку | DEKraft | DEKFD | Энергетика Базовая | 15PVB | Dekraft. Модульные автоматы 6кА ВА-103M | DMM | Модульные автоматы 6кА ВА-103M | BAS | N | C3(8) | N | C3(10) | 1 |  |  | 5 | Импортный |  | 2023-10-31 | 2520 | 2100 | 0% |  |  | https://api.systeme.ru/catalog/view/12566DEK
12565DEK | Авт. выкл. без теплозащиты 4P 16А х-ка D 6кА ВА-103M | 2180 | За штуку | DEKraft | DEKFD | Энергетика Базовая | 15PVB | Dekraft. Модульные автоматы 6кА ВА-103M | DMM | Модульные автоматы 6кА ВА-103M | BAS | N | C3(8) | N | C3(10) | 1 |  |  | 5 | Импортный |  | 2023-10-31 | 2616 | 2180 | 0% |  |  | https://api.systeme.ru/catalog/view/12565DEK
12564DEK | Авт. выкл. без теплозащиты 4P 10А х-ка D 6кА ВА-103M | 2110 | За штуку | DEKraft | DEKFD | Энергетика Базовая | 15PVB | Dekraft. Модульные автоматы 6кА ВА-103M | DMM | Модульные автоматы 6кА ВА-103M | BAS | N | C3(8) | N | C3(10) | 1 |  |  | 5 | Импортный |  | 2023-10-31 | 2532 | 2110 | 0% |  |  | https://api.systeme.ru/catalog/view/12564DEK
12563DEK | Авт. выкл. без теплозащиты 4P 6А х-ка D 6кА ВА-103M | 2110 | За штуку | DEKraft | DEKFD | Энергетика Базовая | 15PVB | Dekraft. Модульные автоматы 6кА ВА-103M | DMM | Модульные автоматы 6кА ВА-103M | BAS | N | C3(8) | N | C3(10) | 1 |  |  | 5 | Импортный |  | 2023-10-31 | 2532 | 2110 | 0% |  |  | https://api.systeme.ru/catalog/view/12563DEK
12562DEK | Авт. выкл. без теплозащиты 3P 63А х-ка D 6кА ВА-103M | 1845 | За штуку | DEKraft | DEKFD | Энергетика Базовая | 15PVB | Dekraft. Модульные автоматы 6кА ВА-103M | DMM | Модульные автоматы 6кА ВА-103M | BAS | S | C1 | S | C1 | 1 |  |  | 5 | Импортный |  | 2023-10-31 | 2214 | 1845 | 0% |  |  | https://api.systeme.ru/catalog/view/12562DEK
12561DEK | Авт. выкл. без теплозащиты 3P 50А х-ка D 6кА ВА-103M | 1845 | За штуку | DEKraft | DEKFD | Энергетика Базовая | 15PVB | Dekraft. Модульные автоматы 6кА ВА-103M | DMM | Модульные автоматы 6кА ВА-103M | BAS | S | C1 | S | C1 | 1 |  |  | 5 | Импортный |  | 2023-10-31 | 2214 | 1845 | 0% |  |  | https://api.systeme.ru/catalog/view/12561DEK
12560DEK | Авт. выкл. без теплозащиты 3P 40А х-ка D 6кА ВА-103M | 1845 | За штуку | DEKraft | DEKFD | Энергетика Базовая | 15PVB | Dekraft. Модульные автоматы 6кА ВА-103M | DMM | Модульные автоматы 6кА ВА-103M | BAS | S | C1 | S | C1 | 1 |  |  | 5 | Импортный |  | 2023-10-31 | 2214 | 1845 | 0% |  |  | https://api.systeme.ru/catalog/view/12560DEK
12559DEK | Авт. выкл. без теплозащиты 3P 32А х-ка D 6кА ВА-103M | 1810 | За штуку | DEKraft | DEKFD | Энергетика Базовая | 15PVB | Dekraft. Модульные автоматы 6кА ВА-103M | DMM | Модульные автоматы 6кА ВА-103M | BAS | S | C1 | S | C1 | 1 |  |  | 5 | Импортный |  | 2023-10-31 | 2172 | 1810 | 0% |  |  | https://api.systeme.ru/catalog/view/12559DEK
12558DEK | Авт. выкл. без теплозащиты 3P 25А х-ка D 6кА ВА-103M | 1710 | За штуку | DEKraft | DEKFD | Энергетика Базовая | 15PVB | Dekraft. Модульные автоматы 6кА ВА-103M | DMM | Модульные автоматы 6кА ВА-103M | BAS | S | C1 | S | C1 | 1 |  |  | 5 | Импортный |  | 2023-10-31 | 2052 | 1710 | 0% |  |  | https://api.systeme.ru/catalog/view/12558DEK
12557DEK | Авт. выкл. без теплозащиты 3P 20А х-ка D 6кА ВА-103M | 1645 | За штуку | DEKraft | DEKFD | Энергетика Базовая | 15PVB | Dekraft. Модульные автоматы 6кА ВА-103M | DMM | Модульные автоматы 6кА ВА-103M | BAS | S | C1 | S | C1 | 1 |  |  | 5 | Импортный |  | 2023-10-31 | 1974 | 1645 | 0% |  |  | https://api.systeme.ru/catalog/view/12557DEK
12556DEK | Авт. выкл. без теплозащиты 3P 16А х-ка D 6кА ВА-103M | 1710 | За штуку | DEKraft | DEKFD | Энергетика Базовая | 15PVB | Dekraft. Модульные автоматы 6кА ВА-103M | DMM | Модульные автоматы 6кА ВА-103M | BAS | S | C1 | S | C1 | 1 |  |  | 5 | Импортный |  | 2023-10-31 | 2052 | 1710 | 0% |  |  | https://api.systeme.ru/catalog/view/12556DEK
12555DEK | Авт. выкл. без теплозащиты 3P 10А х-ка D 6кА ВА-103M | 1710 | За штуку | DEKraft | DEKFD | Энергетика Базовая | 15PVB | Dekraft. Модульные автоматы 6кА ВА-103M | DMM | Модульные автоматы 6кА ВА-103M | BAS | S | C1 | S | C1 | 1 |  |  | 5 | Импортный |  | 2023-10-31 | 2052 | 1710 | 0% |  |  | https://api.systeme.ru/catalog/view/12555DEK
12554DEK | Авт. выкл. без теплозащиты 3P 6А х-ка D 6кА ВА-103M | 1710 | За штуку | DEKraft | DEKFD | Энергетика Базовая | 15PVB | Dekraft. Модульные автоматы 6кА ВА-103M | DMM | Модульные автоматы 6кА ВА-103M | BAS | S | C1 | S | C1 | 1 |  |  | 5 | Импортный |  | 2023-10-31 | 2052 | 1710 | 0% |  |  | https://api.systeme.ru/catalog/view/12554DEK
12553DEK | Авт. выкл. без теплозащиты 2P 63А х-ка D 6кА ВА-103M | 1070 | За штуку | DEKraft | DEKFD | Энергетика Базовая | 15PVB | Dekraft. Модульные автоматы 6кА ВА-103M | DMM | Модульные автоматы 6кА ВА-103M | BAS | N | C3(8) | N | C3(10) | 1 |  |  | 5 | Импортный |  | 2023-10-31 | 1284 | 1070 | 0% |  |  | https://api.systeme.ru/catalog/view/12553DEK
12552DEK | Авт. выкл. без теплозащиты 2P 50А х-ка D 6кА ВА-103M | 1050 | За штуку | DEKraft | DEKFD | Энергетика Базовая | 15PVB | Dekraft. Модульные автоматы 6кА ВА-103M | DMM | Модульные автоматы 6кА ВА-103M | BAS | N | C3(8) | N | C3(10) | 1 |  |  | 5 | Импортный |  | 2023-10-31 | 1260 | 1050 | 0% |  |  | https://api.systeme.ru/catalog/view/12552DEK
12551DEK | Авт. выкл. без теплозащиты 2P 40А х-ка D 6кА ВА-103M | 1070 | За штуку | DEKraft | DEKFD | Энергетика Базовая | 15PVB | Dekraft. Модульные автоматы 6кА ВА-103M | DMM | Модульные автоматы 6кА ВА-103M | BAS | N | C3(8) | N | C3(10) | 1 |  |  | 5 | Импортный |  | 2023-10-31 | 1284 | 1070 | 0% |  |  | https://api.systeme.ru/catalog/view/12551DEK
12550DEK | Авт. выкл. без теплозащиты 2P 32А х-ка D 6кА ВА-103M | 1055 | За штуку | DEKraft | DEKFD | Энергетика Базовая | 15PVB | Dekraft. Модульные автоматы 6кА ВА-103M | DMM | Модульные автоматы 6кА ВА-103M | BAS | N | C3(8) | N | C3(10) | 1 |  |  | 5 | Импортный |  | 2023-10-31 | 1266 | 1055 | 0% |  |  | https://api.systeme.ru/catalog/view/12550DEK
12549DEK | Авт. выкл. без теплозащиты 2P 25А х-ка D 6кА ВА-103M | 1010 | За штуку | DEKraft | DEKFD | Энергетика Базовая | 15PVB | Dekraft. Модульные автоматы 6кА ВА-103M | DMM | Модульные автоматы 6кА ВА-103M | BAS | N | C3(8) | N | C3(10) | 1 |  |  | 5 | Импортный |  | 2023-10-31 | 1212 | 1010 | 0% |  |  | https://api.systeme.ru/catalog/view/12549DEK
12548DEK | Авт. выкл. без теплозащиты 2P 20А х-ка D 6кА ВА-103M | 981.5 | За штуку | DEKraft | DEKFD | Энергетика Базовая | 15PVB | Dekraft. Модульные автоматы 6кА ВА-103M | DMM | Модульные автоматы 6кА ВА-103M | BAS | N | C3(8) | N | C3(10) | 1 |  |  | 5 | Импортный |  | 2023-10-31 | 1177.8 | 981.5 | 0% |  |  | https://api.systeme.ru/catalog/view/12548DEK
12547DEK | Авт. выкл. без теплозащиты 2P 16А х-ка D 6кА ВА-103M | 986 | За штуку | DEKraft | DEKFD | Энергетика Базовая | 15PVB | Dekraft. Модульные автоматы 6кА ВА-103M | DMM | Модульные автоматы 6кА ВА-103M | BAS | N | C3(8) | N | C3(10) | 1 |  |  | 5 | Импортный |  | 2023-10-31 | 1183.2 | 986 | 0% |  |  | https://api.systeme.ru/catalog/view/12547DEK
12546DEK | Авт. выкл. без теплозащиты 2P 10А х-ка D 6кА ВА-103M | 964 | За штуку | DEKraft | DEKFD | Энергетика Базовая | 15PVB | Dekraft. Модульные автоматы 6кА ВА-103M | DMM | Модульные автоматы 6кА ВА-103M | BAS | N | C3(8) | N | C3(10) | 1 |  |  | 5 | Импортный |  | 2023-10-31 | 1156.8 | 964 | 0% |  |  | https://api.systeme.ru/catalog/view/12546DEK
12545DEK | Авт. выкл. без теплозащиты 2P 6А х-ка D 6кА ВА-103M | 964 | За штуку | DEKraft | DEKFD | Энергетика Базовая | 15PVB | Dekraft. Модульные автоматы 6кА ВА-103M | DMM | Модульные автоматы 6кА ВА-103M | BAS | S | C2 | N | C3(10) | 1 |  |  | 5 | Импортный |  | 2023-10-31 | 1156.8 | 964 | 0% |  |  | https://api.systeme.ru/catalog/view/12545DEK
12544DEK | Авт. выкл. без теплозащиты 1P 63А х-ка D 6кА ВА-103M | 483.5 | За штуку | DEKraft | DEKFD | Энергетика Базовая | 15PVB | Dekraft. Модульные автоматы 6кА ВА-103M | DMM | Модульные автоматы 6кА ВА-103M | BAS | S | C2 | N | C3(10) | 1 |  |  | 5 | Импортный |  | 2023-10-31 | 580.2 | 483.5 | 0% |  |  | https://api.systeme.ru/catalog/view/12544DEK
12543DEK | Авт. выкл. без теплозащиты 1P 50А х-ка D 6кА ВА-103M | 473.5 | За штуку | DEKraft | DEKFD | Энергетика Базовая | 15PVB | Dekraft. Модульные автоматы 6кА ВА-103M | DMM | Модульные автоматы 6кА ВА-103M | BAS | N | C3(8) | N | C3(10) | 1 |  |  | 5 | Импортный |  | 2023-10-31 | 568.2 | 473.5 | 0% |  |  | https://api.systeme.ru/catalog/view/12543DEK
12542DEK | Авт. выкл. без теплозащиты 1P 40А х-ка D 6кА ВА-103M | 483.5 | За штуку | DEKraft | DEKFD | Энергетика Базовая | 15PVB | Dekraft. Модульные автоматы 6кА ВА-103M | DMM | Модульные автоматы 6кА ВА-103M | BAS | N | C3(8) | N | C3(10) | 1 |  |  | 5 | Импортный |  | 2023-10-31 | 580.2 | 483.5 | 0% |  |  | https://api.systeme.ru/catalog/view/12542DEK
12541DEK | Авт. выкл. без теплозащиты 1P 32А х-ка D 6кА ВА-103M | 472.5 | За штуку | DEKraft | DEKFD | Энергетика Базовая | 15PVB | Dekraft. Модульные автоматы 6кА ВА-103M | DMM | Модульные автоматы 6кА ВА-103M | BAS | N | C3(8) | N | C3(10) | 1 |  |  | 5 | Импортный |  | 2023-10-31 | 567 | 472.5 | 0% |  |  | https://api.systeme.ru/catalog/view/12541DEK
12540DEK | Авт. выкл. без теплозащиты 1P 25А х-ка D 6кА ВА-103M | 442 | За штуку | DEKraft | DEKFD | Энергетика Базовая | 15PVB | Dekraft. Модульные автоматы 6кА ВА-103M | DMM | Модульные автоматы 6кА ВА-103M | BAS | S | C2 | N | C3(10) | 1 |  |  | 5 | Импортный |  | 2023-10-31 | 530.4 | 442 | 0% |  |  | https://api.systeme.ru/catalog/view/12540DEK
12539DEK | Авт. выкл. без теплозащиты 1P 20А х-ка D 6кА ВА-103M | 442 | За штуку | DEKraft | DEKFD | Энергетика Базовая | 15PVB | Dekraft. Модульные автоматы 6кА ВА-103M | DMM | Модульные автоматы 6кА ВА-103M | BAS | S | C2 | N | C3(10) | 1 |  |  | 5 | Импортный |  | 2023-10-31 | 530.4 | 442 | 0% |  |  | https://api.systeme.ru/catalog/view/12539DEK
12538DEK | Авт. выкл. без теплозащиты 1P 16А х-ка D 6кА ВА-103M | 434 | За штуку | DEKraft | DEKFD | Энергетика Базовая | 15PVB | Dekraft. Модульные автоматы 6кА ВА-103M | DMM | Модульные автоматы 6кА ВА-103M | BAS | S | C2 | N | C3(10) | 1 |  |  | 5 | Импортный |  | 2023-10-31 | 520.8 | 434 | 0% |  |  | https://api.systeme.ru/catalog/view/12538DEK
12537DEK | Авт. выкл. без теплозащиты 1P 10А х-ка D 6кА ВА-103M | 434 | За штуку | DEKraft | DEKFD | Энергетика Базовая | 15PVB | Dekraft. Модульные автоматы 6кА ВА-103M | DMM | Модульные автоматы 6кА ВА-103M | BAS | S | C1 | N | C3(10) | 1 |  |  | 5 | Импортный |  | 2023-10-31 | 520.8 | 434 | 0% |  |  | https://api.systeme.ru/catalog/view/12537DEK
12536DEK | Авт. выкл. без теплозащиты 1P 6А х-ка D 6кА ВА-103M | 434 | За штуку | DEKraft | DEKFD | Энергетика Базовая | 15PVB | Dekraft. Модульные автоматы 6кА ВА-103M | DMM | Модульные автоматы 6кА ВА-103M | BAS | S | C1 | N | C3(10) | 1 |  |  | 5 | Импортный |  | 2023-10-31 | 520.8 | 434 | 0% |  |  | https://api.systeme.ru/catalog/view/12536DEK
12535DEK | Авт. выкл. без теплозащиты 4P 63А х-ка C 6кА ВА-103M | 2275 | За штуку | DEKraft | DEKFD | Энергетика Базовая | 15PVB | Dekraft. Модульные автоматы 6кА ВА-103M | DMM | Модульные автоматы 6кА ВА-103M | BAS | N | C3(8) | N | C3(10) | 1 |  |  | 5 | Импортный |  | 2023-10-31 | 2730 | 2275 | 0% |  |  | https://api.systeme.ru/catalog/view/12535DEK
12534DEK | Авт. выкл. без теплозащиты 4P 50А х-ка C 6кА ВА-103M | 2275 | За штуку | DEKraft | DEKFD | Энергетика Базовая | 15PVB | Dekraft. Модульные автоматы 6кА ВА-103M | DMM | Модульные автоматы 6кА ВА-103M | BAS | N | C3(8) | N | C3(10) | 1 |  |  | 5 | Импортный |  | 2023-10-31 | 2730 | 2275 | 0% |  |  | https://api.systeme.ru/catalog/view/12534DEK
12533DEK | Авт. выкл. без теплозащиты 4P 40А х-ка C 6кА ВА-103M | 2275 | За штуку | DEKraft | DEKFD | Энергетика Базовая | 15PVB | Dekraft. Модульные автоматы 6кА ВА-103M | DMM | Модульные автоматы 6кА ВА-103M | BAS | N | C3(8) | N | C3(10) | 1 |  |  | 5 | Импортный |  | 2023-10-31 | 2730 | 2275 | 0% |  |  | https://api.systeme.ru/catalog/view/12533DEK
12532DEK | Авт. выкл. без теплозащиты 4P 32А х-ка C 6кА ВА-103M | 2180 | За штуку | DEKraft | DEKFD | Энергетика Базовая | 15PVB | Dekraft. Модульные автоматы 6кА ВА-103M | DMM | Модульные автоматы 6кА ВА-103M | BAS | N | C3(8) | N | C3(10) | 1 |  |  | 5 | Импортный |  | 2023-10-31 | 2616 | 2180 | 0% |  |  | https://api.systeme.ru/catalog/view/12532DEK
12531DEK | Авт. выкл. без теплозащиты 4P 25А х-ка C 6кА ВА-103M | 2180 | За штуку | DEKraft | DEKFD | Энергетика Базовая | 15PVB | Dekraft. Модульные автоматы 6кА ВА-103M | DMM | Модульные автоматы 6кА ВА-103M | BAS | N | C3(8) | N | C3(10) | 1 |  |  | 5 | Импортный |  | 2023-10-31 | 2616 | 2180 | 0% |  |  | https://api.systeme.ru/catalog/view/12531DEK
12530DEK | Авт. выкл. без теплозащиты 4P 20А х-ка C 6кА ВА-103M | 2130 | За штуку | DEKraft | DEKFD | Энергетика Базовая | 15PVB | Dekraft. Модульные автоматы 6кА ВА-103M | DMM | Модульные автоматы 6кА ВА-103M | BAS | N | C3(8) | N | C3(10) | 1 |  |  | 5 | Импортный |  | 2023-10-31 | 2556 | 2130 | 0% |  |  | https://api.systeme.ru/catalog/view/12530DEK
12529DEK | Авт. выкл. без теплозащиты 4P 16А х-ка C 6кА ВА-103M | 2180 | За штуку | DEKraft | DEKFD | Энергетика Базовая | 15PVB | Dekraft. Модульные автоматы 6кА ВА-103M | DMM | Модульные автоматы 6кА ВА-103M | BAS | N | C3(8) | N | C3(10) | 1 |  |  | 5 | Импортный |  | 2023-10-31 | 2616 | 2180 | 0% |  |  | https://api.systeme.ru/catalog/view/12529DEK
12528DEK | Авт. выкл. без теплозащиты 4P 10А х-ка C 6кА ВА-103M | 2100 | За штуку | DEKraft | DEKFD | Энергетика Базовая | 15PVB | Dekraft. Модульные автоматы 6кА ВА-103M | DMM | Модульные автоматы 6кА ВА-103M | BAS | N | C3(8) | N | C3(10) | 1 |  |  | 5 | Импортный |  | 2023-10-31 | 2520 | 2100 | 0% |  |  | https://api.systeme.ru/catalog/view/12528DEK
12527DEK | Авт. выкл. без теплозащиты 4P 6А х-ка C 6кА ВА-103M | 2100 | За штуку | DEKraft | DEKFD | Энергетика Базовая | 15PVB | Dekraft. Модульные автоматы 6кА ВА-103M | DMM | Модульные автоматы 6кА ВА-103M | BAS | N | C3(8) | N | C3(10) | 1 |  |  | 5 | Импортный |  | 2023-10-31 | 2520 | 2100 | 0% |  |  | https://api.systeme.ru/catalog/view/12527DEK
12526DEK | Авт. выкл. без теплозащиты 3P 63А х-ка C 6кА ВА-103M | 1820 | За штуку | DEKraft | DEKFD | Энергетика Базовая | 15PVB | Dekraft. Модульные автоматы 6кА ВА-103M | DMM | Модульные автоматы 6кА ВА-103M | BAS | S | C2 | N | C3(10) | 1 |  |  | 5 | Импортный |  | 2023-10-31 | 2184 | 1820 | 0% |  |  | https://api.systeme.ru/catalog/view/12526DEK
12525DEK | Авт. выкл. без теплозащиты 3P 50А х-ка C 6кА ВА-103M | 1750 | За штуку | DEKraft | DEKFD | Энергетика Базовая | 15PVB | Dekraft. Модульные автоматы 6кА ВА-103M | DMM | Модульные автоматы 6кА ВА-103M | BAS | S | C1 | N | C3(10) | 1 |  |  | 5 | Импортный |  | 2023-10-31 | 2100 | 1750 | 0% |  |  | https://api.systeme.ru/catalog/view/12525DEK
12524DEK | Авт. выкл. без теплозащиты 3P 40А х-ка C 6кА ВА-103M | 1750 | За штуку | DEKraft | DEKFD | Энергетика Базовая | 15PVB | Dekraft. Модульные автоматы 6кА ВА-103M | DMM | Модульные автоматы 6кА ВА-103M | BAS | S | C1 | N | C3(10) | 1 |  |  | 5 | Импортный |  | 2023-10-31 | 2100 | 1750 | 0% |  |  | https://api.systeme.ru/catalog/view/12524DEK
12523DEK | Авт. выкл. без теплозащиты 3P 32А х-ка C 6кА ВА-103M | 1810 | За штуку | DEKraft | DEKFD | Энергетика Базовая | 15PVB | Dekraft. Модульные автоматы 6кА ВА-103M | DMM | Модульные автоматы 6кА ВА-103M | BAS | S | C1 | N | C3(10) | 1 |  |  | 5 | Импортный |  | 2023-10-31 | 2172 | 1810 | 0% |  |  | https://api.systeme.ru/catalog/view/12523DEK
12522DEK | Авт. выкл. без теплозащиты 3P 25А х-ка C 6кА ВА-103M | 1705 | За штуку | DEKraft | DEKFD | Энергетика Базовая | 15PVB | Dekraft. Модульные автоматы 6кА ВА-103M | DMM | Модульные автоматы 6кА ВА-103M | BAS | S | C1 | N | C3(10) | 1 |  |  | 5 | Импортный |  | 2023-10-31 | 2046 | 1705 | 0% |  |  | https://api.systeme.ru/catalog/view/12522DEK
12521DEK | Авт. выкл. без теплозащиты 3P 20А х-ка C 6кА ВА-103M | 1670 | За штуку | DEKraft | DEKFD | Энергетика Базовая | 15PVB | Dekraft. Модульные автоматы 6кА ВА-103M | DMM | Модульные автоматы 6кА ВА-103M | BAS | S | C1 | N | C3(10) | 1 |  |  | 5 | Импортный |  | 2023-10-31 | 2004 | 1670 | 0% |  |  | https://api.systeme.ru/catalog/view/12521DEK
12520DEK | Авт. выкл. без теплозащиты 3P 16А х-ка C 6кА ВА-103M | 1705 | За штуку | DEKraft | DEKFD | Энергетика Базовая | 15PVB | Dekraft. Модульные автоматы 6кА ВА-103M | DMM | Модульные автоматы 6кА ВА-103M | BAS | S | C1 | N | C3(10) | 1 |  |  | 5 | Импортный |  | 2023-10-31 | 2046 | 1705 | 0% |  |  | https://api.systeme.ru/catalog/view/12520DEK
30307DEK | Корпус мет. учет. встр. 550х615х160 3-фазн. 48 мод. IP31 ЩРУВ-3/48 | 7100 | За штуку | DEKraft | DEKFD | Энергетика Базовая | 15PVB | Dekraft. Корпуса металлические | DES | Щиты распределительные-учетные ЩРУН/ЩРУВ | WMM | N | C3(3) | N | C3(5) | 1 |  |  | 3 | Локальный |  | 2023-10-31 | 8520 | 7100 | 0% |  |  | https://api.systeme.ru/catalog/view/30307DEK
30306DEK | Корпус мет. учет. встр. 550х280х160 3-фазн. 9 мод. IP31 ЩРУВ-3/9 | 3470 | За штуку | DEKraft | DEKFD | Энергетика Базовая | 15PVB | Dekraft. Корпуса металлические | DES | Щиты распределительные-учетные ЩРУН/ЩРУВ | WMM | N | C3(3) | N | C3(5) | 1 |  |  | 3 | Локальный |  | 2023-10-31 | 4164 | 3470 | 0% |  |  | https://api.systeme.ru/catalog/view/30306DEK
30305DEK | Корпус мет. учет. встр. 430х280х160 1-фазн. 9 мод. IP31 ЩРУВ-1/9 | 3020 | За штуку | DEKraft | DEKFD | Энергетика Базовая | 15PVB | Dekraft. Корпуса металлические | DES | Щиты распределительные-учетные ЩРУН/ЩРУВ | WMM | N | C3(3) | N | C3(5) | 1 |  |  | 3 | Локальный |  | 2023-10-31 | 3624 | 3020 | 0% |  |  | https://api.systeme.ru/catalog/view/30305DEK
30440DEK | Корп. мет. учет нав 2-двер 680х585х160 3-фазн 72 мод IP31 ЩРУН-3/72 | 9100 | За штуку | DEKraft | DEKFD | Энергетика Базовая | 15PVB | Dekraft. Корпуса металлические | DES | Щиты распределительные-учетные ЩРУН/ЩРУВ | WMM | N | C3(3) | N | C3(5) | 1 |  |  | 3 | Локальный |  | 2023-10-31 | 10920 | 9100 | 0% |  |  | https://api.systeme.ru/catalog/view/30440DEK
30409DEK | Корпус мет. учетный нав. 680х300х160 3-фазный 24 мод. IP31 ЩРУН-3/24 | 4380 | За штуку | DEKraft | DEKFD | Энергетика Базовая | 15PVB | Dekraft. Корпуса металлические | DES | Щиты распределительные-учетные ЩРУН/ЩРУВ | WMM | N | C3(3) | N | C3(5) | 1 |  |  | 3 | Локальный |  | 2023-10-31 | 5256 | 4380 | 0% |  |  | https://api.systeme.ru/catalog/view/30409DEK
30408DEK | Корпус мет. учетный нав. 680х300х160 3-фазный 18 мод. IP31 ЩРУН-3/18 | 4325 | За штуку | DEKraft | DEKFD | Энергетика Базовая | 15PVB | Dekraft. Корпуса металлические | DES | Щиты распределительные-учетные ЩРУН/ЩРУВ | WMM | N | C3(3) | N | C3(5) | 1 |  |  | 3 | Локальный |  | 2023-10-31 | 5190 | 4325 | 0% |  |  | https://api.systeme.ru/catalog/view/30408DEK
30407DEK | Корпус мет. учетный нав. 520х350х160 3-фазный 15 мод. IP31 ЩРУН-3/15 | 3930 | За штуку | DEKraft | DEKFD | Энергетика Базовая | 15PVB | Dekraft. Корпуса металлические | DES | Щиты распределительные-учетные ЩРУН/ЩРУВ | WMM | N | C3(3) | N | C3(5) | 1 |  |  | 3 | Локальный |  | 2023-10-31 | 4716 | 3930 | 0% |  |  | https://api.systeme.ru/catalog/view/30407DEK
30406DEK | Корпус мет. учетный нав. 520х250х160 3-фазный 9 мод. IP31 ЩРУН-3/9 | 3340 | За штуку | DEKraft | DEKFD | Энергетика Базовая | 15PVB | Dekraft. Корпуса металлические | DES | Щиты распределительные-учетные ЩРУН/ЩРУВ | WMM | N | C3(3) | N | C3(5) | 1 |  |  | 3 | Локальный |  | 2023-10-31 | 4008 | 3340 | 0% |  |  | https://api.systeme.ru/catalog/view/30406DEK
30405DEK | Корпус мет. учетный нав. 400х250х160 1-фазный 9 мод. IP31 ЩРУН-1/9 | 2770 | За штуку | DEKraft | DEKFD | Энергетика Базовая | 15PVB | Dekraft. Корпуса металлические | DES | Щиты распределительные-учетные ЩРУН/ЩРУВ | WMM | N | C3(3) | N | C3(5) | 1 |  |  | 3 | Локальный |  | 2023-10-31 | 3324 | 2770 | 0% |  |  | https://api.systeme.ru/catalog/view/30405DEK
30109DEK | Корпус мет. встр. 550х430х120 54 мод. IP31 ЩРВ-54 | 5450 | За штуку | DEKraft | DEKFD | Энергетика Базовая | 15PVB | Dekraft. Корпуса металлические | DES | Корпуса щитов распред. ЩРН/ЩРВ | WMD | N | C3(3) | N | C3(5) | 1 |  |  | 3 | Локальный |  | 2023-10-31 | 6540 | 5450 | 0% |  |  | https://api.systeme.ru/catalog/view/30109DEK
30108DEK | Корпус мет. встр. 550х380х120 45 мод. IP31 ЩРВ-45 | 4525 | За штуку | DEKraft | DEKFD | Энергетика Базовая | 15PVB | Dekraft. Корпуса металлические | DES | Корпуса щитов распред. ЩРН/ЩРВ | WMD | N | C3(3) | N | C3(5) | 1 |  |  | 3 | Локальный |  | 2023-10-31 | 5430 | 4525 | 0% |  |  | https://api.systeme.ru/catalog/view/30108DEK
30107DEK | Корпус мет. встр. 280х380х120 15 мод. IP31 ЩРВ-15 | 2330 | За штуку | DEKraft | DEKFD | Энергетика Базовая | 15PVB | Dekraft. Корпуса металлические | DES | Корпуса щитов распред. ЩРН/ЩРВ | WMD | N | C3(3) | N | C3(5) | 1 |  |  | 3 | Локальный |  | 2023-10-31 | 2796 | 2330 | 0% |  |  | https://api.systeme.ru/catalog/view/30107DEK
30106DEK | Корпус мет. встр. 280х280х120 12 мод. IP31 ЩРВ-9 | 2155 | За штуку | DEKraft | DEKFD | Энергетика Базовая | 15PVB | Dekraft. Корпуса металлические | DES | Корпуса щитов распред. ЩРН/ЩРВ | WMD | N | C3(3) | N | C3(5) | 1 |  |  | 3 | Локальный |  | 2023-10-31 | 2586 | 2155 | 0% |  |  | https://api.systeme.ru/catalog/view/30106DEK
30254DEK | Корпус мет. нав. 520х400х120 54 мод. IP54 ЩРН-54 | 8650 | За штуку | DEKraft | DEKFD | Энергетика Базовая | 15PVB | Dekraft. Корпуса металлические | DES | Корпуса щитов распред. ЩРН/ЩРВ | WMD | S | C1 | N | C3(5) | 1 |  |  | 3 | Локальный |  | 2023-10-31 | 10380 | 8650 | 0% |  |  | https://api.systeme.ru/catalog/view/30254DEK
30253DEK | Корпус мет. нав. 680х300х120 48 мод. IP54 ЩРН-48 | 7350 | За штуку | DEKraft | DEKFD | Энергетика Базовая | 15PVB | Dekraft. Корпуса металлические | DES | Корпуса щитов распред. ЩРН/ЩРВ | WMD | S | C2 | N | C3(5) | 1 |  |  | 3 | Локальный |  | 2023-10-31 | 8820 | 7350 | 0% |  |  | https://api.systeme.ru/catalog/view/30253DEK
30212DEK | Корпус мет. нав. двудверный 520х585х120 72 мод. IP31 ЩРН-72 | 6450 | За штуку | DEKraft | DEKFD | Энергетика Базовая | 15PVB | Dekraft. Корпуса металлические | DES | Корпуса щитов распред. ЩРН/ЩРВ | WMD | S | C1 | N | C3(5) | 1 |  |  | 3 | Локальный |  | 2023-10-31 | 7740 | 6450 | 0% |  |  | https://api.systeme.ru/catalog/view/30212DEK
30211DEK | Корпус мет. нав. 520х400х120 54 мод. IP31 ЩРН-54 | 5200 | За штуку | DEKraft | DEKFD | Энергетика Базовая | 15PVB | Dekraft. Корпуса металлические | DES | Корпуса щитов распред. ЩРН/ЩРВ | WMD | S | C1 | N | C3(5) | 1 |  |  | 3 | Локальный |  | 2023-10-31 | 6240 | 5200 | 0% |  |  | https://api.systeme.ru/catalog/view/30211DEK
30210DEK | Корпус мет. нав. 520х350х120 45 мод. IP31 ЩРН-45 | 4145 | За штуку | DEKraft | DEKFD | Энергетика Базовая | 15PVB | Dekraft. Корпуса металлические | DES | Корпуса щитов распред. ЩРН/ЩРВ | WMD | S | C2 | N | C3(5) | 1 |  |  | 3 | Локальный |  | 2023-10-31 | 4974 | 4145 | 0% |  |  | https://api.systeme.ru/catalog/view/30210DEK
30214DEK | Корпус мет. нав. 400х300х120 30 мод. IP31 ЩРН-30 | 3020 | За штуку | DEKraft | DEKFD | Энергетика Базовая | 15PVB | Dekraft. Корпуса металлические | DES | Корпуса щитов распред. ЩРН/ЩРВ | WMD | N | C3(3) | N | C3(5) | 1 |  |  | 3 | Локальный |  | 2023-10-31 | 3624 | 3020 | 0% |  |  | https://api.systeme.ru/catalog/view/30214DEK
30213DEK | Корпус мет. нав. 250х400х120 18 мод. IP31 ЩРН-18М | 2500 | За штуку | DEKraft | DEKFD | Энергетика Базовая | 15PVB | Dekraft. Корпуса металлические | DES | Корпуса щитов распред. ЩРН/ЩРВ | WMD | N | C3(3) | N | C3(5) | 1 |  |  | 3 | Локальный |  | 2023-10-31 | 3000 | 2500 | 0% |  |  | https://api.systeme.ru/catalog/view/30213DEK
13391DEK | Авт. выкл. 2P 16A х-ка C 500В DC ВА-105 | 2160 | За штуку | DEKraft | DEKFD | Энергетика Базовая | 15PVB | Dekraft. Модульные автоматы ВА-105 DC | DMD | Модульные автоматы ВА-105 DC | BAS | S | C1 | S | C1 | 1 |  |  | 5 | Импортный |  | 2023-10-31 | 2592 | 2160 | 0% |  |  | https://api.systeme.ru/catalog/view/13391DEK
13397DEK | Авт. выкл. 2P 63A х-ка C 500В DC ВА-105 | 2495 | За штуку | DEKraft | DEKFD | Энергетика Базовая | 15PVB | Dekraft. Модульные автоматы ВА-105 DC | DMD | Модульные автоматы ВА-105 DC | BAS | S | C1 | N | C3(10) | 1 |  |  | 5 | Импортный |  | 2023-10-31 | 2994 | 2495 | 0% |  |  | https://api.systeme.ru/catalog/view/13397DEK
13390DEK | Авт. выкл. 2P 10A х-ка C 500В DC ВА-105 | 2110 | За штуку | DEKraft | DEKFD | Энергетика Базовая | 15PVB | Dekraft. Модульные автоматы ВА-105 DC | DMD | Модульные автоматы ВА-105 DC | BAS | S | C1 | S | C1 | 1 |  |  | 5 | Импортный |  | 2023-10-31 | 2532 | 2110 | 0% |  |  | https://api.systeme.ru/catalog/view/13390DEK
13389DEK | Авт. выкл. 2P 6A х-ка C 500В DC ВА-105 | 2085 | За штуку | DEKraft | DEKFD | Энергетика Базовая | 15PVB | Dekraft. Модульные автоматы ВА-105 DC | DMD | Модульные автоматы ВА-105 DC | BAS | S | C1 | S | C1 | 1 |  |  | 5 | Импортный |  | 2023-10-31 | 2502 | 2085 | 0% |  |  | https://api.systeme.ru/catalog/view/13389DEK
13388DEK | Авт. выкл. 2P 4A х-ка C 500В DC ВА-105 | 2450 | За штуку | DEKraft | DEKFD | Энергетика Базовая | 15PVB | Dekraft. Модульные автоматы ВА-105 DC | DMD | Модульные автоматы ВА-105 DC | BAS | S | C1 | S | C1 | 1 |  |  | 5 | Импортный |  | 2023-10-31 | 2940 | 2450 | 0% |  |  | https://api.systeme.ru/catalog/view/13388DEK
13387DEK | Авт. выкл. 2P 2A х-ка C 500В DC ВА-105 | 2440 | За штуку | DEKraft | DEKFD | Энергетика Базовая | 15PVB | Dekraft. Модульные автоматы ВА-105 DC | DMD | Модульные автоматы ВА-105 DC | BAS | S | C1 | S | C1 | 1 |  |  | 5 | Импортный |  | 2023-10-31 | 2928 | 2440 | 0% |  |  | https://api.systeme.ru/catalog/view/13387DEK
13386DEK | Авт. выкл. 2P 1A х-ка C 500В DC ВА-105 | 2410 | За штуку | DEKraft | DEKFD | Энергетика Базовая | 15PVB | Dekraft. Модульные автоматы ВА-105 DC | DMD | Модульные автоматы ВА-105 DC | BAS | S | C1 | N | C3(10) | 1 |  |  | 5 | Импортный |  | 2023-10-31 | 2892 | 2410 | 0% |  |  | https://api.systeme.ru/catalog/view/13386DEK
13385DEK | Авт. выкл. 1P 63A х-ка C 250В DC ВА-105 | 1210 | За штуку | DEKraft | DEKFD | Энергетика Базовая | 15PVB | Dekraft. Модульные автоматы ВА-105 DC | DMD | Модульные автоматы ВА-105 DC | BAS | S | C2 | N | C3(10) | 1 |  |  | 5 | Импортный |  | 2023-10-31 | 1452 | 1210 | 0% |  |  | https://api.systeme.ru/catalog/view/13385DEK
13384DEK | Авт. выкл. 1P 50A х-ка C 250В DC ВА-105 | 1180 | За штуку | DEKraft | DEKFD | Энергетика Базовая | 15PVB | Dekraft. Модульные автоматы ВА-105 DC | DMD | Модульные автоматы ВА-105 DC | BAS | N | C3(9) | N | C3(11) | 1 |  |  | 5 | Импортный |  | 2023-10-31 | 1416 | 1180 | 0% |  |  | https://api.systeme.ru/catalog/view/13384DEK
13383DEK | Авт. выкл. 1P 40A х-ка C 250В DC ВА-105 | 1155 | За штуку | DEKraft | DEKFD | Энергетика Базовая | 15PVB | Dekraft. Модульные автоматы ВА-105 DC | DMD | Модульные автоматы ВА-105 DC | BAS | N | C3(9) | N | C3(11) | 1 |  |  | 5 | Импортный |  | 2023-10-31 | 1386 | 1155 | 0% |  |  | https://api.systeme.ru/catalog/view/13383DEK
13382DEK | Авт. выкл. 1P 32A х-ка C 250В DC ВА-105 | 1135 | За штуку | DEKraft | DEKFD | Энергетика Базовая | 15PVB | Dekraft. Модульные автоматы ВА-105 DC | DMD | Модульные автоматы ВА-105 DC | BAS | N | C3(9) | N | C3(11) | 1 |  |  | 5 | Импортный |  | 2023-10-31 | 1362 | 1135 | 0% |  |  | https://api.systeme.ru/catalog/view/13382DEK
13381DEK | Авт. выкл. 1P 25A х-ка C 250В DC ВА-105 | 1135 | За штуку | DEKraft | DEKFD | Энергетика Базовая | 15PVB | Dekraft. Модульные автоматы ВА-105 DC | DMD | Модульные автоматы ВА-105 DC | BAS | S | C2 | N | C3(11) | 1 |  |  | 5 | Импортный |  | 2023-10-31 | 1362 | 1135 | 0% |  |  | https://api.systeme.ru/catalog/view/13381DEK
13380DEK | Авт. выкл. 1P 20A х-ка C 250В DC ВА-105 | 1055 | За штуку | DEKraft | DEKFD | Энергетика Базовая | 15PVB | Dekraft. Модульные автоматы ВА-105 DC | DMD | Модульные автоматы ВА-105 DC | BAS | N | C3(9) | N | C3(11) | 1 |  |  | 5 | Импортный |  | 2023-10-31 | 1266 | 1055 | 0% |  |  | https://api.systeme.ru/catalog/view/13380DEK
30722DEK | Корп. метал. левостор. слаботоч. отсек 1010х950х100 без клем. группы IP31 ЩЭ-4 | 8800 | За штуку | DEKraft | DEKFD | Энергетика Базовая | 15PVB | Dekraft. Корпуса металлические | DES | Щиты распределительные этажные ЩЭ | WMF | N | C3(3) | N | C3(5) | 1 |  |  | 3 | Локальный |  | 2023-10-31 | 10560 | 8800 | 0% |  |  | https://api.systeme.ru/catalog/view/30722DEK
30721DEK | Корп. метал. левостор. слаботоч. отсек 1010х950х100 без клем. группы IP31 ЩЭ-3 | 8800 | За штуку | DEKraft | DEKFD | Энергетика Базовая | 15PVB | Dekraft. Корпуса металлические | DES | Щиты распределительные этажные ЩЭ | WMF | N | C3(3) | N | C3(5) | 1 |  |  | 3 | Локальный |  | 2023-10-31 | 10560 | 8800 | 0% |  |  | https://api.systeme.ru/catalog/view/30721DEK
30724DEK | Корп. метал. левостор. слаботоч. отсек 1010х950х100 без клем. группы IP31 ЩЭ-6 | 8800 | За штуку | DEKraft | DEKFD | Энергетика Базовая | 15PVB | Dekraft. Корпуса металлические | DES | Щиты распределительные этажные ЩЭ | WMF | N | C3(3) | N | C3(5) | 1 |  |  | 3 | Локальный |  | 2023-10-31 | 10560 | 8800 | 0% |  |  | https://api.systeme.ru/catalog/view/30724DEK
30723DEK | Корп. метал. левостор. слаботоч. отсек 1010х950х100 без клем. группы IP31 ЩЭ-5 | 8800 | За штуку | DEKraft | DEKFD | Энергетика Базовая | 15PVB | Dekraft. Корпуса металлические | DES | Щиты распределительные этажные ЩЭ | WMF | N | C3(3) | N | C3(5) | 1 |  |  | 3 | Локальный |  | 2023-10-31 | 10560 | 8800 | 0% |  |  | https://api.systeme.ru/catalog/view/30723DEK
30720DEK | Корп. метал. левостор. слаботоч. отсек 1010х950х100 без клем. группы IP31 ЩЭ-2 | 8800 | За штуку | DEKraft | DEKFD | Энергетика Базовая | 15PVB | Dekraft. Корпуса металлические | DES | Щиты распределительные этажные ЩЭ | WMF | N | C3(3) | N | C3(5) | 1 |  |  | 3 | Локальный |  | 2023-10-31 | 10560 | 8800 | 0% |  |  | https://api.systeme.ru/catalog/view/30720DEK
11260DEK | Авт. выкл. 3P+N 63А х-ка C ВА-101 4,5кА | 948.5 | За штуку | DEKraft | DEKFD | Энергетика Базовая | 15PVB | Dekraft. Модульные автоматы 4,5кА ВА-101 | DM1 | Модульные автоматы 4,5кА ВА-101 | BAS | N | C3(8) | N | C3(10) | 1 |  |  | 3 | Импортный |  | 2023-10-31 | 1138.2 | 948.5 | 0% |  |  | https://api.systeme.ru/catalog/view/11260DEK
13028DEK | Авт. выкл. 4Р 125А х-ка С ВА-201 10кА | 4055 | За штуку | DEKraft | DEKFD | Энергетика Базовая | 15PVB | Dekraft. Модульные автоматы 10кА ВА-201 | DM2 | Модульные автоматы 10кА ВА-201 | BAS | S | C1 | N | C3(10) | 1 |  |  | 3 | Импортный |  | 2023-10-31 | 4866 | 4055 | 0% |  |  | https://api.systeme.ru/catalog/view/13028DEK
11257DEK | Авт. выкл. 3P+N 32А х-ка C ВА-101 4,5кА | 930 | За штуку | DEKraft | DEKFD | Энергетика Базовая | 15PVB | Dekraft. Модульные автоматы 4,5кА ВА-101 | DM1 | Модульные автоматы 4,5кА ВА-101 | BAS | S | C2 | N | C3(10) | 1 |  |  | 3 | Импортный |  | 2023-10-31 | 1116 | 930 | 0% |  |  | https://api.systeme.ru/catalog/view/11257DEK
11258DEK | Авт. выкл. 3P+N 40А х-ка C ВА-101 4,5кА | 948.5 | За штуку | DEKraft | DEKFD | Энергетика Базовая | 15PVB | Dekraft. Модульные автоматы 4,5кА ВА-101 | DM1 | Модульные автоматы 4,5кА ВА-101 | BAS | N | C3(8) | N | C3(10) | 1 |  |  | 3 | Импортный |  | 2023-10-31 | 1138.2 | 948.5 | 0% |  |  | https://api.systeme.ru/catalog/view/11258DEK
11259DEK | Авт. выкл. 3P+N 50А х-ка C ВА-101 4,5кА | 948.5 | За штуку | DEKraft | DEKFD | Энергетика Базовая | 15PVB | Dekraft. Модульные автоматы 4,5кА ВА-101 | DM1 | Модульные автоматы 4,5кА ВА-101 | BAS | N | C3(8) | N | C3(10) | 1 |  |  | 3 | Импортный |  | 2023-10-31 | 1138.2 | 948.5 | 0% |  |  | https://api.systeme.ru/catalog/view/11259DEK
13032DEK | Авт. выкл. 4Р 125А х-ка D ВА-201 10кА | 4005 | За штуку | DEKraft | DEKFD | Энергетика Базовая | 15PVB | Dekraft. Модульные автоматы 10кА ВА-201 | DM2 | Модульные автоматы 10кА ВА-201 | BAS | N | C3(8) | N | C3(10) | 1 |  |  | 3 | Импортный |  | 2023-10-31 | 4806 | 4005 | 0% |  |  | https://api.systeme.ru/catalog/view/13032DEK
13031DEK | Авт. выкл. 3Р 125А х-ка D ВА-201 10кА | 3115 | За штуку | DEKraft | DEKFD | Энергетика Базовая | 15PVB | Dekraft. Модульные автоматы 10кА ВА-201 | DM2 | Модульные автоматы 10кА ВА-201 | BAS | S | C1 | S | C1 | 1 |  |  | 3 | Импортный |  | 2023-10-31 | 3738 | 3115 | 0% |  |  | https://api.systeme.ru/catalog/view/13031DEK
13027DEK | Авт. выкл. 3Р 125А х-ка С ВА-201 10кА | 2935 | За штуку | DEKraft | DEKFD | Энергетика Базовая | 15PVB | Dekraft. Модульные автоматы 10кА ВА-201 | DM2 | Модульные автоматы 10кА ВА-201 | BAS | S | C1 | S | C1 | 1 |  |  | 3 | Импортный |  | 2023-10-31 | 3522 | 2935 | 0% |  |  | https://api.systeme.ru/catalog/view/13027DEK
13030DEK | Авт. выкл. 2Р 125А х-ка D ВА-201 10кА | 1725 | За штуку | DEKraft | DEKFD | Энергетика Базовая | 15PVB | Dekraft. Модульные автоматы 10кА ВА-201 | DM2 | Модульные автоматы 10кА ВА-201 | BAS | N | C3(8) | N | C3(10) | 1 |  |  | 3 | Импортный |  | 2023-10-31 | 2070 | 1725 | 0% |  |  | https://api.systeme.ru/catalog/view/13030DEK
13026DEK | Авт. выкл. 2Р 125А х-ка С ВА-201 10кА | 2045 | За штуку | DEKraft | DEKFD | Энергетика Базовая | 15PVB | Dekraft. Модульные автоматы 10кА ВА-201 | DM2 | Модульные автоматы 10кА ВА-201 | BAS | S | C2 | N | C3(10) | 1 |  |  | 3 | Импортный |  | 2023-10-31 | 2454 | 2045 | 0% |  |  | https://api.systeme.ru/catalog/view/13026DEK
13029DEK | Авт. выкл. 1Р 125А х-ка D ВА-201 10кА | 1030 | За штуку | DEKraft | DEKFD | Энергетика Базовая | 15PVB | Dekraft. Модульные автоматы 10кА ВА-201 | DM2 | Модульные автоматы 10кА ВА-201 | BAS | N | C3(8) | N | C3(10) | 1 |  |  | 3 | Импортный |  | 2023-10-31 | 1236 | 1030 | 0% |  |  | https://api.systeme.ru/catalog/view/13029DEK
13025DEK | Авт. выкл. 1Р 125А х-ка С ВА-201 10кА | 1015 | За штуку | DEKraft | DEKFD | Энергетика Базовая | 15PVB | Dekraft. Модульные автоматы 10кА ВА-201 | DM2 | Модульные автоматы 10кА ВА-201 | BAS | S | C1 | N | C3(10) | 1 |  |  | 3 | Импортный |  | 2023-10-31 | 1218 | 1015 | 0% |  |  | https://api.systeme.ru/catalog/view/13025DEK
15243DEK | АВДТ 1P+N 50А 300мА тип AC х-ка C ДИФ-101 4,5кА | 1055 | За штуку | DEKraft | DEKFD | Энергетика Базовая | 15PVB | Dekraft. Диф. автоматы электронные 4,5кА ДИФ-101 | DD1 | Диф. автоматы электронные 4,5кА ДИФ-101 | BAS | N | C3(9) | N | C3(10) | 1 |  |  | 5 | Импортный |  | 2023-10-31 | 1266 | 1055 | 0% |  |  | https://api.systeme.ru/catalog/view/15243DEK
15244DEK | АВДТ 1P+N 63А 300мА тип AC х-ка C ДИФ-101 4,5кА | 1200 | За штуку | DEKraft | DEKFD | Энергетика Базовая | 15PVB | Dekraft. Диф. автоматы электронные 4,5кА ДИФ-101 | DD1 | Диф. автоматы электронные 4,5кА ДИФ-101 | BAS | S | C2 | N | C3(11) | 1 |  |  | 5 | Импортный |  | 2023-10-31 | 1440 | 1200 | 0% |  |  | https://api.systeme.ru/catalog/view/15244DEK
15242DEK | АВДТ 1P+N 40А 300мА тип AC х-ка C ДИФ-101 4,5кА | 987.5 | За штуку | DEKraft | DEKFD | Энергетика Базовая | 15PVB | Dekraft. Диф. автоматы электронные 4,5кА ДИФ-101 | DD1 | Диф. автоматы электронные 4,5кА ДИФ-101 | BAS | N | C3(9) | N | C3(11) | 1 |  |  | 5 | Импортный |  | 2023-10-31 | 1185 | 987.5 | 0% |  |  | https://api.systeme.ru/catalog/view/15242DEK
15241DEK | АВДТ 1P+N 32А 300мА тип AC х-ка C ДИФ-101 4,5кА | 964 | За штуку | DEKraft | DEKFD | Энергетика Базовая | 15PVB | Dekraft. Диф. автоматы электронные 4,5кА ДИФ-101 | DD1 | Диф. автоматы электронные 4,5кА ДИФ-101 | BAS | N | C3(9) | N | C3(11) | 1 |  |  | 5 | Импортный |  | 2023-10-31 | 1156.8 | 964 | 0% |  |  | https://api.systeme.ru/catalog/view/15241DEK
15110DEK | АВДТ 2Р 63А 100мА AC х-ка D ДИФ-101 4,5кА | 1625 | За штуку | DEKraft | DEKFD | Энергетика Базовая | 15PVB | Dekraft. Диф. автоматы электронные 4,5кА ДИФ-101 | DD1 | Диф. автоматы электронные 4,5кА ДИФ-101 | BAS | N | C3(9) | N | C3(11) | 1 |  |  | 5 | Импортный |  | 2023-10-31 | 1950 | 1625 | 0% |  |  | https://api.systeme.ru/catalog/view/15110DEK
15217DEK | АВДТ 1P+N 63А 100мА AC х-ка D ДИФ-101 4,5кА | 1140 | За штуку | DEKraft | DEKFD | Энергетика Базовая | 15PVB | Dekraft. Диф. автоматы электронные 4,5кА ДИФ-101 | DD1 | Диф. автоматы электронные 4,5кА ДИФ-101 | BAS | N | C3(9) | N | C3(11) | 1 |  |  | 5 | Импортный |  | 2023-10-31 | 1368 | 1140 | 0% |  |  | https://api.systeme.ru/catalog/view/15217DEK
15216DEK | АВДТ 1P+N 50А 100мА AC х-ка D ДИФ-101 4,5кА | 1115 | За штуку | DEKraft | DEKFD | Энергетика Базовая | 15PVB | Dekraft. Диф. автоматы электронные 4,5кА ДИФ-101 | DD1 | Диф. автоматы электронные 4,5кА ДИФ-101 | BAS | N | C3(9) | N | C3(11) | 1 |  |  | 5 | Импортный |  | 2023-10-31 | 1338 | 1115 | 0% |  |  | https://api.systeme.ru/catalog/view/15216DEK
15146DEK | АВДТ 3Р 63А 300мА AC х-ка D ДИФ-101 4,5кА | 2845 | За штуку | DEKraft | DEKFD | Энергетика Базовая | 15PVB | Dekraft. Диф. автоматы электронные 4,5кА ДИФ-101 | DD1 | Диф. автоматы электронные 4,5кА ДИФ-101 | BAS | N | C3(9) | N | C3(11) | 1 |  |  | 5 | Импортный |  | 2023-10-31 | 3414 | 2845 | 0% |  |  | https://api.systeme.ru/catalog/view/15146DEK
15144DEK | АВДТ 3Р 40А 300мА AC х-ка D ДИФ-101 4,5кА | 2465 | За штуку | DEKraft | DEKFD | Энергетика Базовая | 15PVB | Dekraft. Диф. автоматы электронные 4,5кА ДИФ-101 | DD1 | Диф. автоматы электронные 4,5кА ДИФ-101 | BAS | N | C3(9) | N | C3(11) | 1 |  |  | 5 | Импортный |  | 2023-10-31 | 2958 | 2465 | 0% |  |  | https://api.systeme.ru/catalog/view/15144DEK
15074DEK | АВДТ 3Р 20А 300мА тип AC х-ка C ДИФ-101 4,5кА | 2215 | За штуку | DEKraft | DEKFD | Энергетика Базовая | 15PVB | Dekraft. Диф. автоматы электронные 4,5кА ДИФ-101 | DD1 | Диф. автоматы электронные 4,5кА ДИФ-101 | BAS | N | C3(9) | N | C3(11) | 1 |  |  | 5 | Импортный |  | 2023-10-31 | 2658 | 2215 | 0% |  |  | https://api.systeme.ru/catalog/view/15074DEK
15240DEK | АВДТ 1P+N 25А 300мА тип AC х-ка C ДИФ-101 4,5кА | 951.5 | За штуку | DEKraft | DEKFD | Энергетика Базовая | 15PVB | Dekraft. Диф. автоматы электронные 4,5кА ДИФ-101 | DD1 | Диф. автоматы электронные 4,5кА ДИФ-101 | BAS | N | C3(9) | N | C3(11) | 1 |  |  | 5 | Импортный |  | 2023-10-31 | 1141.8 | 951.5 | 0% |  |  | https://api.systeme.ru/catalog/view/15240DEK
15239DEK | АВДТ 1P+N 20А 300мА тип AC х-ка C ДИФ-101 4,5кА | 987.5 | За штуку | DEKraft | DEKFD | Энергетика Базовая | 15PVB | Dekraft. Диф. автоматы электронные 4,5кА ДИФ-101 | DD1 | Диф. автоматы электронные 4,5кА ДИФ-101 | BAS | N | C3(9) | N | C3(11) | 1 |  |  | 5 | Импортный |  | 2023-10-31 | 1185 | 987.5 | 0% |  |  | https://api.systeme.ru/catalog/view/15239DEK
15237DEK | АВДТ 1P+N 10А 300мА тип AC х-ка C ДИФ-101 4,5кА | 1005 | За штуку | DEKraft | DEKFD | Энергетика Базовая | 15PVB | Dekraft. Диф. автоматы электронные 4,5кА ДИФ-101 | DD1 | Диф. автоматы электронные 4,5кА ДИФ-101 | BAS | N | C3(9) | N | C3(11) | 1 |  |  | 5 | Импортный |  | 2023-10-31 | 1206 | 1005 | 0% |  |  | https://api.systeme.ru/catalog/view/15237DEK
15236DEK | АВДТ 1P+N 6А 300мА тип AC х-ка C ДИФ-101 4,5кА | 1025 | За штуку | DEKraft | DEKFD | Энергетика Базовая | 15PVB | Dekraft. Диф. автоматы электронные 4,5кА ДИФ-101 | DD1 | Диф. автоматы электронные 4,5кА ДИФ-101 | BAS | N | C3(9) | N | C3(11) | 1 |  |  | 5 | Импортный |  | 2023-10-31 | 1230 | 1025 | 0% |  |  | https://api.systeme.ru/catalog/view/15236DEK
15230DEK | АВДТ 3P+N 20А 100мА AC х-ка D ДИФ-101 4,5кА | 2075 | За штуку | DEKraft | DEKFD | Энергетика Базовая | 15PVB | Dekraft. Диф. автоматы электронные 4,5кА ДИФ-101 | DD1 | Диф. автоматы электронные 4,5кА ДИФ-101 | BAS | N | C3(9) | N | C3(11) | 1 |  |  | 5 | Импортный |  | 2023-10-31 | 2490 | 2075 | 0% |  |  | https://api.systeme.ru/catalog/view/15230DEK
15229DEK | АВДТ 3P+N 16А 100мА AC х-ка D ДИФ-101 4,5кА | 2005 | За штуку | DEKraft | DEKFD | Энергетика Базовая | 15PVB | Dekraft. Диф. автоматы электронные 4,5кА ДИФ-101 | DD1 | Диф. автоматы электронные 4,5кА ДИФ-101 | BAS | N | C3(9) | N | C3(11) | 1 |  |  | 5 | Импортный |  | 2023-10-31 | 2406 | 2005 | 0% |  |  | https://api.systeme.ru/catalog/view/15229DEK
15253DEK | АВДТ 1P+N 63А 300мА AC х-ка D ДИФ-101 4,5кА | 1280 | За штуку | DEKraft | DEKFD | Энергетика Базовая | 15PVB | Dekraft. Диф. автоматы электронные 4,5кА ДИФ-101 | DD1 | Диф. автоматы электронные 4,5кА ДИФ-101 | BAS | N | C3(9) | N | C3(11) | 1 |  |  | 5 | Импортный |  | 2023-10-31 | 1536 | 1280 | 0% |  |  | https://api.systeme.ru/catalog/view/15253DEK
15252DEK | АВДТ 1P+N 50А 300мА AC х-ка D ДИФ-101 4,5кА | 1245 | За штуку | DEKraft | DEKFD | Энергетика Базовая | 15PVB | Dekraft. Диф. автоматы электронные 4,5кА ДИФ-101 | DD1 | Диф. автоматы электронные 4,5кА ДИФ-101 | BAS | N | C3(9) | N | C3(11) | 1 |  |  | 5 | Импортный |  | 2023-10-31 | 1494 | 1245 | 0% |  |  | https://api.systeme.ru/catalog/view/15252DEK
15251DEK | АВДТ 1P+N 40А 300мА AC х-ка D ДИФ-101 4,5кА | 1050 | За штуку | DEKraft | DEKFD | Энергетика Базовая | 15PVB | Dekraft. Диф. автоматы электронные 4,5кА ДИФ-101 | DD1 | Диф. автоматы электронные 4,5кА ДИФ-101 | BAS | N | C3(9) | N | C3(11) | 1 |  |  | 5 | Импортный |  | 2023-10-31 | 1260 | 1050 | 0% |  |  | https://api.systeme.ru/catalog/view/15251DEK
15247DEK | АВДТ 1P+N 16А 300мА AC х-ка D ДИФ-101 4,5кА | 1010 | За штуку | DEKraft | DEKFD | Энергетика Базовая | 15PVB | Dekraft. Диф. автоматы электронные 4,5кА ДИФ-101 | DD1 | Диф. автоматы электронные 4,5кА ДИФ-101 | BAS | N | C3(9) | N | C3(11) | 1 |  |  | 5 | Импортный |  | 2023-10-31 | 1212 | 1010 | 0% |  |  | https://api.systeme.ru/catalog/view/15247DEK
15246DEK | АВДТ 1P+N 10А 300мА AC х-ка D ДИФ-101 4,5кА | 1065 | За штуку | DEKraft | DEKFD | Энергетика Базовая | 15PVB | Dekraft. Диф. автоматы электронные 4,5кА ДИФ-101 | DD1 | Диф. автоматы электронные 4,5кА ДИФ-101 | BAS | N | C3(9) | N | C3(11) | 1 |  |  | 5 | Импортный |  | 2023-10-31 | 1278 | 1065 | 0% |  |  | https://api.systeme.ru/catalog/view/15246DEK
15245DEK | АВДТ 1P+N 6А 300мА AC х-ка D ДИФ-101 4,5кА | 1095 | За штуку | DEKraft | DEKFD | Энергетика Базовая | 15PVB | Dekraft. Диф. автоматы электронные 4,5кА ДИФ-101 | DD1 | Диф. автоматы электронные 4,5кА ДИФ-101 | BAS | N | C3(9) | N | C3(11) | 1 |  |  | 5 | Импортный |  | 2023-10-31 | 1314 | 1095 | 0% |  |  | https://api.systeme.ru/catalog/view/15245DEK
15250DEK | АВДТ 1P+N 32А 300мА AC х-ка D ДИФ-101 4,5кА | 1025 | За штуку | DEKraft | DEKFD | Энергетика Базовая | 15PVB | Dekraft. Диф. автоматы электронные 4,5кА ДИФ-101 | DD1 | Диф. автоматы электронные 4,5кА ДИФ-101 | BAS | N | C3(9) | N | C3(11) | 1 |  |  | 5 | Импортный |  | 2023-10-31 | 1230 | 1025 | 0% |  |  | https://api.systeme.ru/catalog/view/15250DEK
15249DEK | АВДТ 1P+N 25А 300мА AC х-ка D ДИФ-101 4,5кА | 1010 | За штуку | DEKraft | DEKFD | Энергетика Базовая | 15PVB | Dekraft. Диф. автоматы электронные 4,5кА ДИФ-101 | DD1 | Диф. автоматы электронные 4,5кА ДИФ-101 | BAS | N | C3(9) | N | C3(11) | 1 |  |  | 5 | Импортный |  | 2023-10-31 | 1212 | 1010 | 0% |  |  | https://api.systeme.ru/catalog/view/15249DEK
15248DEK | АВДТ 1P+N 20А 300мА AC х-ка D ДИФ-101 4,5кА | 1050 | За штуку | DEKraft | DEKFD | Энергетика Базовая | 15PVB | Dekraft. Диф. автоматы электронные 4,5кА ДИФ-101 | DD1 | Диф. автоматы электронные 4,5кА ДИФ-101 | BAS | N | C3(9) | N | C3(11) | 1 |  |  | 5 | Импортный |  | 2023-10-31 | 1260 | 1050 | 0% |  |  | https://api.systeme.ru/catalog/view/15248DEK
15141DEK | АВДТ 3Р 20А 300мА AC х-ка D ДИФ-101 4,5кА | 2345 | За штуку | DEKraft | DEKFD | Энергетика Базовая | 15PVB | Dekraft. Диф. автоматы электронные 4,5кА ДИФ-101 | DD1 | Диф. автоматы электронные 4,5кА ДИФ-101 | BAS | N | C3(9) | N | C3(11) | 1 |  |  | 5 | Импортный |  | 2023-10-31 | 2814 | 2345 | 0% |  |  | https://api.systeme.ru/catalog/view/15141DEK
15238DEK | АВДТ 1P+N 16А 300мА тип AC х-ка C ДИФ-101 4,5кА | 951.5 | За штуку | DEKraft | DEKFD | Энергетика Базовая | 15PVB | Dekraft. Диф. автоматы электронные 4,5кА ДИФ-101 | DD1 | Диф. автоматы электронные 4,5кА ДИФ-101 | BAS | N | C3(9) | N | C3(11) | 1 |  |  | 5 | Импортный |  | 2023-10-31 | 1141.8 | 951.5 | 0% |  |  | https://api.systeme.ru/catalog/view/15238DEK
15235DEK | АВДТ 3P+N 63А 100мА AC х-ка D ДИФ-101 4,5кА | 2780 | За штуку | DEKraft | DEKFD | Энергетика Базовая | 15PVB | Dekraft. Диф. автоматы электронные 4,5кА ДИФ-101 | DD1 | Диф. автоматы электронные 4,5кА ДИФ-101 | BAS | N | C3(9) | N | C3(11) | 1 |  |  | 5 | Импортный |  | 2023-10-31 | 3336 | 2780 | 0% |  |  | https://api.systeme.ru/catalog/view/15235DEK
15234DEK | АВДТ 3P+N 50А 100мА AC х-ка D ДИФ-101 4,5кА | 2675 | За штуку | DEKraft | DEKFD | Энергетика Базовая | 15PVB | Dekraft. Диф. автоматы электронные 4,5кА ДИФ-101 | DD1 | Диф. автоматы электронные 4,5кА ДИФ-101 | BAS | N | C3(9) | N | C3(11) | 1 |  |  | 5 | Импортный |  | 2023-10-31 | 3210 | 2675 | 0% |  |  | https://api.systeme.ru/catalog/view/15234DEK
15233DEK | АВДТ 3P+N 40А 100мА AC х-ка D ДИФ-101 4,5кА | 2555 | За штуку | DEKraft | DEKFD | Энергетика Базовая | 15PVB | Dekraft. Диф. автоматы электронные 4,5кА ДИФ-101 | DD1 | Диф. автоматы электронные 4,5кА ДИФ-101 | BAS | N | C3(9) | N | C3(11) | 1 |  |  | 5 | Импортный |  | 2023-10-31 | 3066 | 2555 | 0% |  |  | https://api.systeme.ru/catalog/view/15233DEK
15232DEK | АВДТ 3P+N 32А 100мА AC х-ка D ДИФ-101 4,5кА | 2095 | За штуку | DEKraft | DEKFD | Энергетика Базовая | 15PVB | Dekraft. Диф. автоматы электронные 4,5кА ДИФ-101 | DD1 | Диф. автоматы электронные 4,5кА ДИФ-101 | BAS | N | C3(9) | N | C3(11) | 1 |  |  | 5 | Импортный |  | 2023-10-31 | 2514 | 2095 | 0% |  |  | https://api.systeme.ru/catalog/view/15232DEK
15231DEK | АВДТ 3P+N 25А 100мА AC х-ка D ДИФ-101 4,5кА | 2005 | За штуку | DEKraft | DEKFD | Энергетика Базовая | 15PVB | Dekraft. Диф. автоматы электронные 4,5кА ДИФ-101 | DD1 | Диф. автоматы электронные 4,5кА ДИФ-101 | BAS | N | C3(9) | N | C3(11) | 1 |  |  | 5 | Импортный |  | 2023-10-31 | 2406 | 2005 | 0% |  |  | https://api.systeme.ru/catalog/view/15231DEK
15061DEK | АВДТ 3Р 10А 100мА тип AC х-ка C ДИФ-101 4,5кА | 2035 | За штуку | DEKraft | DEKFD | Энергетика Базовая | 15PVB | Dekraft. Диф. автоматы электронные 4,5кА ДИФ-101 | DD1 | Диф. автоматы электронные 4,5кА ДИФ-101 | BAS | N | C3(9) | N | C3(11) | 1 |  |  | 5 | Импортный |  | 2023-10-31 | 2442 | 2035 | 0% |  |  | https://api.systeme.ru/catalog/view/15061DEK
15060DEK | АВДТ 3Р 6А 100мА тип AC х-ка C ДИФ-101 4,5кА | 2205 | За штуку | DEKraft | DEKFD | Энергетика Базовая | 15PVB | Dekraft. Диф. автоматы электронные 4,5кА ДИФ-101 | DD1 | Диф. автоматы электронные 4,5кА ДИФ-101 | BAS | N | C3(9) | N | C3(11) | 1 |  |  | 5 | Импортный |  | 2023-10-31 | 2646 | 2205 | 0% |  |  | https://api.systeme.ru/catalog/view/15060DEK
15059DEK | АВДТ 2Р 6А 100мА тип AC х-ка C ДИФ-101 4,5кА | 1530 | За штуку | DEKraft | DEKFD | Энергетика Базовая | 15PVB | Dekraft. Диф. автоматы электронные 4,5кА ДИФ-101 | DD1 | Диф. автоматы электронные 4,5кА ДИФ-101 | BAS | N | C3(9) | N | C3(11) | 1 |  |  | 5 | Импортный |  | 2023-10-31 | 1836 | 1530 | 0% |  |  | https://api.systeme.ru/catalog/view/15059DEK
15037DEK | АВДТ 2Р 20А 300мА тип AC х-ка C ДИФ-101 4,5кА | 1455 | За штуку | DEKraft | DEKFD | Энергетика Базовая | 15PVB | Dekraft. Диф. автоматы электронные 4,5кА ДИФ-101 | DD1 | Диф. автоматы электронные 4,5кА ДИФ-101 | BAS | N | C3(9) | N | C3(11) | 1 |  |  | 5 | Импортный |  | 2023-10-31 | 1746 | 1455 | 0% |  |  | https://api.systeme.ru/catalog/view/15037DEK
15036DEK | АВДТ 2Р 16А 300мА тип AC х-ка C ДИФ-101 4,5кА | 1490 | За штуку | DEKraft | DEKFD | Энергетика Базовая | 15PVB | Dekraft. Диф. автоматы электронные 4,5кА ДИФ-101 | DD1 | Диф. автоматы электронные 4,5кА ДИФ-101 | BAS | N | C3(9) | N | C3(11) | 1 |  |  | 5 | Импортный |  | 2023-10-31 | 1788 | 1490 | 0% |  |  | https://api.systeme.ru/catalog/view/15036DEK
11201DEK | Авт. выкл. 1P+N 32А х-ка D ВА-101 4,5кА | 439.5 | За штуку | DEKraft | DEKFD | Энергетика Базовая | 15PVB | Dekraft. Модульные автоматы 4,5кА ВА-101 | DM1 | Модульные автоматы 4,5кА ВА-101 | BAS | N | C3(8) | N | C3(10) | 1 |  |  | 3 | Импортный |  | 2023-10-31 | 527.4 | 439.5 | 0% |  |  | https://api.systeme.ru/catalog/view/11201DEK
18104DEK | Расц. максимального напр. 280В для ВА-101 нов. | 1395 | За штуку | DEKraft | DEKFD | Энергетика Базовая | 15PVB | Dekraft. Модульные автоматы 4,5кА ВА-101 | DM1 | Аксессуары для модульных автоматов 4,5кА ВА-101 | ACC | N | C3(11) | N | C3(13) | 10 |  |  | 3 | Импортный |  | 2023-10-31 | 1674 | 1395 | 0% |  |  | https://api.systeme.ru/catalog/view/18104DEK
18103DEK | Расц. незав. c доп. контактом 24В, 48В AC_DC для ВА-101 нов. | 2420 | За штуку | DEKraft | DEKFD | Энергетика Базовая | 15PVB | Dekraft. Модульные автоматы 4,5кА ВА-101 | DM1 | Аксессуары для модульных автоматов 4,5кА ВА-101 | ACC | S | C1 | S | C1 | 10 |  |  | 3 | Импортный |  | 2023-10-31 | 2904 | 2420 | 0% |  |  | https://api.systeme.ru/catalog/view/18103DEK
18102DEK | Расц. незав. c доп. контактом 220В для ВА-101 нов. | 2355 | За штуку | DEKraft | DEKFD | Энергетика Базовая | 15PVB | Dekraft. Модульные автоматы 4,5кА ВА-101 | DM1 | Аксессуары для модульных автоматов 4,5кА ВА-101 | ACC | S | C1 | S | C1 | 10 |  |  | 3 | Импортный |  | 2023-10-31 | 2826 | 2355 | 0% |  |  | https://api.systeme.ru/catalog/view/18102DEK
18101DEK | Контакт сигнальный СК-101 для ВА-101 нов. | 997.5 | За штуку | DEKraft | DEKFD | Энергетика Базовая | 15PVB | Dekraft. Модульные автоматы 4,5кА ВА-101 | DM1 | Аксессуары для модульных автоматов 4,5кА ВА-101 | ACC | S | C1 | S | C1 | 15 |  |  | 3 | Импортный |  | 2023-10-31 | 1197 | 997.5 | 0% |  |  | https://api.systeme.ru/catalog/view/18101DEK
18100DEK | Контакт дополнительный для ВА-101 нов. | 808 | За штуку | DEKraft | DEKFD | Энергетика Базовая | 15PVB | Dekraft. Модульные автоматы 4,5кА ВА-101 | DM1 | Аксессуары для модульных автоматов 4,5кА ВА-101 | ACC | S | C1 | S | C1 | 15 |  |  | 3 | Импортный |  | 2023-10-31 | 969.6 | 808 | 0% |  |  | https://api.systeme.ru/catalog/view/18100DEK
15200DEK | АВДТ 1P+N 6А 100мА тип AC х-ка C ДИФ-101 4,5кА | 916 | За штуку | DEKraft | DEKFD | Энергетика Базовая | 15PVB | Dekraft. Диф. автоматы электронные 4,5кА ДИФ-101 | DD1 | Диф. автоматы электронные 4,5кА ДИФ-101 | BAS | N | C3(9) | N | C3(11) | 1 |  |  | 5 | Импортный |  | 2023-10-31 | 1099.2 | 916 | 0% |  |  | https://api.systeme.ru/catalog/view/15200DEK
15199DEK | АВДТ 3P+N 63А 30мА AC х-ка D ДИФ-101 4,5кА | 2465 | За штуку | DEKraft | DEKFD | Энергетика Базовая | 15PVB | Dekraft. Диф. автоматы электронные 4,5кА ДИФ-101 | DD1 | Диф. автоматы электронные 4,5кА ДИФ-101 | BAS | N | C3(9) | N | C3(11) | 1 |  |  | 5 | Импортный |  | 2023-10-31 | 2958 | 2465 | 0% |  |  | https://api.systeme.ru/catalog/view/15199DEK
15198DEK | АВДТ 3P+N 50А 30мА AC х-ка D ДИФ-101 4,5кА | 2360 | За штуку | DEKraft | DEKFD | Энергетика Базовая | 15PVB | Dekraft. Диф. автоматы электронные 4,5кА ДИФ-101 | DD1 | Диф. автоматы электронные 4,5кА ДИФ-101 | BAS | N | C3(9) | N | C3(11) | 1 |  |  | 5 | Импортный |  | 2023-10-31 | 2832 | 2360 | 0% |  |  | https://api.systeme.ru/catalog/view/15198DEK
15197DEK | АВДТ 3P+N 40А 30мА AC х-ка D ДИФ-101 4,5кА | 2265 | За штуку | DEKraft | DEKFD | Энергетика Базовая | 15PVB | Dekraft. Диф. автоматы электронные 4,5кА ДИФ-101 | DD1 | Диф. автоматы электронные 4,5кА ДИФ-101 | BAS | N | C3(9) | N | C3(11) | 1 |  |  | 5 | Импортный |  | 2023-10-31 | 2718 | 2265 | 0% |  |  | https://api.systeme.ru/catalog/view/15197DEK
11182DEK | Авт. выкл. 1P+N 16А х-ка C ВА-101 4,5кА | 337 | За штуку | DEKraft | DEKFD | Энергетика Базовая | 15PVB | Dekraft. Модульные автоматы 4,5кА ВА-101 | DM1 | Модульные автоматы 4,5кА ВА-101 | BAS | S | C1 | N | C3(10) | 1 |  |  | 3 | Импортный |  | 2023-10-31 | 404.4 | 337 | 0% |  |  | https://api.systeme.ru/catalog/view/11182DEK
11183DEK | Авт. выкл. 1P+N 20А х-ка C ВА-101 4,5кА | 341 | За штуку | DEKraft | DEKFD | Энергетика Базовая | 15PVB | Dekraft. Модульные автоматы 4,5кА ВА-101 | DM1 | Модульные автоматы 4,5кА ВА-101 | BAS | S | C2 | N | C3(10) | 1 |  |  | 3 | Импортный |  | 2023-10-31 | 409.2 | 341 | 0% |  |  | https://api.systeme.ru/catalog/view/11183DEK
11252DEK | Авт. выкл. 3Р+N 10А х-ка C ВА-101 4,5кА | 930 | За штуку | DEKraft | DEKFD | Энергетика Базовая | 15PVB | Dekraft. Модульные автоматы 4,5кА ВА-101 | DM1 | Модульные автоматы 4,5кА ВА-101 | BAS | N | C3(8) | N | C3(10) | 1 |  |  | 3 | Импортный |  | 2023-10-31 | 1116 | 930 | 0% |  |  | https://api.systeme.ru/catalog/view/11252DEK
11253DEK | Авт. выкл. 3P+N 13А х-ка C ВА-101 4,5кА | 897 | За штуку | DEKraft | DEKFD | Энергетика Базовая | 15PVB | Dekraft. Модульные автоматы 4,5кА ВА-101 | DM1 | Модульные автоматы 4,5кА ВА-101 | BAS | N | C3(8) | N | C3(10) | 1 |  |  | 3 | Импортный |  | 2023-10-31 | 1076.4 | 897 | 0% |  |  | https://api.systeme.ru/catalog/view/11253DEK
11184DEK | Авт. выкл. 1P+N 25А х-ка C ВА-101 4,5кА | 337 | За штуку | DEKraft | DEKFD | Энергетика Базовая | 15PVB | Dekraft. Модульные автоматы 4,5кА ВА-101 | DM1 | Модульные автоматы 4,5кА ВА-101 | BAS | S | C2 | N | C3(10) | 1 |  |  | 3 | Импортный |  | 2023-10-31 | 404.4 | 337 | 0% |  |  | https://api.systeme.ru/catalog/view/11184DEK
11185DEK | Авт. выкл. 1P+N 32А х-ка C ВА-101 4,5кА | 337 | За штуку | DEKraft | DEKFD | Энергетика Базовая | 15PVB | Dekraft. Модульные автоматы 4,5кА ВА-101 | DM1 | Модульные автоматы 4,5кА ВА-101 | BAS | S | C2 | N | C3(10) | 1 |  |  | 3 | Импортный |  | 2023-10-31 | 404.4 | 337 | 0% |  |  | https://api.systeme.ru/catalog/view/11185DEK
11186DEK | Авт. выкл. 1P+N 40А х-ка C ВА-101 4,5кА | 354.5 | За штуку | DEKraft | DEKFD | Энергетика Базовая | 15PVB | Dekraft. Модульные автоматы 4,5кА ВА-101 | DM1 | Модульные автоматы 4,5кА ВА-101 | BAS | S | C2 | N | C3(10) | 1 |  |  | 3 | Импортный |  | 2023-10-31 | 425.4 | 354.5 | 0% |  |  | https://api.systeme.ru/catalog/view/11186DEK
11187DEK | Авт. выкл. 1P+N 50А х-ка C ВА-101 4,5кА | 431 | За штуку | DEKraft | DEKFD | Энергетика Базовая | 15PVB | Dekraft. Модульные автоматы 4,5кА ВА-101 | DM1 | Модульные автоматы 4,5кА ВА-101 | BAS | S | C2 | N | C3(10) | 1 |  |  | 3 | Импортный |  | 2023-10-31 | 517.2 | 431 | 0% |  |  | https://api.systeme.ru/catalog/view/11187DEK
11188DEK | Авт. выкл. 1P+N 63А х-ка C ВА-101 4,5кА | 431 | За штуку | DEKraft | DEKFD | Энергетика Базовая | 15PVB | Dekraft. Модульные автоматы 4,5кА ВА-101 | DM1 | Модульные автоматы 4,5кА ВА-101 | BAS | N | C3(8) | N | C3(10) | 1 |  |  | 3 | Импортный |  | 2023-10-31 | 517.2 | 431 | 0% |  |  | https://api.systeme.ru/catalog/view/11188DEK
11196DEK | Авт. выкл. 1Р+N 10А х-ка D ВА-101 4,5кА | 481.5 | За штуку | DEKraft | DEKFD | Энергетика Базовая | 15PVB | Dekraft. Модульные автоматы 4,5кА ВА-101 | DM1 | Модульные автоматы 4,5кА ВА-101 | BAS | N | C3(8) | N | C3(10) | 1 |  |  | 3 | Импортный |  | 2023-10-31 | 577.8 | 481.5 | 0% |  |  | https://api.systeme.ru/catalog/view/11196DEK
11197DEK | Авт. выкл. 1P+N 13А х-ка D ВА-101 4,5кА | 461 | За штуку | DEKraft | DEKFD | Энергетика Базовая | 15PVB | Dekraft. Модульные автоматы 4,5кА ВА-101 | DM1 | Модульные автоматы 4,5кА ВА-101 | BAS | N | C3(8) | N | C3(10) | 1 |  |  | 3 | Импортный |  | 2023-10-31 | 553.2 | 461 | 0% |  |  | https://api.systeme.ru/catalog/view/11197DEK
11181DEK | Авт. выкл. 1P+N 13А х-ка C ВА-101 4,5кА | 392 | За штуку | DEKraft | DEKFD | Энергетика Базовая | 15PVB | Dekraft. Модульные автоматы 4,5кА ВА-101 | DM1 | Модульные автоматы 4,5кА ВА-101 | BAS | N | C3(8) | N | C3(10) | 1 |  |  | 3 | Импортный |  | 2023-10-31 | 470.4 | 392 | 0% |  |  | https://api.systeme.ru/catalog/view/11181DEK
11180DEK | Авт. выкл. 1Р+N 10А х-ка C ВА-101 4,5кА | 315 | За штуку | DEKraft | DEKFD | Энергетика Базовая | 15PVB | Dekraft. Модульные автоматы 4,5кА ВА-101 | DM1 | Модульные автоматы 4,5кА ВА-101 | BAS | S | C2 | N | C3(10) | 1 |  |  | 3 | Импортный |  | 2023-10-31 | 378 | 315 | 0% |  |  | https://api.systeme.ru/catalog/view/11180DEK
18107DEK | Заглушка клем. пломбир. для ВА-101 нов. | 9.85 | За штуку | DEKraft | DEKFD | Энергетика Базовая | 15PVB | Dekraft. Модульные автоматы 4,5кА ВА-101 | DM1 | Аксессуары для модульных автоматов 4,5кА ВА-101 | ACC | S | C1 | S | C1 | 288 |  |  | 3 | Импортный |  | 2023-10-31 | 11.82 | 9.85 | 0% |  |  | https://api.systeme.ru/catalog/view/18107DEK
18106DEK | Расц. макс. мин. напр. 280В 161В для ВА-101 нов. | 1780 | За штуку | DEKraft | DEKFD | Энергетика Базовая | 15PVB | Dekraft. Модульные автоматы 4,5кА ВА-101 | DM1 | Аксессуары для модульных автоматов 4,5кА ВА-101 | ACC | N | C3(11) | N | C3(13) | 10 |  |  | 3 | Импортный |  | 2023-10-31 | 2136 | 1780 | 0% |  |  | https://api.systeme.ru/catalog/view/18106DEK
18105DEK | Расц. минимального напр. 161В для ВА-101 нов. | 1395 | За штуку | DEKraft | DEKFD | Энергетика Базовая | 15PVB | Dekraft. Модульные автоматы 4,5кА ВА-101 | DM1 | Аксессуары для модульных автоматов 4,5кА ВА-101 | ACC | S | C2 | N | C2 | 10 |  |  | 3 | Импортный |  | 2023-10-31 | 1674 | 1395 | 0% |  |  | https://api.systeme.ru/catalog/view/18105DEK
11198DEK | Авт. выкл. 1P+N 16А х-ка D ВА-101 4,5кА | 439.5 | За штуку | DEKraft | DEKFD | Энергетика Базовая | 15PVB | Dekraft. Модульные автоматы 4,5кА ВА-101 | DM1 | Модульные автоматы 4,5кА ВА-101 | BAS | N | C3(8) | N | C3(10) | 1 |  |  | 3 | Импортный |  | 2023-10-31 | 527.4 | 439.5 | 0% |  |  | https://api.systeme.ru/catalog/view/11198DEK
15184DEK | АВДТ 3P+N 16А 30мА тип AC х-ка C ДИФ-101 4,5кА | 1670 | За штуку | DEKraft | DEKFD | Энергетика Базовая | 15PVB | Dekraft. Диф. автоматы электронные 4,5кА ДИФ-101 | DD1 | Диф. автоматы электронные 4,5кА ДИФ-101 | BAS | S | C1 | S | C1 | 1 |  |  | 5 | Импортный |  | 2023-10-31 | 2004 | 1670 | 0% |  |  | https://api.systeme.ru/catalog/view/15184DEK
15183DEK | АВДТ 3P+N 10А 30мА тип AC х-ка C ДИФ-101 4,5кА | 1815 | За штуку | DEKraft | DEKFD | Энергетика Базовая | 15PVB | Dekraft. Диф. автоматы электронные 4,5кА ДИФ-101 | DD1 | Диф. автоматы электронные 4,5кА ДИФ-101 | BAS | S | C1 | N | C3(11) | 1 |  |  | 5 | Импортный |  | 2023-10-31 | 2178 | 1815 | 0% |  |  | https://api.systeme.ru/catalog/view/15183DEK
15182DEK | АВДТ 3P+N 6А 30мА тип AC х-ка C ДИФ-101 4,5кА | 2085 | За штуку | DEKraft | DEKFD | Энергетика Базовая | 15PVB | Dekraft. Диф. автоматы электронные 4,5кА ДИФ-101 | DD1 | Диф. автоматы электронные 4,5кА ДИФ-101 | BAS | S | C2 | N | C3(11) | 1 |  |  | 5 | Импортный |  | 2023-10-31 | 2502 | 2085 | 0% |  |  | https://api.systeme.ru/catalog/view/15182DEK
15181DEK | АВДТ 4Р 63А 30мА AC х-ка D ДИФ-101 4,5кА | 2355 | За штуку | DEKraft | DEKFD | Энергетика Базовая | 15PVB | Dekraft. Диф. автоматы электронные 4,5кА ДИФ-101 | DD1 | Диф. автоматы электронные 4,5кА ДИФ-101 | BAS | N | C3(9) | N | C3(11) | 1 |  |  | 5 | Импортный |  | 2023-10-31 | 2826 | 2355 | 0% |  |  | https://api.systeme.ru/catalog/view/15181DEK
15180DEK | АВДТ 4Р 50А 30мА AC х-ка D ДИФ-101 4,5кА | 2230 | За штуку | DEKraft | DEKFD | Энергетика Базовая | 15PVB | Dekraft. Диф. автоматы электронные 4,5кА ДИФ-101 | DD1 | Диф. автоматы электронные 4,5кА ДИФ-101 | BAS | N | C3(9) | N | C3(11) | 1 |  |  | 5 | Импортный |  | 2023-10-31 | 2676 | 2230 | 0% |  |  | https://api.systeme.ru/catalog/view/15180DEK
15179DEK | АВДТ 4Р 40А 30мА AC х-ка D ДИФ-101 4,5кА | 2035 | За штуку | DEKraft | DEKFD | Энергетика Базовая | 15PVB | Dekraft. Диф. автоматы электронные 4,5кА ДИФ-101 | DD1 | Диф. автоматы электронные 4,5кА ДИФ-101 | BAS | N | C3(9) | N | C3(11) | 1 |  |  | 5 | Импортный |  | 2023-10-31 | 2442 | 2035 | 0% |  |  | https://api.systeme.ru/catalog/view/15179DEK
15178DEK | АВДТ 4Р 32А 30мА AC х-ка D ДИФ-101 4,5кА | 2000 | За штуку | DEKraft | DEKFD | Энергетика Базовая | 15PVB | Dekraft. Диф. автоматы электронные 4,5кА ДИФ-101 | DD1 | Диф. автоматы электронные 4,5кА ДИФ-101 | BAS | N | C3(9) | N | C3(11) | 1 |  |  | 5 | Импортный |  | 2023-10-31 | 2400 | 2000 | 0% |  |  | https://api.systeme.ru/catalog/view/15178DEK
15177DEK | АВДТ 4Р 25А 30мА AC х-ка D ДИФ-101 4,5кА | 1885 | За штуку | DEKraft | DEKFD | Энергетика Базовая | 15PVB | Dekraft. Диф. автоматы электронные 4,5кА ДИФ-101 | DD1 | Диф. автоматы электронные 4,5кА ДИФ-101 | BAS | N | C3(9) | N | C3(11) | 1 |  |  | 5 | Импортный |  | 2023-10-31 | 2262 | 1885 | 0% |  |  | https://api.systeme.ru/catalog/view/15177DEK
15176DEK | АВДТ 4Р 20А 30мА AC х-ка D ДИФ-101 4,5кА | 2035 | За штуку | DEKraft | DEKFD | Энергетика Базовая | 15PVB | Dekraft. Диф. автоматы электронные 4,5кА ДИФ-101 | DD1 | Диф. автоматы электронные 4,5кА ДИФ-101 | BAS | N | C3(9) | N | C3(11) | 1 |  |  | 5 | Импортный |  | 2023-10-31 | 2442 | 2035 | 0% |  |  | https://api.systeme.ru/catalog/view/15176DEK
15167DEK | АВДТ 1P+N 20А 30мА AC х-ка D ДИФ-101 4,5кА | 811 | За штуку | DEKraft | DEKFD | Энергетика Базовая | 15PVB | Dekraft. Диф. автоматы электронные 4,5кА ДИФ-101 | DD1 | Диф. автоматы электронные 4,5кА ДИФ-101 | BAS | N | C3(9) | N | C3(11) | 1 |  |  | 5 | Импортный |  | 2023-10-31 | 973.2 | 811 | 0% |  |  | https://api.systeme.ru/catalog/view/15167DEK
15166DEK | АВДТ 1P+N 16А 30мА AC х-ка D ДИФ-101 4,5кА | 781.5 | За штуку | DEKraft | DEKFD | Энергетика Базовая | 15PVB | Dekraft. Диф. автоматы электронные 4,5кА ДИФ-101 | DD1 | Диф. автоматы электронные 4,5кА ДИФ-101 | BAS | S | C2 | N | C3(11) | 1 |  |  | 5 | Импортный |  | 2023-10-31 | 937.8 | 781.5 | 0% |  |  | https://api.systeme.ru/catalog/view/15166DEK
11202DEK | Авт. выкл. 1P+N 40А х-ка D ВА-101 4,5кА | 439.5 | За штуку | DEKraft | DEKFD | Энергетика Базовая | 15PVB | Dekraft. Модульные автоматы 4,5кА ВА-101 | DM1 | Модульные автоматы 4,5кА ВА-101 | BAS | N | C3(8) | N | C3(10) | 1 |  |  | 3 | Импортный |  | 2023-10-31 | 527.4 | 439.5 | 0% |  |  | https://api.systeme.ru/catalog/view/11202DEK
11203DEK | Авт. выкл. 1P+N 50А х-ка D ВА-101 4,5кА | 488 | За штуку | DEKraft | DEKFD | Энергетика Базовая | 15PVB | Dekraft. Модульные автоматы 4,5кА ВА-101 | DM1 | Модульные автоматы 4,5кА ВА-101 | BAS | N | C3(8) | N | C3(10) | 1 |  |  | 3 | Импортный |  | 2023-10-31 | 585.6 | 488 | 0% |  |  | https://api.systeme.ru/catalog/view/11203DEK
11204DEK | Авт. выкл. 1P+N 63А х-ка D ВА-101 4,5кА | 488 | За штуку | DEKraft | DEKFD | Энергетика Базовая | 15PVB | Dekraft. Модульные автоматы 4,5кА ВА-101 | DM1 | Модульные автоматы 4,5кА ВА-101 | BAS | N | C3(8) | N | C3(10) | 1 |  |  | 3 | Импортный |  | 2023-10-31 | 585.6 | 488 | 0% |  |  | https://api.systeme.ru/catalog/view/11204DEK
15054DEK | АВДТ 3Р 25А 30мА тип AC х-ка C ДИФ-101 4,5кА | 1520 | За штуку | DEKraft | DEKFD | Энергетика Базовая | 15PVB | Dekraft. Диф. автоматы электронные 4,5кА ДИФ-101 | DD1 | Диф. автоматы электронные 4,5кА ДИФ-101 | BAS | N | C3(9) | N | C3(11) | 1 |  |  | 5 | Импортный |  | 2023-10-31 | 1824 | 1520 | 0% |  |  | https://api.systeme.ru/catalog/view/15054DEK
15053DEK | АВДТ 3Р 20А 30мА тип AC х-ка C ДИФ-101 4,5кА | 1600 | За штуку | DEKraft | DEKFD | Энергетика Базовая | 15PVB | Dekraft. Диф. автоматы электронные 4,5кА ДИФ-101 | DD1 | Диф. автоматы электронные 4,5кА ДИФ-101 | BAS | N | C3(9) | N | C3(11) | 1 |  |  | 5 | Импортный |  | 2023-10-31 | 1920 | 1600 | 0% |  |  | https://api.systeme.ru/catalog/view/15053DEK
15052DEK | АВДТ 3Р 16А 30мА тип AC х-ка C ДИФ-101 4,5кА | 1520 | За штуку | DEKraft | DEKFD | Энергетика Базовая | 15PVB | Dekraft. Диф. автоматы электронные 4,5кА ДИФ-101 | DD1 | Диф. автоматы электронные 4,5кА ДИФ-101 | BAS | S | C1 | N | C3(11) | 1 |  |  | 5 | Импортный |  | 2023-10-31 | 1824 | 1520 | 0% |  |  | https://api.systeme.ru/catalog/view/15052DEK
15089DEK | АВДТ 2Р 32А 30мА AC х-ка D ДИФ-101 4,5кА | 1200 | За штуку | DEKraft | DEKFD | Энергетика Базовая | 15PVB | Dekraft. Диф. автоматы электронные 4,5кА ДИФ-101 | DD1 | Диф. автоматы электронные 4,5кА ДИФ-101 | BAS | N | C3(9) | N | C3(11) | 1 |  |  | 5 | Импортный |  | 2023-10-31 | 1440 | 1200 | 0% |  |  | https://api.systeme.ru/catalog/view/15089DEK
15169DEK | АВДТ 1P+N 32А 30мА AC х-ка D ДИФ-101 4,5кА | 791.5 | За штуку | DEKraft | DEKFD | Энергетика Базовая | 15PVB | Dekraft. Диф. автоматы электронные 4,5кА ДИФ-101 | DD1 | Диф. автоматы электронные 4,5кА ДИФ-101 | BAS | N | C3(9) | N | C3(11) | 1 |  |  | 5 | Импортный |  | 2023-10-31 | 949.8 | 791.5 | 0% |  |  | https://api.systeme.ru/catalog/view/15169DEK
15168DEK | АВДТ 1P+N 25А 30мА AC х-ка D ДИФ-101 4,5кА | 781.5 | За штуку | DEKraft | DEKFD | Энергетика Базовая | 15PVB | Dekraft. Диф. автоматы электронные 4,5кА ДИФ-101 | DD1 | Диф. автоматы электронные 4,5кА ДИФ-101 | BAS | N | C3(9) | N | C3(11) | 1 |  |  | 5 | Импортный |  | 2023-10-31 | 937.8 | 781.5 | 0% |  |  | https://api.systeme.ru/catalog/view/15168DEK
11254DEK | Авт. выкл. 3P+N 16А х-ка C ВА-101 4,5кА | 930 | За штуку | DEKraft | DEKFD | Энергетика Базовая | 15PVB | Dekraft. Модульные автоматы 4,5кА ВА-101 | DM1 | Модульные автоматы 4,5кА ВА-101 | BAS | N | C3(8) | N | C3(10) | 1 |  |  | 3 | Импортный |  | 2023-10-31 | 1116 | 930 | 0% |  |  | https://api.systeme.ru/catalog/view/11254DEK
11255DEK | Авт. выкл. 3P+N 20А х-ка C ВА-101 4,5кА | 821.5 | За штуку | DEKraft | DEKFD | Энергетика Базовая | 15PVB | Dekraft. Модульные автоматы 4,5кА ВА-101 | DM1 | Модульные автоматы 4,5кА ВА-101 | BAS | N | C3(8) | N | C3(10) | 1 |  |  | 3 | Импортный |  | 2023-10-31 | 985.8 | 821.5 | 0% |  |  | https://api.systeme.ru/catalog/view/11255DEK
11256DEK | Авт. выкл. 3P+N 25А х-ка C ВА-101 4,5кА | 930 | За штуку | DEKraft | DEKFD | Энергетика Базовая | 15PVB | Dekraft. Модульные автоматы 4,5кА ВА-101 | DM1 | Модульные автоматы 4,5кА ВА-101 | BAS | N | C3(8) | N | C3(10) | 1 |  |  | 3 | Импортный |  | 2023-10-31 | 1116 | 930 | 0% |  |  | https://api.systeme.ru/catalog/view/11256DEK
15160DEK | АВДТ 1P+N 32А 30мА тип AC х-ка C ДИФ-101 4,5кА | 746 | За штуку | DEKraft | DEKFD | Энергетика Базовая | 15PVB | Dekraft. Диф. автоматы электронные 4,5кА ДИФ-101 | DD1 | Диф. автоматы электронные 4,5кА ДИФ-101 | BAS | S | C1 | S | C1 | 1 |  |  | 5 | Импортный |  | 2023-10-31 | 895.2 | 746 | 0% |  |  | https://api.systeme.ru/catalog/view/15160DEK
17020DEK | Выключатель-разъединитель 4Р 125А ВН-102 | 1075 | За штуку | DEKraft | DEKFD | Энергетика Базовая | 15PVB | Dekraft. Выключатели-разъединители ВН-102 | DI2 | Выключатели-разъединители ВН-102 | BAS | S | C1 | N | C1 | 1 |  |  | 3 | Импортный |  | 2023-10-31 | 1290 | 1075 | 0% | 17069DEK |  | https://api.systeme.ru/catalog/view/17020DEK
17028DEK | Выключатель-разъединитель 4Р 40А ВН-102 | 853.5 | За штуку | DEKraft | DEKFD | Энергетика Базовая | 15PVB | Dekraft. Выключатели-разъединители ВН-102 | DI2 | Выключатели-разъединители ВН-102 | BAS | S | C1 | N | C1 | 1 |  |  | 3 | Импортный |  | 2023-10-31 | 1024.2 | 853.5 | 0% |  |  | https://api.systeme.ru/catalog/view/17028DEK
17027DEK | Выключатель-разъединитель 4Р 25А ВН-102 | 853.5 | За штуку | DEKraft | DEKFD | Энергетика Базовая | 15PVB | Dekraft. Выключатели-разъединители ВН-102 | DI2 | Выключатели-разъединители ВН-102 | BAS | S | C1 | N | C1 | 1 |  |  | 3 | Импортный |  | 2023-10-31 | 1024.2 | 853.5 | 0% |  |  | https://api.systeme.ru/catalog/view/17027DEK
17019DEK | Выключатель-разъединитель 3Р 125А ВН-102 | 874.5 | За штуку | DEKraft | DEKFD | Энергетика Базовая | 15PVB | Dekraft. Выключатели-разъединители ВН-102 | DI2 | Выключатели-разъединители ВН-102 | BAS | S | C1 | S | C1 | 1 |  |  | 3 | Импортный |  | 2023-10-31 | 1049.4 | 874.5 | 0% | 17064DEK |  | https://api.systeme.ru/catalog/view/17019DEK
17026DEK | Выключатель-разъединитель 3Р 40А ВН-102 | 641.5 | За штуку | DEKraft | DEKFD | Энергетика Базовая | 15PVB | Dekraft. Выключатели-разъединители ВН-102 | DI2 | Выключатели-разъединители ВН-102 | BAS | S | C1 | S | C1 | 1 |  |  | 3 | Импортный |  | 2023-10-31 | 769.8 | 641.5 | 0% |  |  | https://api.systeme.ru/catalog/view/17026DEK
17025DEK | Выключатель-разъединитель 3Р 25А ВН-102 | 641.5 | За штуку | DEKraft | DEKFD | Энергетика Базовая | 15PVB | Dekraft. Выключатели-разъединители ВН-102 | DI2 | Выключатели-разъединители ВН-102 | BAS | S | C1 | S | C1 | 1 |  |  | 3 | Импортный |  | 2023-10-31 | 769.8 | 641.5 | 0% |  |  | https://api.systeme.ru/catalog/view/17025DEK
17018DEK | Выключатель-разъединитель 2Р 125А ВН-102 | 538 | За штуку | DEKraft | DEKFD | Энергетика Базовая | 15PVB | Dekraft. Выключатели-разъединители ВН-102 | DI2 | Выключатели-разъединители ВН-102 | BAS | N | C3(9) | N | C3(11) | 1 |  |  | 3 | Импортный |  | 2023-10-31 | 645.6 | 538 | 0% | 17059DEK |  | https://api.systeme.ru/catalog/view/17018DEK
17024DEK | Выключатель-разъединитель 2Р 40А ВН-102 | 429 | За штуку | DEKraft | DEKFD | Энергетика Базовая | 15PVB | Dekraft. Выключатели-разъединители ВН-102 | DI2 | Выключатели-разъединители ВН-102 | BAS | S | C1 | S | C1 | 1 |  |  | 3 | Импортный |  | 2023-10-31 | 514.8 | 429 | 0% |  |  | https://api.systeme.ru/catalog/view/17024DEK
17023DEK | Выключатель-разъединитель 2Р 25А ВН-102 | 429 | За штуку | DEKraft | DEKFD | Энергетика Базовая | 15PVB | Dekraft. Выключатели-разъединители ВН-102 | DI2 | Выключатели-разъединители ВН-102 | BAS | S | C1 | N | C1 | 1 |  |  | 3 | Импортный |  | 2023-10-31 | 514.8 | 429 | 0% |  |  | https://api.systeme.ru/catalog/view/17023DEK
17022DEK | Выключатель-разъединитель 1Р 40А ВН-102 | 217 | За штуку | DEKraft | DEKFD | Энергетика Базовая | 15PVB | Dekraft. Выключатели-разъединители ВН-102 | DI2 | Выключатели-разъединители ВН-102 | BAS | S | C1 | S | C1 | 1 |  |  | 3 | Импортный |  | 2023-10-31 | 260.4 | 217 | 0% |  |  | https://api.systeme.ru/catalog/view/17022DEK
17021DEK | Выключатель-разъединитель 1Р 25А ВН-102 | 217 | За штуку | DEKraft | DEKFD | Энергетика Базовая | 15PVB | Dekraft. Выключатели-разъединители ВН-102 | DI2 | Выключатели-разъединители ВН-102 | BAS | S | C1 | N | C1 | 1 |  |  | 3 | Импортный |  | 2023-10-31 | 260.4 | 217 | 0% |  |  | https://api.systeme.ru/catalog/view/17021DEK
11236DEK | Авт. выкл. 3Р+N 10А х-ка B ВА-101 4,5кА | 973.5 | За штуку | DEKraft | DEKFD | Энергетика Базовая | 15PVB | Dekraft. Модульные автоматы 4,5кА ВА-101 | DM1 | Модульные автоматы 4,5кА ВА-101 | BAS | N | C3(8) | N | C3(10) | 1 |  |  | 3 | Импортный |  | 2023-10-31 | 1168.2 | 973.5 | 0% |  |  | https://api.systeme.ru/catalog/view/11236DEK
11166DEK | Авт. выкл. 1P+N 16А х-ка B ВА-101 4,5кА | 362 | За штуку | DEKraft | DEKFD | Энергетика Базовая | 15PVB | Dekraft. Модульные автоматы 4,5кА ВА-101 | DM1 | Модульные автоматы 4,5кА ВА-101 | BAS | N | C3(8) | N | C3(10) | 1 |  |  | 3 | Импортный |  | 2023-10-31 | 434.4 | 362 | 0% |  |  | https://api.systeme.ru/catalog/view/11166DEK
11165DEK | Авт. выкл. 1P+N 13А х-ка B ВА-101 4,5кА | 389 | За штуку | DEKraft | DEKFD | Энергетика Базовая | 15PVB | Dekraft. Модульные автоматы 4,5кА ВА-101 | DM1 | Модульные автоматы 4,5кА ВА-101 | BAS | N | C3(8) | N | C3(10) | 1 |  |  | 3 | Импортный |  | 2023-10-31 | 466.8 | 389 | 0% |  |  | https://api.systeme.ru/catalog/view/11165DEK
11164DEK | Авт. выкл. 1Р+N 10А х-ка B ВА-101 4,5кА | 389 | За штуку | DEKraft | DEKFD | Энергетика Базовая | 15PVB | Dekraft. Модульные автоматы 4,5кА ВА-101 | DM1 | Модульные автоматы 4,5кА ВА-101 | BAS | N | C3(8) | N | C3(10) | 1 |  |  | 3 | Импортный |  | 2023-10-31 | 466.8 | 389 | 0% |  |  | https://api.systeme.ru/catalog/view/11164DEK
11280DEK | Авт. выкл. 4Р 13А х-ка B ВА-101 4,5кА | 979.5 | За штуку | DEKraft | DEKFD | Энергетика Базовая | 15PVB | Dekraft. Модульные автоматы 4,5кА ВА-101 | DM1 | Модульные автоматы 4,5кА ВА-101 | BAS | N | C3(8) | N | C3(10) | 1 |  |  | 3 | Импортный |  | 2023-10-31 | 1175.4 | 979.5 | 0% |  |  | https://api.systeme.ru/catalog/view/11280DEK
11199DEK | Авт. выкл. 1P+N 20А х-ка D ВА-101 4,5кА | 439.5 | За штуку | DEKraft | DEKFD | Энергетика Базовая | 15PVB | Dekraft. Модульные автоматы 4,5кА ВА-101 | DM1 | Модульные автоматы 4,5кА ВА-101 | BAS | N | C3(8) | N | C3(10) | 1 |  |  | 3 | Импортный |  | 2023-10-31 | 527.4 | 439.5 | 0% |  |  | https://api.systeme.ru/catalog/view/11199DEK
11200DEK | Авт. выкл. 1P+N 25А х-ка D ВА-101 4,5кА | 439.5 | За штуку | DEKraft | DEKFD | Энергетика Базовая | 15PVB | Dekraft. Модульные автоматы 4,5кА ВА-101 | DM1 | Модульные автоматы 4,5кА ВА-101 | BAS | N | C3(8) | N | C3(10) | 1 |  |  | 3 | Импортный |  | 2023-10-31 | 527.4 | 439.5 | 0% |  |  | https://api.systeme.ru/catalog/view/11200DEK
11276DEK | Авт. выкл. 3P+N 63А х-ка D ВА-101 4,5кА | 1045 | За штуку | DEKraft | DEKFD | Энергетика Базовая | 15PVB | Dekraft. Модульные автоматы 4,5кА ВА-101 | DM1 | Модульные автоматы 4,5кА ВА-101 | BAS | N | C3(8) | N | C3(10) | 1 |  |  | 3 | Импортный |  | 2023-10-31 | 1254 | 1045 | 0% |  |  | https://api.systeme.ru/catalog/view/11276DEK
11275DEK | Авт. выкл. 3P+N 50А х-ка D ВА-101 4,5кА | 1045 | За штуку | DEKraft | DEKFD | Энергетика Базовая | 15PVB | Dekraft. Модульные автоматы 4,5кА ВА-101 | DM1 | Модульные автоматы 4,5кА ВА-101 | BAS | N | C3(9) | N | C3(11) | 1 |  |  | 3 | Импортный |  | 2023-10-31 | 1254 | 1045 | 0% |  |  | https://api.systeme.ru/catalog/view/11275DEK
11274DEK | Авт. выкл. 3P+N 40А х-ка D ВА-101 4,5кА | 1045 | За штуку | DEKraft | DEKFD | Энергетика Базовая | 15PVB | Dekraft. Модульные автоматы 4,5кА ВА-101 | DM1 | Модульные автоматы 4,5кА ВА-101 | BAS | N | C3(8) | N | C3(10) | 1 |  |  | 3 | Импортный |  | 2023-10-31 | 1254 | 1045 | 0% |  |  | https://api.systeme.ru/catalog/view/11274DEK
11273DEK | Авт. выкл. 3P+N 32А х-ка D ВА-101 4,5кА | 1025 | За штуку | DEKraft | DEKFD | Энергетика Базовая | 15PVB | Dekraft. Модульные автоматы 4,5кА ВА-101 | DM1 | Модульные автоматы 4,5кА ВА-101 | BAS | N | C3(8) | N | C3(10) | 1 |  |  | 3 | Импортный |  | 2023-10-31 | 1230 | 1025 | 0% |  |  | https://api.systeme.ru/catalog/view/11273DEK
11272DEK | Авт. выкл. 3P+N 25А х-ка D ВА-101 4,5кА | 1025 | За штуку | DEKraft | DEKFD | Энергетика Базовая | 15PVB | Dekraft. Модульные автоматы 4,5кА ВА-101 | DM1 | Модульные автоматы 4,5кА ВА-101 | BAS | N | C3(9) | N | C3(11) | 1 |  |  | 3 | Импортный |  | 2023-10-31 | 1230 | 1025 | 0% |  |  | https://api.systeme.ru/catalog/view/11272DEK
11268DEK | Авт. выкл. 3Р+N 10А х-ка D ВА-101 4,5кА | 1025 | За штуку | DEKraft | DEKFD | Энергетика Базовая | 15PVB | Dekraft. Модульные автоматы 4,5кА ВА-101 | DM1 | Модульные автоматы 4,5кА ВА-101 | BAS | N | C3(8) | N | C3(10) | 1 |  |  | 3 | Импортный |  | 2023-10-31 | 1230 | 1025 | 0% |  |  | https://api.systeme.ru/catalog/view/11268DEK
11269DEK | Авт. выкл. 3P+N 13А х-ка D ВА-101 4,5кА | 972 | За штуку | DEKraft | DEKFD | Энергетика Базовая | 15PVB | Dekraft. Модульные автоматы 4,5кА ВА-101 | DM1 | Модульные автоматы 4,5кА ВА-101 | BAS | N | C3(8) | N | C3(10) | 1 |  |  | 3 | Импортный |  | 2023-10-31 | 1166.4 | 972 | 0% |  |  | https://api.systeme.ru/catalog/view/11269DEK
11270DEK | Авт. выкл. 3P+N 16А х-ка D ВА-101 4,5кА | 914 | За штуку | DEKraft | DEKFD | Энергетика Базовая | 15PVB | Dekraft. Модульные автоматы 4,5кА ВА-101 | DM1 | Модульные автоматы 4,5кА ВА-101 | BAS | N | C3(8) | N | C3(10) | 1 |  |  | 3 | Импортный |  | 2023-10-31 | 1096.8 | 914 | 0% |  |  | https://api.systeme.ru/catalog/view/11270DEK
11271DEK | Авт. выкл. 3P+N 20А х-ка D ВА-101 4,5кА | 904 | За штуку | DEKraft | DEKFD | Энергетика Базовая | 15PVB | Dekraft. Модульные автоматы 4,5кА ВА-101 | DM1 | Модульные автоматы 4,5кА ВА-101 | BAS | N | C3(8) | N | C3(10) | 1 |  |  | 3 | Импортный |  | 2023-10-31 | 1084.8 | 904 | 0% |  |  | https://api.systeme.ru/catalog/view/11271DEK
11225DEK | Авт. выкл. 3Р 4А х-ка D ВА-101 4,5кА | 826 | За штуку | DEKraft | DEKFD | Энергетика Базовая | 15PVB | Dekraft. Модульные автоматы 4,5кА ВА-101 | DM1 | Модульные автоматы 4,5кА ВА-101 | BAS | S | C1 | N | C3(10) | 1 |  |  | 3 | Импортный |  | 2023-10-31 | 991.2 | 826 | 0% |  |  | https://api.systeme.ru/catalog/view/11225DEK
11212DEK | Авт. выкл. 2Р 13А х-ка C ВА-101 4,5кА | 474.5 | За штуку | DEKraft | DEKFD | Энергетика Базовая | 15PVB | Dekraft. Модульные автоматы 4,5кА ВА-101 | DM1 | Модульные автоматы 4,5кА ВА-101 | BAS | N | C3(8) | N | C3(10) | 1 |  |  | 3 | Импортный |  | 2023-10-31 | 569.4 | 474.5 | 0% |  |  | https://api.systeme.ru/catalog/view/11212DEK
11211DEK | Авт. выкл. 2Р 8А х-ка C ВА-101 4,5кА | 474.5 | За штуку | DEKraft | DEKFD | Энергетика Базовая | 15PVB | Dekraft. Модульные автоматы 4,5кА ВА-101 | DM1 | Модульные автоматы 4,5кА ВА-101 | BAS | S | C2 | N | C3(10) | 1 |  |  | 3 | Импортный |  | 2023-10-31 | 569.4 | 474.5 | 0% |  |  | https://api.systeme.ru/catalog/view/11211DEK
11210DEK | Авт. выкл. 2Р 5А х-ка C ВА-101 4,5кА | 467 | За штуку | DEKraft | DEKFD | Энергетика Базовая | 15PVB | Dekraft. Модульные автоматы 4,5кА ВА-101 | DM1 | Модульные автоматы 4,5кА ВА-101 | BAS | S | C2 | N | C3(10) | 1 |  |  | 3 | Импортный |  | 2023-10-31 | 560.4 | 467 | 0% |  |  | https://api.systeme.ru/catalog/view/11210DEK
11209DEK | Авт. выкл. 2Р 4А х-ка C ВА-101 4,5кА | 457.5 | За штуку | DEKraft | DEKFD | Энергетика Базовая | 15PVB | Dekraft. Модульные автоматы 4,5кА ВА-101 | DM1 | Модульные автоматы 4,5кА ВА-101 | BAS | S | C1 | S | C1 | 1 |  |  | 3 | Импортный |  | 2023-10-31 | 549 | 457.5 | 0% |  |  | https://api.systeme.ru/catalog/view/11209DEK
11152DEK | Авт. выкл. 1Р 13А х-ка C ВА-101 4,5кА | 234 | За штуку | DEKraft | DEKFD | Энергетика Базовая | 15PVB | Dekraft. Модульные автоматы 4,5кА ВА-101 | DM1 | Модульные автоматы 4,5кА ВА-101 | BAS | S | C2 | N | C3(10) | 1 |  |  | 3 | Импортный |  | 2023-10-31 | 280.8 | 234 | 0% |  |  | https://api.systeme.ru/catalog/view/11152DEK
11151DEK | Авт. выкл. 1Р 8А х-ка C ВА-101 4,5кА | 231.5 | За штуку | DEKraft | DEKFD | Энергетика Базовая | 15PVB | Dekraft. Модульные автоматы 4,5кА ВА-101 | DM1 | Модульные автоматы 4,5кА ВА-101 | BAS | S | C2 | N | C3(10) | 1 |  |  | 3 | Импортный |  | 2023-10-31 | 277.8 | 231.5 | 0% |  |  | https://api.systeme.ru/catalog/view/11151DEK
11150DEK | Авт. выкл. 1Р 5А х-ка C ВА-101 4,5кА | 230.5 | За штуку | DEKraft | DEKFD | Энергетика Базовая | 15PVB | Dekraft. Модульные автоматы 4,5кА ВА-101 | DM1 | Модульные автоматы 4,5кА ВА-101 | BAS | S | C1 | N | C3(10) | 1 |  |  | 3 | Импортный |  | 2023-10-31 | 276.6 | 230.5 | 0% |  |  | https://api.systeme.ru/catalog/view/11150DEK
11149DEK | Авт. выкл. 1Р 4А х-ка C ВА-101 4,5кА | 226.5 | За штуку | DEKraft | DEKFD | Энергетика Базовая | 15PVB | Dekraft. Модульные автоматы 4,5кА ВА-101 | DM1 | Модульные автоматы 4,5кА ВА-101 | BAS | S | C1 | S | C1 | 1 |  |  | 3 | Импортный |  | 2023-10-31 | 271.8 | 226.5 | 0% |  |  | https://api.systeme.ru/catalog/view/11149DEK
17017DEK | Выключатель-разъединитель 1Р 125А ВН-102 | 270.5 | За штуку | DEKraft | DEKFD | Энергетика Базовая | 15PVB | Dekraft. Выключатели-разъединители ВН-102 | DI2 | Выключатели-разъединители ВН-102 | BAS | S | C2 | N | C2 | 1 |  |  | 3 | Импортный |  | 2023-10-31 | 324.6 | 270.5 | 0% | 17054DEK |  | https://api.systeme.ru/catalog/view/17017DEK
15202DEK | АВДТ 1P+N 16А 100мА тип AC х-ка C ДИФ-101 4,5кА | 850.5 | За штуку | DEKraft | DEKFD | Энергетика Базовая | 15PVB | Dekraft. Диф. автоматы электронные 4,5кА ДИФ-101 | DD1 | Диф. автоматы электронные 4,5кА ДИФ-101 | BAS | S | C2 | N | C3(11) | 1 |  |  | 5 | Импортный |  | 2023-10-31 | 1020.6 | 850.5 | 0% |  |  | https://api.systeme.ru/catalog/view/15202DEK
15201DEK | АВДТ 1P+N 10А 100мА тип AC х-ка C ДИФ-101 4,5кА | 895 | За штуку | DEKraft | DEKFD | Энергетика Базовая | 15PVB | Dekraft. Диф. автоматы электронные 4,5кА ДИФ-101 | DD1 | Диф. автоматы электронные 4,5кА ДИФ-101 | BAS | S | C2 | N | C3(11) | 1 |  |  | 5 | Импортный |  | 2023-10-31 | 1074 | 895 | 0% |  |  | https://api.systeme.ru/catalog/view/15201DEK
15212DEK | АВДТ 1P+N 20А 100мА AC х-ка D ДИФ-101 4,5кА | 935.5 | За штуку | DEKraft | DEKFD | Энергетика Базовая | 15PVB | Dekraft. Диф. автоматы электронные 4,5кА ДИФ-101 | DD1 | Диф. автоматы электронные 4,5кА ДИФ-101 | BAS | N | C3(9) | N | C3(11) | 1 |  |  | 5 | Импортный |  | 2023-10-31 | 1122.6 | 935.5 | 0% |  |  | https://api.systeme.ru/catalog/view/15212DEK
15210DEK | АВДТ 1P+N 10А 100мА AC х-ка D ДИФ-101 4,5кА | 946.5 | За штуку | DEKraft | DEKFD | Энергетика Базовая | 15PVB | Dekraft. Диф. автоматы электронные 4,5кА ДИФ-101 | DD1 | Диф. автоматы электронные 4,5кА ДИФ-101 | BAS | N | C3(9) | N | C3(11) | 1 |  |  | 5 | Импортный |  | 2023-10-31 | 1135.8 | 946.5 | 0% |  |  | https://api.systeme.ru/catalog/view/15210DEK
15209DEK | АВДТ 1P+N 6А 100мА AC х-ка D ДИФ-101 4,5кА | 970 | За штуку | DEKraft | DEKFD | Энергетика Базовая | 15PVB | Dekraft. Диф. автоматы электронные 4,5кА ДИФ-101 | DD1 | Диф. автоматы электронные 4,5кА ДИФ-101 | BAS | N | C3(9) | N | C3(11) | 1 |  |  | 5 | Импортный |  | 2023-10-31 | 1164 | 970 | 0% |  |  | https://api.systeme.ru/catalog/view/15209DEK
15208DEK | АВДТ 1P+N 63А 100мА тип AC х-ка C ДИФ-101 4,5кА | 1075 | За штуку | DEKraft | DEKFD | Энергетика Базовая | 15PVB | Dekraft. Диф. автоматы электронные 4,5кА ДИФ-101 | DD1 | Диф. автоматы электронные 4,5кА ДИФ-101 | BAS | S | C2 | N | C3(11) | 1 |  |  | 5 | Импортный |  | 2023-10-31 | 1290 | 1075 | 0% |  |  | https://api.systeme.ru/catalog/view/15208DEK
15205DEK | АВДТ 1P+N 32А 100мА тип AC х-ка C ДИФ-101 4,5кА | 861.5 | За штуку | DEKraft | DEKFD | Энергетика Базовая | 15PVB | Dekraft. Диф. автоматы электронные 4,5кА ДИФ-101 | DD1 | Диф. автоматы электронные 4,5кА ДИФ-101 | BAS | S | C2 | N | C3(11) | 1 |  |  | 5 | Импортный |  | 2023-10-31 | 1033.8 | 861.5 | 0% |  |  | https://api.systeme.ru/catalog/view/15205DEK
15204DEK | АВДТ 1P+N 25А 100мА тип AC х-ка C ДИФ-101 4,5кА | 850.5 | За штуку | DEKraft | DEKFD | Энергетика Базовая | 15PVB | Dekraft. Диф. автоматы электронные 4,5кА ДИФ-101 | DD1 | Диф. автоматы электронные 4,5кА ДИФ-101 | BAS | N | C3(9) | N | C3(11) | 1 |  |  | 5 | Импортный |  | 2023-10-31 | 1020.6 | 850.5 | 0% |  |  | https://api.systeme.ru/catalog/view/15204DEK
15203DEK | АВДТ 1P+N 20А 100мА тип AC х-ка C ДИФ-101 4,5кА | 883 | За штуку | DEKraft | DEKFD | Энергетика Базовая | 15PVB | Dekraft. Диф. автоматы электронные 4,5кА ДИФ-101 | DD1 | Диф. автоматы электронные 4,5кА ДИФ-101 | BAS | N | C3(9) | N | C3(11) | 1 |  |  | 5 | Импортный |  | 2023-10-31 | 1059.6 | 883 | 0% |  |  | https://api.systeme.ru/catalog/view/15203DEK
15211DEK | АВДТ 1P+N 16А 100мА AC х-ка D ДИФ-101 4,5кА | 901.5 | За штуку | DEKraft | DEKFD | Энергетика Базовая | 15PVB | Dekraft. Диф. автоматы электронные 4,5кА ДИФ-101 | DD1 | Диф. автоматы электронные 4,5кА ДИФ-101 | BAS | N | C3(9) | N | C3(11) | 1 |  |  | 5 | Импортный |  | 2023-10-31 | 1081.8 | 901.5 | 0% |  |  | https://api.systeme.ru/catalog/view/15211DEK
15206DEK | АВДТ 1P+N 40А 100мА тип AC х-ка C ДИФ-101 4,5кА | 883 | За штуку | DEKraft | DEKFD | Энергетика Базовая | 15PVB | Dekraft. Диф. автоматы электронные 4,5кА ДИФ-101 | DD1 | Диф. автоматы электронные 4,5кА ДИФ-101 | BAS | S | C2 | N | C3(11) | 1 |  |  | 5 | Импортный |  | 2023-10-31 | 1059.6 | 883 | 0% |  |  | https://api.systeme.ru/catalog/view/15206DEK
16002DEK | АВДТ 1Р+N 10А 30мА тип AC х-ка С ДИФ-102 нов. 4,5кА | 1415 | За штуку | DEKraft | DEKFD | Энергетика Базовая | 15PVB | Dekraft. Диф. автоматы электронные 4,5кА ДИФ-102 | DD2 | Диф. автоматы электронные 4,5кА ДИФ-102 | BAS | S | C1 | S | C1 | 6 |  |  | 5 | Импортный |  | 2023-10-31 | 1698 | 1415 | 0% |  |  | https://api.systeme.ru/catalog/view/16002DEK
16001DEK | АВДТ 1Р+N 6А 30мА тип AC х-ка С ДИФ-102 нов. 4,5кА | 1435 | За штуку | DEKraft | DEKFD | Энергетика Базовая | 15PVB | Dekraft. Диф. автоматы электронные 4,5кА ДИФ-102 | DD2 | Диф. автоматы электронные 4,5кА ДИФ-102 | BAS | S | C1 | S | C1 | 6 |  |  | 5 | Импортный |  | 2023-10-31 | 1722 | 1435 | 0% |  |  | https://api.systeme.ru/catalog/view/16001DEK
15311DEK | АВДТ со встр. защ. от сверхтоков 4P 32A 100мА селективный ДИФ-101 S | 2680 | За штуку | DEKraft | DEKFD | Энергетика Базовая | 15PVB | Dekraft. Диф. автоматы электронные 6кА ДИФ-101S | DDS | Диф. автоматы электронные 6кА ДИФ-101S | BAS | S | C1 | N | C3(11) | 1 |  |  | 5 | Импортный |  | 2023-10-31 | 3216 | 2680 | 0% |  |  | https://api.systeme.ru/catalog/view/15311DEK
15310DEK | АВДТ со встр. защ. от сверхтоков 4P 25A 100мА селективный ДИФ-101 S | 2680 | За штуку | DEKraft | DEKFD | Энергетика Базовая | 15PVB | Dekraft. Диф. автоматы электронные 6кА ДИФ-101S | DDS | Диф. автоматы электронные 6кА ДИФ-101S | BAS | S | C2 | N | C3(11) | 1 |  |  | 5 | Импортный |  | 2023-10-31 | 3216 | 2680 | 0% |  |  | https://api.systeme.ru/catalog/view/15310DEK
15309DEK | АВДТ со встр. защ. от сверхтоков 2P 63A 300мА селективный ДИФ-101 S | 1865 | За штуку | DEKraft | DEKFD | Энергетика Базовая | 15PVB | Dekraft. Диф. автоматы электронные 6кА ДИФ-101S | DDS | Диф. автоматы электронные 6кА ДИФ-101S | BAS | N | C3(9) | N | C3(11) | 1 |  |  | 5 | Импортный |  | 2023-10-31 | 2238 | 1865 | 0% |  |  | https://api.systeme.ru/catalog/view/15309DEK
15308DEK | АВДТ со встр. защ. от сверхтоков 2P 50A 300мА селективный ДИФ-101 S | 1865 | За штуку | DEKraft | DEKFD | Энергетика Базовая | 15PVB | Dekraft. Диф. автоматы электронные 6кА ДИФ-101S | DDS | Диф. автоматы электронные 6кА ДИФ-101S | BAS | S | C2 | N | C3(11) | 1 |  |  | 5 | Импортный |  | 2023-10-31 | 2238 | 1865 | 0% |  |  | https://api.systeme.ru/catalog/view/15308DEK
15307DEK | АВДТ со встр. защ. от сверхтоков 2P 40A 300мА селективный ДИФ-101 S | 1660 | За штуку | DEKraft | DEKFD | Энергетика Базовая | 15PVB | Dekraft. Диф. автоматы электронные 6кА ДИФ-101S | DDS | Диф. автоматы электронные 6кА ДИФ-101S | BAS | N | C3(9) | N | C3(11) | 1 |  |  | 5 | Импортный |  | 2023-10-31 | 1992 | 1660 | 0% |  |  | https://api.systeme.ru/catalog/view/15307DEK
15306DEK | АВДТ со встр. защ. от сверхтоков 2P 32A 300мА селективный ДИФ-101 S | 1735 | За штуку | DEKraft | DEKFD | Энергетика Базовая | 15PVB | Dekraft. Диф. автоматы электронные 6кА ДИФ-101S | DDS | Диф. автоматы электронные 6кА ДИФ-101S | BAS | S | C2 | N | C3(11) | 1 |  |  | 5 | Импортный |  | 2023-10-31 | 2082 | 1735 | 0% |  |  | https://api.systeme.ru/catalog/view/15306DEK
15305DEK | АВДТ со встр. защ. от сверхтоков 2P 25A 300мА селективный ДИФ-101 S | 1780 | За штуку | DEKraft | DEKFD | Энергетика Базовая | 15PVB | Dekraft. Диф. автоматы электронные 6кА ДИФ-101S | DDS | Диф. автоматы электронные 6кА ДИФ-101S | BAS | N | C3(9) | N | C3(11) | 1 |  |  | 5 | Импортный |  | 2023-10-31 | 2136 | 1780 | 0% |  |  | https://api.systeme.ru/catalog/view/15305DEK
15304DEK | АВДТ со встр. защ. от сверхтоков 2P 63A 100мА селективный ДИФ-101 S | 1865 | За штуку | DEKraft | DEKFD | Энергетика Базовая | 15PVB | Dekraft. Диф. автоматы электронные 6кА ДИФ-101S | DDS | Диф. автоматы электронные 6кА ДИФ-101S | BAS | S | C2 | N | C3(11) | 1 |  |  | 5 | Импортный |  | 2023-10-31 | 2238 | 1865 | 0% |  |  | https://api.systeme.ru/catalog/view/15304DEK
15303DEK | АВДТ со встр. защ. от сверхтоков 2P 50A 100мА селективный ДИФ-101 S | 1865 | За штуку | DEKraft | DEKFD | Энергетика Базовая | 15PVB | Dekraft. Диф. автоматы электронные 6кА ДИФ-101S | DDS | Диф. автоматы электронные 6кА ДИФ-101S | BAS | S | C1 | N | C3(11) | 1 |  |  | 5 | Импортный |  | 2023-10-31 | 2238 | 1865 | 0% |  |  | https://api.systeme.ru/catalog/view/15303DEK
15302DEK | АВДТ со встр. защ. от сверхтоков 2P 40A 100мА селективный ДИФ-101 S | 1660 | За штуку | DEKraft | DEKFD | Энергетика Базовая | 15PVB | Dekraft. Диф. автоматы электронные 6кА ДИФ-101S | DDS | Диф. автоматы электронные 6кА ДИФ-101S | BAS | N | C3(9) | N | C3(11) | 1 |  |  | 5 | Импортный |  | 2023-10-31 | 1992 | 1660 | 0% |  |  | https://api.systeme.ru/catalog/view/15302DEK
11087DEK | Авт. выкл. 4Р 3А х-ка C ВА-101 4,5кА | 1065 | За штуку | DEKraft | DEKFD | Энергетика Базовая | 15PVB | Dekraft. Модульные автоматы 4,5кА ВА-101 | DM1 | Модульные автоматы 4,5кА ВА-101 | BAS | N | C3(8) | N | C3(10) | 3 |  |  | 3 | Импортный |  | 2023-10-31 | 1278 | 1065 | 0% |  |  | https://api.systeme.ru/catalog/view/11087DEK
11086DEK | Авт. выкл. 4Р 2А х-ка C ВА-101 4,5кА | 1035 | За штуку | DEKraft | DEKFD | Энергетика Базовая | 15PVB | Dekraft. Модульные автоматы 4,5кА ВА-101 | DM1 | Модульные автоматы 4,5кА ВА-101 | BAS | N | C3(8) | N | C3(10) | 3 |  |  | 3 | Импортный |  | 2023-10-31 | 1242 | 1035 | 0% |  |  | https://api.systeme.ru/catalog/view/11086DEK
11085DEK | Авт. выкл. 4Р 1А х-ка C ВА-101 4,5кА | 1060 | За штуку | DEKraft | DEKFD | Энергетика Базовая | 15PVB | Dekraft. Модульные автоматы 4,5кА ВА-101 | DM1 | Модульные автоматы 4,5кА ВА-101 | BAS | N | C3(8) | N | C3(10) | 3 |  |  | 3 | Импортный |  | 2023-10-31 | 1272 | 1060 | 0% |  |  | https://api.systeme.ru/catalog/view/11085DEK
11079DEK | Авт. выкл. 3Р 20А х-ка C ВА-101 4,5кА | 566.5 | За штуку | DEKraft | DEKFD | Энергетика Базовая | 15PVB | Dekraft. Модульные автоматы 4,5кА ВА-101 | DM1 | Модульные автоматы 4,5кА ВА-101 | BAS | S | C1 | S | C1 | 4 |  |  | 3 | Импортный |  | 2023-10-31 | 679.8 | 566.5 | 0% |  |  | https://api.systeme.ru/catalog/view/11079DEK
11075DEK | Авт. выкл. 3Р 3А х-ка C ВА-101 4,5кА | 716.5 | За штуку | DEKraft | DEKFD | Энергетика Базовая | 15PVB | Dekraft. Модульные автоматы 4,5кА ВА-101 | DM1 | Модульные автоматы 4,5кА ВА-101 | BAS | S | C1 | S | C1 | 4 |  |  | 3 | Импортный |  | 2023-10-31 | 859.8 | 716.5 | 0% |  |  | https://api.systeme.ru/catalog/view/11075DEK
11074DEK | Авт. выкл. 3Р 2А х-ка C ВА-101 4,5кА | 716.5 | За штуку | DEKraft | DEKFD | Энергетика Базовая | 15PVB | Dekraft. Модульные автоматы 4,5кА ВА-101 | DM1 | Модульные автоматы 4,5кА ВА-101 | BAS | S | C1 | S | C1 | 4 |  |  | 3 | Импортный |  | 2023-10-31 | 859.8 | 716.5 | 0% |  |  | https://api.systeme.ru/catalog/view/11074DEK
11073DEK | Авт. выкл. 3Р 1А х-ка C ВА-101 4,5кА | 722.5 | За штуку | DEKraft | DEKFD | Энергетика Базовая | 15PVB | Dekraft. Модульные автоматы 4,5кА ВА-101 | DM1 | Модульные автоматы 4,5кА ВА-101 | BAS | S | C1 | S | C1 | 4 |  |  | 3 | Импортный |  | 2023-10-31 | 867 | 722.5 | 0% |  |  | https://api.systeme.ru/catalog/view/11073DEK
11067DEK | Авт. выкл. 2Р 20А х-ка C ВА-101 4,5кА | 386 | За штуку | DEKraft | DEKFD | Энергетика Базовая | 15PVB | Dekraft. Модульные автоматы 4,5кА ВА-101 | DM1 | Модульные автоматы 4,5кА ВА-101 | BAS | S | C1 | S | C1 | 6 |  |  | 3 | Импортный |  | 2023-10-31 | 463.2 | 386 | 0% |  |  | https://api.systeme.ru/catalog/view/11067DEK
11065DEK | Авт. выкл. 2Р 10А х-ка C ВА-101 4,5кА | 388.5 | За штуку | DEKraft | DEKFD | Энергетика Базовая | 15PVB | Dekraft. Модульные автоматы 4,5кА ВА-101 | DM1 | Модульные автоматы 4,5кА ВА-101 | BAS | S | C1 | S | C1 | 6 |  |  | 3 | Импортный |  | 2023-10-31 | 466.2 | 388.5 | 0% |  |  | https://api.systeme.ru/catalog/view/11065DEK
11064DEK | Авт. выкл. 2Р 6А х-ка C ВА-101 4,5кА | 406.5 | За штуку | DEKraft | DEKFD | Энергетика Базовая | 15PVB | Dekraft. Модульные автоматы 4,5кА ВА-101 | DM1 | Модульные автоматы 4,5кА ВА-101 | BAS | S | C1 | S | C1 | 6 |  |  | 3 | Импортный |  | 2023-10-31 | 487.8 | 406.5 | 0% |  |  | https://api.systeme.ru/catalog/view/11064DEK
11063DEK | Авт. выкл. 2Р 3А х-ка C ВА-101 4,5кА | 463.5 | За штуку | DEKraft | DEKFD | Энергетика Базовая | 15PVB | Dekraft. Модульные автоматы 4,5кА ВА-101 | DM1 | Модульные автоматы 4,5кА ВА-101 | BAS | S | C1 | S | C1 | 6 |  |  | 3 | Импортный |  | 2023-10-31 | 556.2 | 463.5 | 0% |  |  | https://api.systeme.ru/catalog/view/11063DEK
11062DEK | Авт. выкл. 2Р 2А х-ка C ВА-101 4,5кА | 463.5 | За штуку | DEKraft | DEKFD | Энергетика Базовая | 15PVB | Dekraft. Модульные автоматы 4,5кА ВА-101 | DM1 | Модульные автоматы 4,5кА ВА-101 | BAS | S | C1 | S | C1 | 6 |  |  | 3 | Импортный |  | 2023-10-31 | 556.2 | 463.5 | 0% |  |  | https://api.systeme.ru/catalog/view/11062DEK
11061DEK | Авт. выкл. 2Р 1А х-ка C ВА-101 4,5кА | 464 | За штуку | DEKraft | DEKFD | Энергетика Базовая | 15PVB | Dekraft. Модульные автоматы 4,5кА ВА-101 | DM1 | Модульные автоматы 4,5кА ВА-101 | BAS | S | C1 | S | C1 | 6 |  |  | 3 | Импортный |  | 2023-10-31 | 556.8 | 464 | 0% |  |  | https://api.systeme.ru/catalog/view/11061DEK
11060DEK | Авт. выкл. 1Р 63А х-ка C ВА-101 4,5кА | 215.5 | За штуку | DEKraft | DEKFD | Энергетика Базовая | 15PVB | Dekraft. Модульные автоматы 4,5кА ВА-101 | DM1 | Модульные автоматы 4,5кА ВА-101 | BAS | S | C1 | S | C1 | 12 |  |  | 3 | Импортный |  | 2023-10-31 | 258.6 | 215.5 | 0% |  |  | https://api.systeme.ru/catalog/view/11060DEK
11059DEK | Авт. выкл. 1Р 50А х-ка C ВА-101 4,5кА | 215.5 | За штуку | DEKraft | DEKFD | Энергетика Базовая | 15PVB | Dekraft. Модульные автоматы 4,5кА ВА-101 | DM1 | Модульные автоматы 4,5кА ВА-101 | BAS | S | C1 | S | C1 | 12 |  |  | 3 | Импортный |  | 2023-10-31 | 258.6 | 215.5 | 0% |  |  | https://api.systeme.ru/catalog/view/11059DEK
11051DEK | Авт. выкл. 1Р 3А х-ка C ВА-101 4,5кА | 221.5 | За штуку | DEKraft | DEKFD | Энергетика Базовая | 15PVB | Dekraft. Модульные автоматы 4,5кА ВА-101 | DM1 | Модульные автоматы 4,5кА ВА-101 | BAS | S | C1 | S | C1 | 12 |  |  | 3 | Импортный |  | 2023-10-31 | 265.8 | 221.5 | 0% |  |  | https://api.systeme.ru/catalog/view/11051DEK
15301DEK | АВДТ со встр. защ. от сверхтоков 2P 32A 100мА селективный ДИФ-101 S | 1780 | За штуку | DEKraft | DEKFD | Энергетика Базовая | 15PVB | Dekraft. Диф. автоматы электронные 6кА ДИФ-101S | DDS | Диф. автоматы электронные 6кА ДИФ-101S | BAS | S | C2 | N | C3(11) | 1 |  |  | 5 | Импортный |  | 2023-10-31 | 2136 | 1780 | 0% |  |  | https://api.systeme.ru/catalog/view/15301DEK
15300DEK | АВДТ со встр. защ. от сверхтоков 2P 25A 100мА селективный ДИФ-101 S | 1780 | За штуку | DEKraft | DEKFD | Энергетика Базовая | 15PVB | Dekraft. Диф. автоматы электронные 6кА ДИФ-101S | DDS | Диф. автоматы электронные 6кА ДИФ-101S | BAS | S | C2 | N | C3(11) | 1 |  |  | 5 | Импортный |  | 2023-10-31 | 2136 | 1780 | 0% |  |  | https://api.systeme.ru/catalog/view/15300DEK
15228DEK | АВДТ 3P+N 10А 100мА AC х-ка D ДИФ-101 4,5кА | 2160 | За штуку | DEKraft | DEKFD | Энергетика Базовая | 15PVB | Dekraft. Диф. автоматы электронные 4,5кА ДИФ-101 | DD1 | Диф. автоматы электронные 4,5кА ДИФ-101 | BAS | N | C3(9) | N | C3(11) | 1 |  |  | 5 | Импортный |  | 2023-10-31 | 2592 | 2160 | 0% |  |  | https://api.systeme.ru/catalog/view/15228DEK
15227DEK | АВДТ 3P+N 6А 100мА AC х-ка D ДИФ-101 4,5кА | 2480 | За штуку | DEKraft | DEKFD | Энергетика Базовая | 15PVB | Dekraft. Диф. автоматы электронные 4,5кА ДИФ-101 | DD1 | Диф. автоматы электронные 4,5кА ДИФ-101 | BAS | N | C3(9) | N | C3(11) | 1 |  |  | 5 | Импортный |  | 2023-10-31 | 2976 | 2480 | 0% |  |  | https://api.systeme.ru/catalog/view/15227DEK
15226DEK | АВДТ 3P+N 63А 100мА тип AC х-ка C ДИФ-101 4,5кА | 2620 | За штуку | DEKraft | DEKFD | Энергетика Базовая | 15PVB | Dekraft. Диф. автоматы электронные 4,5кА ДИФ-101 | DD1 | Диф. автоматы электронные 4,5кА ДИФ-101 | BAS | N | C3(9) | N | C3(11) | 1 |  |  | 5 | Импортный |  | 2023-10-31 | 3144 | 2620 | 0% |  |  | https://api.systeme.ru/catalog/view/15226DEK
15225DEK | АВДТ 3P+N 50А 100мА тип AC х-ка C ДИФ-101 4,5кА | 2515 | За штуку | DEKraft | DEKFD | Энергетика Базовая | 15PVB | Dekraft. Диф. автоматы электронные 4,5кА ДИФ-101 | DD1 | Диф. автоматы электронные 4,5кА ДИФ-101 | BAS | S | C2 | N | C3(11) | 1 |  |  | 5 | Импортный |  | 2023-10-31 | 3018 | 2515 | 0% |  |  | https://api.systeme.ru/catalog/view/15225DEK
15224DEK | АВДТ 3P+N 40А 100мА тип AC х-ка C ДИФ-101 4,5кА | 2420 | За штуку | DEKraft | DEKFD | Энергетика Базовая | 15PVB | Dekraft. Диф. автоматы электронные 4,5кА ДИФ-101 | DD1 | Диф. автоматы электронные 4,5кА ДИФ-101 | BAS | N | C3(9) | N | C3(11) | 1 |  |  | 5 | Импортный |  | 2023-10-31 | 2904 | 2420 | 0% |  |  | https://api.systeme.ru/catalog/view/15224DEK
15223DEK | АВДТ 3P+N 32А 100мА тип AC х-ка C ДИФ-101 4,5кА | 1990 | За штуку | DEKraft | DEKFD | Энергетика Базовая | 15PVB | Dekraft. Диф. автоматы электронные 4,5кА ДИФ-101 | DD1 | Диф. автоматы электронные 4,5кА ДИФ-101 | BAS | N | C3(9) | N | C3(11) | 1 |  |  | 5 | Импортный |  | 2023-10-31 | 2388 | 1990 | 0% |  |  | https://api.systeme.ru/catalog/view/15223DEK
15222DEK | АВДТ 3P+N 25А 100мА тип AC х-ка C ДИФ-101 4,5кА | 1900 | За штуку | DEKraft | DEKFD | Энергетика Базовая | 15PVB | Dekraft. Диф. автоматы электронные 4,5кА ДИФ-101 | DD1 | Диф. автоматы электронные 4,5кА ДИФ-101 | BAS | S | C2 | N | C3(11) | 1 |  |  | 5 | Импортный |  | 2023-10-31 | 2280 | 1900 | 0% |  |  | https://api.systeme.ru/catalog/view/15222DEK
15221DEK | АВДТ 3P+N 20А 100мА тип AC х-ка C ДИФ-101 4,5кА | 1955 | За штуку | DEKraft | DEKFD | Энергетика Базовая | 15PVB | Dekraft. Диф. автоматы электронные 4,5кА ДИФ-101 | DD1 | Диф. автоматы электронные 4,5кА ДИФ-101 | BAS | N | C3(9) | N | C3(11) | 1 |  |  | 5 | Импортный |  | 2023-10-31 | 2346 | 1955 | 0% |  |  | https://api.systeme.ru/catalog/view/15221DEK
15220DEK | АВДТ 3P+N 16А 100мА тип AC х-ка C ДИФ-101 4,5кА | 1900 | За штуку | DEKraft | DEKFD | Энергетика Базовая | 15PVB | Dekraft. Диф. автоматы электронные 4,5кА ДИФ-101 | DD1 | Диф. автоматы электронные 4,5кА ДИФ-101 | BAS | N | C3(9) | N | C3(11) | 1 |  |  | 5 | Импортный |  | 2023-10-31 | 2280 | 1900 | 0% |  |  | https://api.systeme.ru/catalog/view/15220DEK
15219DEK | АВДТ 3P+N 10А 100мА тип AC х-ка C ДИФ-101 4,5кА | 2035 | За штуку | DEKraft | DEKFD | Энергетика Базовая | 15PVB | Dekraft. Диф. автоматы электронные 4,5кА ДИФ-101 | DD1 | Диф. автоматы электронные 4,5кА ДИФ-101 | BAS | N | C3(9) | N | C3(11) | 1 |  |  | 5 | Импортный |  | 2023-10-31 | 2442 | 2035 | 0% |  |  | https://api.systeme.ru/catalog/view/15219DEK
15218DEK | АВДТ 3P+N 6А 100мА тип AC х-ка C ДИФ-101 4,5кА | 2340 | За штуку | DEKraft | DEKFD | Энергетика Базовая | 15PVB | Dekraft. Диф. автоматы электронные 4,5кА ДИФ-101 | DD1 | Диф. автоматы электронные 4,5кА ДИФ-101 | BAS | N | C3(9) | N | C3(11) | 1 |  |  | 5 | Импортный |  | 2023-10-31 | 2808 | 2340 | 0% |  |  | https://api.systeme.ru/catalog/view/15218DEK
15215DEK | АВДТ 1P+N 40А 100мА AC х-ка D ДИФ-101 4,5кА | 935.5 | За штуку | DEKraft | DEKFD | Энергетика Базовая | 15PVB | Dekraft. Диф. автоматы электронные 4,5кА ДИФ-101 | DD1 | Диф. автоматы электронные 4,5кА ДИФ-101 | BAS | N | C3(9) | N | C3(11) | 1 |  |  | 5 | Импортный |  | 2023-10-31 | 1122.6 | 935.5 | 0% |  |  | https://api.systeme.ru/catalog/view/15215DEK
15214DEK | АВДТ 1P+N 32А 100мА AC х-ка D ДИФ-101 4,5кА | 913 | За штуку | DEKraft | DEKFD | Энергетика Базовая | 15PVB | Dekraft. Диф. автоматы электронные 4,5кА ДИФ-101 | DD1 | Диф. автоматы электронные 4,5кА ДИФ-101 | BAS | N | C3(9) | N | C3(11) | 1 |  |  | 5 | Импортный |  | 2023-10-31 | 1095.6 | 913 | 0% |  |  | https://api.systeme.ru/catalog/view/15214DEK
15213DEK | АВДТ 1P+N 25А 100мА AC х-ка D ДИФ-101 4,5кА | 901.5 | За штуку | DEKraft | DEKFD | Энергетика Базовая | 15PVB | Dekraft. Диф. автоматы электронные 4,5кА ДИФ-101 | DD1 | Диф. автоматы электронные 4,5кА ДИФ-101 | BAS | N | C3(9) | N | C3(11) | 1 |  |  | 5 | Импортный |  | 2023-10-31 | 1081.8 | 901.5 | 0% |  |  | https://api.systeme.ru/catalog/view/15213DEK
11050DEK | Авт. выкл. 1Р 2А х-ка C ВА-101 4,5кА | 221.5 | За штуку | DEKraft | DEKFD | Энергетика Базовая | 15PVB | Dekraft. Модульные автоматы 4,5кА ВА-101 | DM1 | Модульные автоматы 4,5кА ВА-101 | BAS | S | C1 | S | C1 | 12 |  |  | 3 | Импортный |  | 2023-10-31 | 265.8 | 221.5 | 0% |  |  | https://api.systeme.ru/catalog/view/11050DEK
11049DEK | Авт. выкл. 1Р 1А х-ка C ВА-101 4,5кА | 221.5 | За штуку | DEKraft | DEKFD | Энергетика Базовая | 15PVB | Dekraft. Модульные автоматы 4,5кА ВА-101 | DM1 | Модульные автоматы 4,5кА ВА-101 | BAS | S | C1 | S | C1 | 12 |  |  | 3 | Импортный |  | 2023-10-31 | 265.8 | 221.5 | 0% |  |  | https://api.systeme.ru/catalog/view/11049DEK
11047DEK | Авт. выкл. 4Р 50А х-ка B ВА-101 4,5кА | 1100 | За штуку | DEKraft | DEKFD | Энергетика Базовая | 15PVB | Dekraft. Модульные автоматы 4,5кА ВА-101 | DM1 | Модульные автоматы 4,5кА ВА-101 | BAS | S | C2 | N | C3(10) | 3 |  |  | 3 | Импортный |  | 2023-10-31 | 1320 | 1100 | 0% |  |  | https://api.systeme.ru/catalog/view/11047DEK
11046DEK | Авт. выкл. 4Р 40А х-ка B ВА-101 4,5кА | 1165 | За штуку | DEKraft | DEKFD | Энергетика Базовая | 15PVB | Dekraft. Модульные автоматы 4,5кА ВА-101 | DM1 | Модульные автоматы 4,5кА ВА-101 | BAS | S | C2 | N | C3(10) | 3 |  |  | 3 | Импортный |  | 2023-10-31 | 1398 | 1165 | 0% |  |  | https://api.systeme.ru/catalog/view/11046DEK
11045DEK | Авт. выкл. 4Р 32А х-ка B ВА-101 4,5кА | 1105 | За штуку | DEKraft | DEKFD | Энергетика Базовая | 15PVB | Dekraft. Модульные автоматы 4,5кА ВА-101 | DM1 | Модульные автоматы 4,5кА ВА-101 | BAS | S | C2 | N | C3(10) | 3 |  |  | 3 | Импортный |  | 2023-10-31 | 1326 | 1105 | 0% |  |  | https://api.systeme.ru/catalog/view/11045DEK
11044DEK | Авт. выкл. 4Р 25А х-ка B ВА-101 4,5кА | 1135 | За штуку | DEKraft | DEKFD | Энергетика Базовая | 15PVB | Dekraft. Модульные автоматы 4,5кА ВА-101 | DM1 | Модульные автоматы 4,5кА ВА-101 | BAS | S | C2 | N | C3(10) | 3 |  |  | 3 | Импортный |  | 2023-10-31 | 1362 | 1135 | 0% |  |  | https://api.systeme.ru/catalog/view/11044DEK
11043DEK | Авт. выкл. 4Р 20А х-ка B ВА-101 4,5кА | 1135 | За штуку | DEKraft | DEKFD | Энергетика Базовая | 15PVB | Dekraft. Модульные автоматы 4,5кА ВА-101 | DM1 | Модульные автоматы 4,5кА ВА-101 | BAS | S | C2 | N | C3(10) | 3 |  |  | 3 | Импортный |  | 2023-10-31 | 1362 | 1135 | 0% |  |  | https://api.systeme.ru/catalog/view/11043DEK
15196DEK | АВДТ 3P+N 32А 30мА AC х-ка D ДИФ-101 4,5кА | 1865 | За штуку | DEKraft | DEKFD | Энергетика Базовая | 15PVB | Dekraft. Диф. автоматы электронные 4,5кА ДИФ-101 | DD1 | Диф. автоматы электронные 4,5кА ДИФ-101 | BAS | N | C3(9) | N | C3(11) | 1 |  |  | 5 | Импортный |  | 2023-10-31 | 2238 | 1865 | 0% |  |  | https://api.systeme.ru/catalog/view/15196DEK
15195DEK | АВДТ 3P+N 25А 30мА AC х-ка D ДИФ-101 4,5кА | 1770 | За штуку | DEKraft | DEKFD | Энергетика Базовая | 15PVB | Dekraft. Диф. автоматы электронные 4,5кА ДИФ-101 | DD1 | Диф. автоматы электронные 4,5кА ДИФ-101 | BAS | N | C3(9) | N | C3(11) | 1 |  |  | 5 | Импортный |  | 2023-10-31 | 2124 | 1770 | 0% |  |  | https://api.systeme.ru/catalog/view/15195DEK
15194DEK | АВДТ 3P+N 20А 30мА AC х-ка D ДИФ-101 4,5кА | 1820 | За штуку | DEKraft | DEKFD | Энергетика Базовая | 15PVB | Dekraft. Диф. автоматы электронные 4,5кА ДИФ-101 | DD1 | Диф. автоматы электронные 4,5кА ДИФ-101 | BAS | N | C3(9) | N | C3(11) | 1 |  |  | 5 | Импортный |  | 2023-10-31 | 2184 | 1820 | 0% |  |  | https://api.systeme.ru/catalog/view/15194DEK
15193DEK | АВДТ 3P+N 16А 30мА AC х-ка D ДИФ-101 4,5кА | 1770 | За штуку | DEKraft | DEKFD | Энергетика Базовая | 15PVB | Dekraft. Диф. автоматы электронные 4,5кА ДИФ-101 | DD1 | Диф. автоматы электронные 4,5кА ДИФ-101 | BAS | N | C3(9) | N | C3(11) | 1 |  |  | 5 | Импортный |  | 2023-10-31 | 2124 | 1770 | 0% |  |  | https://api.systeme.ru/catalog/view/15193DEK
15192DEK | АВДТ 3P+N 10А 30мА AC х-ка D ДИФ-101 4,5кА | 1930 | За штуку | DEKraft | DEKFD | Энергетика Базовая | 15PVB | Dekraft. Диф. автоматы электронные 4,5кА ДИФ-101 | DD1 | Диф. автоматы электронные 4,5кА ДИФ-101 | BAS | N | C3(9) | N | C3(11) | 1 |  |  | 5 | Импортный |  | 2023-10-31 | 2316 | 1930 | 0% |  |  | https://api.systeme.ru/catalog/view/15192DEK
15191DEK | АВДТ 3P+N 6А 30мА AC х-ка D ДИФ-101 4,5кА | 2205 | За штуку | DEKraft | DEKFD | Энергетика Базовая | 15PVB | Dekraft. Диф. автоматы электронные 4,5кА ДИФ-101 | DD1 | Диф. автоматы электронные 4,5кА ДИФ-101 | BAS | N | C3(9) | N | C3(11) | 1 |  |  | 5 | Импортный |  | 2023-10-31 | 2646 | 2205 | 0% |  |  | https://api.systeme.ru/catalog/view/15191DEK
15190DEK | АВДТ 3P+N 63А 30мА тип AC х-ка C ДИФ-101 4,5кА | 2315 | За штуку | DEKraft | DEKFD | Энергетика Базовая | 15PVB | Dekraft. Диф. автоматы электронные 4,5кА ДИФ-101 | DD1 | Диф. автоматы электронные 4,5кА ДИФ-101 | BAS | S | C2 | N | C3(11) | 1 |  |  | 5 | Импортный |  | 2023-10-31 | 2778 | 2315 | 0% |  |  | https://api.systeme.ru/catalog/view/15190DEK
15189DEK | АВДТ 3P+N 50А 30мА тип AC х-ка C ДИФ-101 4,5кА | 2230 | За штуку | DEKraft | DEKFD | Энергетика Базовая | 15PVB | Dekraft. Диф. автоматы электронные 4,5кА ДИФ-101 | DD1 | Диф. автоматы электронные 4,5кА ДИФ-101 | BAS | N | C3(9) | N | C3(11) | 1 |  |  | 5 | Импортный |  | 2023-10-31 | 2676 | 2230 | 0% |  |  | https://api.systeme.ru/catalog/view/15189DEK
15188DEK | АВДТ 3P+N 40А 30мА тип AC х-ка C ДИФ-101 4,5кА | 2140 | За штуку | DEKraft | DEKFD | Энергетика Базовая | 15PVB | Dekraft. Диф. автоматы электронные 4,5кА ДИФ-101 | DD1 | Диф. автоматы электронные 4,5кА ДИФ-101 | BAS | S | C2 | S | C2 | 1 |  |  | 5 | Импортный |  | 2023-10-31 | 2568 | 2140 | 0% |  |  | https://api.systeme.ru/catalog/view/15188DEK
15187DEK | АВДТ 3P+N 32А 30мА тип AC х-ка C ДИФ-101 4,5кА | 1755 | За штуку | DEKraft | DEKFD | Энергетика Базовая | 15PVB | Dekraft. Диф. автоматы электронные 4,5кА ДИФ-101 | DD1 | Диф. автоматы электронные 4,5кА ДИФ-101 | BAS | S | C1 | S | C1 | 1 |  |  | 5 | Импортный |  | 2023-10-31 | 2106 | 1755 | 0% |  |  | https://api.systeme.ru/catalog/view/15187DEK
15186DEK | АВДТ 3P+N 25А 30мА тип AC х-ка C ДИФ-101 4,5кА | 1670 | За штуку | DEKraft | DEKFD | Энергетика Базовая | 15PVB | Dekraft. Диф. автоматы электронные 4,5кА ДИФ-101 | DD1 | Диф. автоматы электронные 4,5кА ДИФ-101 | BAS | S | C1 | S | C1 | 1 |  |  | 5 | Импортный |  | 2023-10-31 | 2004 | 1670 | 0% |  |  | https://api.systeme.ru/catalog/view/15186DEK
15185DEK | АВДТ 3P+N 20А 30мА тип AC х-ка C ДИФ-101 4,5кА | 1735 | За штуку | DEKraft | DEKFD | Энергетика Базовая | 15PVB | Dekraft. Диф. автоматы электронные 4,5кА ДИФ-101 | DD1 | Диф. автоматы электронные 4,5кА ДИФ-101 | BAS | S | C1 | N | C3(11) | 1 |  |  | 5 | Импортный |  | 2023-10-31 | 2082 | 1735 | 0% |  |  | https://api.systeme.ru/catalog/view/15185DEK
15174DEK | АВДТ 4Р 10А 30мА AC х-ка D ДИФ-101 4,5кА | 1960 | За штуку | DEKraft | DEKFD | Энергетика Базовая | 15PVB | Dekraft. Диф. автоматы электронные 4,5кА ДИФ-101 | DD1 | Диф. автоматы электронные 4,5кА ДИФ-101 | BAS | N | C3(9) | N | C3(11) | 1 |  |  | 5 | Импортный |  | 2023-10-31 | 2352 | 1960 | 0% |  |  | https://api.systeme.ru/catalog/view/15174DEK
15173DEK | АВДТ 4Р 6А 30мА AC х-ка D ДИФ-101 4,5кА | 2205 | За штуку | DEKraft | DEKFD | Энергетика Базовая | 15PVB | Dekraft. Диф. автоматы электронные 4,5кА ДИФ-101 | DD1 | Диф. автоматы электронные 4,5кА ДИФ-101 | BAS | N | C3(9) | N | C3(11) | 1 |  |  | 5 | Импортный |  | 2023-10-31 | 2646 | 2205 | 0% |  |  | https://api.systeme.ru/catalog/view/15173DEK
15038DEK | АВДТ 2Р 25А 300мА тип AC х-ка С ДИФ-101 4,5кА | 1325 | За штуку | DEKraft | DEKFD | Энергетика Базовая | 15PVB | Dekraft. Диф. автоматы электронные 4,5кА ДИФ-101 | DD1 | Диф. автоматы электронные 4,5кА ДИФ-101 | BAS | N | C3(9) | N | C3(11) | 4 |  |  | 5 | Импортный |  | 2023-10-31 | 1590 | 1325 | 0% |  |  | https://api.systeme.ru/catalog/view/15038DEK
15035DEK | АВДТ 4Р 63А 100мА тип AC х-ка С ДИФ-101 4,5кА | 2085 | За штуку | DEKraft | DEKFD | Энергетика Базовая | 15PVB | Dekraft. Диф. автоматы электронные 4,5кА ДИФ-101 | DD1 | Диф. автоматы электронные 4,5кА ДИФ-101 | BAS | S | C2 | N | C3(11) | 2 |  |  | 5 | Импортный |  | 2023-10-31 | 2502 | 2085 | 0% |  |  | https://api.systeme.ru/catalog/view/15035DEK
15034DEK | АВДТ 4Р 50А 100мА тип AC х-ка С ДИФ-101 4,5кА | 2085 | За штуку | DEKraft | DEKFD | Энергетика Базовая | 15PVB | Dekraft. Диф. автоматы электронные 4,5кА ДИФ-101 | DD1 | Диф. автоматы электронные 4,5кА ДИФ-101 | BAS | S | C2 | N | C3(11) | 2 |  |  | 5 | Импортный |  | 2023-10-31 | 2502 | 2085 | 0% |  |  | https://api.systeme.ru/catalog/view/15034DEK
15033DEK | АВДТ 4Р 40А 100мА тип AC х-ка С ДИФ-101 4,5кА | 2000 | За штуку | DEKraft | DEKFD | Энергетика Базовая | 15PVB | Dekraft. Диф. автоматы электронные 4,5кА ДИФ-101 | DD1 | Диф. автоматы электронные 4,5кА ДИФ-101 | BAS | N | C3(9) | N | C3(11) | 2 |  |  | 5 | Импортный |  | 2023-10-31 | 2400 | 2000 | 0% |  |  | https://api.systeme.ru/catalog/view/15033DEK
15032DEK | АВДТ 4Р 32А 100мА тип AC х-ка С ДИФ-101 4,5кА | 2000 | За штуку | DEKraft | DEKFD | Энергетика Базовая | 15PVB | Dekraft. Диф. автоматы электронные 4,5кА ДИФ-101 | DD1 | Диф. автоматы электронные 4,5кА ДИФ-101 | BAS | S | C2 | N | C3(11) | 2 |  |  | 5 | Импортный |  | 2023-10-31 | 2400 | 2000 | 0% |  |  | https://api.systeme.ru/catalog/view/15032DEK
15031DEK | АВДТ 4Р 25А 100мА тип AC х-ка С ДИФ-101 4,5кА | 2000 | За штуку | DEKraft | DEKFD | Энергетика Базовая | 15PVB | Dekraft. Диф. автоматы электронные 4,5кА ДИФ-101 | DD1 | Диф. автоматы электронные 4,5кА ДИФ-101 | BAS | S | C2 | N | C3(11) | 2 |  |  | 5 | Импортный |  | 2023-10-31 | 2400 | 2000 | 0% |  |  | https://api.systeme.ru/catalog/view/15031DEK
15030DEK | АВДТ 4Р 20А 100мА тип AC х-ка С ДИФ-101 4,5кА | 2000 | За штуку | DEKraft | DEKFD | Энергетика Базовая | 15PVB | Dekraft. Диф. автоматы электронные 4,5кА ДИФ-101 | DD1 | Диф. автоматы электронные 4,5кА ДИФ-101 | BAS | N | C3(9) | N | C3(11) | 2 |  |  | 5 | Импортный |  | 2023-10-31 | 2400 | 2000 | 0% |  |  | https://api.systeme.ru/catalog/view/15030DEK
11042DEK | Авт. выкл. 4Р 16А х-ка B ВА-101 4,5кА | 1135 | За штуку | DEKraft | DEKFD | Энергетика Базовая | 15PVB | Dekraft. Модульные автоматы 4,5кА ВА-101 | DM1 | Модульные автоматы 4,5кА ВА-101 | BAS | S | C2 | N | C3(10) | 3 |  |  | 3 | Импортный |  | 2023-10-31 | 1362 | 1135 | 0% |  |  | https://api.systeme.ru/catalog/view/11042DEK
11041DEK | Авт. выкл. 4Р 10А х-ка B ВА-101 4,5кА | 1120 | За штуку | DEKraft | DEKFD | Энергетика Базовая | 15PVB | Dekraft. Модульные автоматы 4,5кА ВА-101 | DM1 | Модульные автоматы 4,5кА ВА-101 | BAS | S | C2 | N | C3(10) | 3 |  |  | 3 | Импортный |  | 2023-10-31 | 1344 | 1120 | 0% |  |  | https://api.systeme.ru/catalog/view/11041DEK
11040DEK | Авт. выкл. 4Р 6А х-ка B ВА-101 4,5кА | 1170 | За штуку | DEKraft | DEKFD | Энергетика Базовая | 15PVB | Dekraft. Модульные автоматы 4,5кА ВА-101 | DM1 | Модульные автоматы 4,5кА ВА-101 | BAS | N | C3(8) | N | C3(10) | 3 |  |  | 3 | Импортный |  | 2023-10-31 | 1404 | 1170 | 0% |  |  | https://api.systeme.ru/catalog/view/11040DEK
11039DEK | Авт. выкл. 4Р 3А х-ка B ВА-101 4,5кА | 1135 | За штуку | DEKraft | DEKFD | Энергетика Базовая | 15PVB | Dekraft. Модульные автоматы 4,5кА ВА-101 | DM1 | Модульные автоматы 4,5кА ВА-101 | BAS | N | C3(8) | N | C3(10) | 3 |  |  | 3 | Импортный |  | 2023-10-31 | 1362 | 1135 | 0% |  |  | https://api.systeme.ru/catalog/view/11039DEK
11038DEK | Авт. выкл. 4Р 2А х-ка B ВА-101 4,5кА | 1180 | За штуку | DEKraft | DEKFD | Энергетика Базовая | 15PVB | Dekraft. Модульные автоматы 4,5кА ВА-101 | DM1 | Модульные автоматы 4,5кА ВА-101 | BAS | N | C3(8) | N | C3(10) | 3 |  |  | 3 | Импортный |  | 2023-10-31 | 1416 | 1180 | 0% |  |  | https://api.systeme.ru/catalog/view/11038DEK
11037DEK | Авт. выкл. 4Р 1А х-ка B ВА-101 4,5кА | 940 | За штуку | DEKraft | DEKFD | Энергетика Базовая | 15PVB | Dekraft. Модульные автоматы 4,5кА ВА-101 | DM1 | Модульные автоматы 4,5кА ВА-101 | BAS | N | C3(8) | N | C3(10) | 3 |  |  | 3 | Импортный |  | 2023-10-31 | 1128 | 940 | 0% |  |  | https://api.systeme.ru/catalog/view/11037DEK
11036DEK | Авт. выкл. 3Р 63А х-ка B ВА-101 4,5кА | 723.5 | За штуку | DEKraft | DEKFD | Энергетика Базовая | 15PVB | Dekraft. Модульные автоматы 4,5кА ВА-101 | DM1 | Модульные автоматы 4,5кА ВА-101 | BAS | S | C1 | N | C3(10) | 4 |  |  | 3 | Импортный |  | 2023-10-31 | 868.2 | 723.5 | 0% |  |  | https://api.systeme.ru/catalog/view/11036DEK
11035DEK | Авт. выкл. 3Р 50А х-ка B ВА-101 4,5кА | 731.5 | За штуку | DEKraft | DEKFD | Энергетика Базовая | 15PVB | Dekraft. Модульные автоматы 4,5кА ВА-101 | DM1 | Модульные автоматы 4,5кА ВА-101 | BAS | S | C2 | N | C3(10) | 4 |  |  | 3 | Импортный |  | 2023-10-31 | 877.8 | 731.5 | 0% |  |  | https://api.systeme.ru/catalog/view/11035DEK
11034DEK | Авт. выкл. 3Р 40А х-ка B ВА-101 4,5кА | 637.5 | За штуку | DEKraft | DEKFD | Энергетика Базовая | 15PVB | Dekraft. Модульные автоматы 4,5кА ВА-101 | DM1 | Модульные автоматы 4,5кА ВА-101 | BAS | S | C1 | N | C3(10) | 4 |  |  | 3 | Импортный |  | 2023-10-31 | 765 | 637.5 | 0% |  |  | https://api.systeme.ru/catalog/view/11034DEK
11033DEK | Авт. выкл. 3Р 32А х-ка B ВА-101 4,5кА | 610 | За штуку | DEKraft | DEKFD | Энергетика Базовая | 15PVB | Dekraft. Модульные автоматы 4,5кА ВА-101 | DM1 | Модульные автоматы 4,5кА ВА-101 | BAS | S | C1 | S | C1 | 4 |  |  | 3 | Импортный |  | 2023-10-31 | 732 | 610 | 0% |  |  | https://api.systeme.ru/catalog/view/11033DEK
11032DEK | Авт. выкл. 3Р 25А х-ка B ВА-101 4,5кА | 590 | За штуку | DEKraft | DEKFD | Энергетика Базовая | 15PVB | Dekraft. Модульные автоматы 4,5кА ВА-101 | DM1 | Модульные автоматы 4,5кА ВА-101 | BAS | S | C1 | S | C1 | 4 |  |  | 3 | Импортный |  | 2023-10-31 | 708 | 590 | 0% |  |  | https://api.systeme.ru/catalog/view/11032DEK
11031DEK | Авт. выкл. 3Р 20А х-ка B ВА-101 4,5кА | 629 | За штуку | DEKraft | DEKFD | Энергетика Базовая | 15PVB | Dekraft. Модульные автоматы 4,5кА ВА-101 | DM1 | Модульные автоматы 4,5кА ВА-101 | BAS | S | C1 | N | C3(10) | 4 |  |  | 3 | Импортный |  | 2023-10-31 | 754.8 | 629 | 0% |  |  | https://api.systeme.ru/catalog/view/11031DEK
11029DEK | Авт. выкл. 3Р 10А х-ка B ВА-101 4,5кА | 606 | За штуку | DEKraft | DEKFD | Энергетика Базовая | 15PVB | Dekraft. Модульные автоматы 4,5кА ВА-101 | DM1 | Модульные автоматы 4,5кА ВА-101 | BAS | S | C1 | N | C3(10) | 4 |  |  | 3 | Импортный |  | 2023-10-31 | 727.2 | 606 | 0% |  |  | https://api.systeme.ru/catalog/view/11029DEK
11028DEK | Авт. выкл. 3Р 6А х-ка B ВА-101 4,5кА | 629.5 | За штуку | DEKraft | DEKFD | Энергетика Базовая | 15PVB | Dekraft. Модульные автоматы 4,5кА ВА-101 | DM1 | Модульные автоматы 4,5кА ВА-101 | BAS | S | C1 | S | C1 | 4 |  |  | 3 | Импортный |  | 2023-10-31 | 755.4 | 629.5 | 0% |  |  | https://api.systeme.ru/catalog/view/11028DEK
11027DEK | Авт. выкл. 3Р 3А х-ка B ВА-101 4,5кА | 744.5 | За штуку | DEKraft | DEKFD | Энергетика Базовая | 15PVB | Dekraft. Модульные автоматы 4,5кА ВА-101 | DM1 | Модульные автоматы 4,5кА ВА-101 | BAS | S | C2 | N | C3(10) | 4 |  |  | 3 | Импортный |  | 2023-10-31 | 893.4 | 744.5 | 0% |  |  | https://api.systeme.ru/catalog/view/11027DEK
11026DEK | Авт. выкл. 3Р 2А х-ка B ВА-101 4,5кА | 744.5 | За штуку | DEKraft | DEKFD | Энергетика Базовая | 15PVB | Dekraft. Модульные автоматы 4,5кА ВА-101 | DM1 | Модульные автоматы 4,5кА ВА-101 | BAS | S | C2 | N | C3(10) | 4 |  |  | 3 | Импортный |  | 2023-10-31 | 893.4 | 744.5 | 0% |  |  | https://api.systeme.ru/catalog/view/11026DEK
15172DEK | АВДТ 1P+N 63А 30мА AC х-ка D ДИФ-101 4,5кА | 952 | За штуку | DEKraft | DEKFD | Энергетика Базовая | 15PVB | Dekraft. Диф. автоматы электронные 4,5кА ДИФ-101 | DD1 | Диф. автоматы электронные 4,5кА ДИФ-101 | BAS | N | C3(9) | N | C3(11) | 1 |  |  | 5 | Импортный |  | 2023-10-31 | 1142.4 | 952 | 0% |  |  | https://api.systeme.ru/catalog/view/15172DEK
15171DEK | АВДТ 1P+N 50А 30мА AC х-ка D ДИФ-101 4,5кА | 961 | За штуку | DEKraft | DEKFD | Энергетика Базовая | 15PVB | Dekraft. Диф. автоматы электронные 4,5кА ДИФ-101 | DD1 | Диф. автоматы электронные 4,5кА ДИФ-101 | BAS | N | C3(9) | N | C3(11) | 1 |  |  | 5 | Импортный |  | 2023-10-31 | 1153.2 | 961 | 0% |  |  | https://api.systeme.ru/catalog/view/15171DEK
15170DEK | АВДТ 1P+N 40А 30мА AC х-ка D ДИФ-101 4,5кА | 811 | За штуку | DEKraft | DEKFD | Энергетика Базовая | 15PVB | Dekraft. Диф. автоматы электронные 4,5кА ДИФ-101 | DD1 | Диф. автоматы электронные 4,5кА ДИФ-101 | BAS | N | C3(9) | N | C3(11) | 1 |  |  | 5 | Импортный |  | 2023-10-31 | 973.2 | 811 | 0% |  |  | https://api.systeme.ru/catalog/view/15170DEK
15165DEK | АВДТ 1P+N 10А 30мА AC х-ка D ДИФ-101 4,5кА | 821 | За штуку | DEKraft | DEKFD | Энергетика Базовая | 15PVB | Dekraft. Диф. автоматы электронные 4,5кА ДИФ-101 | DD1 | Диф. автоматы электронные 4,5кА ДИФ-101 | BAS | N | C3(9) | N | C3(11) | 1 |  |  | 5 | Импортный |  | 2023-10-31 | 985.2 | 821 | 0% |  |  | https://api.systeme.ru/catalog/view/15165DEK
15164DEK | АВДТ 1P+N 6А 30мА AC х-ка D ДИФ-101 4,5кА | 841 | За штуку | DEKraft | DEKFD | Энергетика Базовая | 15PVB | Dekraft. Диф. автоматы электронные 4,5кА ДИФ-101 | DD1 | Диф. автоматы электронные 4,5кА ДИФ-101 | BAS | N | C3(9) | N | C3(11) | 1 |  |  | 5 | Импортный |  | 2023-10-31 | 1009.2 | 841 | 0% |  |  | https://api.systeme.ru/catalog/view/15164DEK
15163DEK | АВДТ 1P+N 63А 30мА тип AC х-ка C ДИФ-101 4,5кА | 924 | За штуку | DEKraft | DEKFD | Энергетика Базовая | 15PVB | Dekraft. Диф. автоматы электронные 4,5кА ДИФ-101 | DD1 | Диф. автоматы электронные 4,5кА ДИФ-101 | BAS | S | C2 | S | C2 | 1 |  |  | 5 | Импортный |  | 2023-10-31 | 1108.8 | 924 | 0% |  |  | https://api.systeme.ru/catalog/view/15163DEK
15162DEK | АВДТ 1P+N 50А 30мА тип AC х-ка C ДИФ-101 4,5кА | 905 | За штуку | DEKraft | DEKFD | Энергетика Базовая | 15PVB | Dekraft. Диф. автоматы электронные 4,5кА ДИФ-101 | DD1 | Диф. автоматы электронные 4,5кА ДИФ-101 | BAS | S | C2 | N | C3(11) | 1 |  |  | 5 | Импортный |  | 2023-10-31 | 1086 | 905 | 0% |  |  | https://api.systeme.ru/catalog/view/15162DEK
15161DEK | АВДТ 1P+N 40А 30мА тип AC х-ка C ДИФ-101 4,5кА | 764 | За штуку | DEKraft | DEKFD | Энергетика Базовая | 15PVB | Dekraft. Диф. автоматы электронные 4,5кА ДИФ-101 | DD1 | Диф. автоматы электронные 4,5кА ДИФ-101 | BAS | S | C1 | S | C1 | 1 |  |  | 5 | Импортный |  | 2023-10-31 | 916.8 | 764 | 0% |  |  | https://api.systeme.ru/catalog/view/15161DEK
15159DEK | АВДТ 1P+N 25А 30мА тип AC х-ка C ДИФ-101 4,5кА | 738 | За штуку | DEKraft | DEKFD | Энергетика Базовая | 15PVB | Dekraft. Диф. автоматы электронные 4,5кА ДИФ-101 | DD1 | Диф. автоматы электронные 4,5кА ДИФ-101 | BAS | S | C1 | S | C1 | 1 |  |  | 5 | Импортный |  | 2023-10-31 | 885.6 | 738 | 0% |  |  | https://api.systeme.ru/catalog/view/15159DEK
15158DEK | АВДТ 1P+N 20А 30мА тип AC х-ка C ДИФ-101 4,5кА | 764 | За штуку | DEKraft | DEKFD | Энергетика Базовая | 15PVB | Dekraft. Диф. автоматы электронные 4,5кА ДИФ-101 | DD1 | Диф. автоматы электронные 4,5кА ДИФ-101 | BAS | S | C1 | S | C1 | 1 |  |  | 5 | Импортный |  | 2023-10-31 | 916.8 | 764 | 0% |  |  | https://api.systeme.ru/catalog/view/15158DEK
15157DEK | АВДТ 1P+N 16А 30мА тип AC х-ка C ДИФ-101 4,5кА | 738 | За штуку | DEKraft | DEKFD | Энергетика Базовая | 15PVB | Dekraft. Диф. автоматы электронные 4,5кА ДИФ-101 | DD1 | Диф. автоматы электронные 4,5кА ДИФ-101 | BAS | S | C1 | S | C1 | 1 |  |  | 5 | Импортный |  | 2023-10-31 | 885.6 | 738 | 0% |  |  | https://api.systeme.ru/catalog/view/15157DEK
15156DEK | АВДТ 1P+N 10А 30мА тип AC х-ка C ДИФ-101 4,5кА | 774 | За штуку | DEKraft | DEKFD | Энергетика Базовая | 15PVB | Dekraft. Диф. автоматы электронные 4,5кА ДИФ-101 | DD1 | Диф. автоматы электронные 4,5кА ДИФ-101 | BAS | S | C1 | S | C1 | 1 |  |  | 5 | Импортный |  | 2023-10-31 | 928.8 | 774 | 0% |  |  | https://api.systeme.ru/catalog/view/15156DEK
15155DEK | АВДТ 1P+N 6А 30мА тип AC х-ка C ДИФ-101 4,5кА | 793 | За штуку | DEKraft | DEKFD | Энергетика Базовая | 15PVB | Dekraft. Диф. автоматы электронные 4,5кА ДИФ-101 | DD1 | Диф. автоматы электронные 4,5кА ДИФ-101 | BAS | S | C1 | S | C1 | 1 |  |  | 5 | Импортный |  | 2023-10-31 | 951.6 | 793 | 0% |  |  | https://api.systeme.ru/catalog/view/15155DEK
15154DEK | АВДТ 2P 63A 30мА AC C + OV ДИФ-101 4,5кА | 1155 | За штуку | DEKraft | DEKFD | Энергетика Базовая | 15PVB | Dekraft. Диф. автоматы электронные 4,5кА ДИФ-101 | DD1 | Диф. автоматы электронные 4,5кА ДИФ-101 | BAS | N | C3(9) | N | C3(11) | 1 |  |  | 5 | Импортный |  | 2023-10-31 | 1386 | 1155 | 0% |  |  | https://api.systeme.ru/catalog/view/15154DEK
15153DEK | АВДТ 2P 50A 30мА AC C + OV ДИФ-101 4,5кА | 1175 | За штуку | DEKraft | DEKFD | Энергетика Базовая | 15PVB | Dekraft. Диф. автоматы электронные 4,5кА ДИФ-101 | DD1 | Диф. автоматы электронные 4,5кА ДИФ-101 | BAS | N | C3(9) | N | C3(11) | 1 |  |  | 5 | Импортный |  | 2023-10-31 | 1410 | 1175 | 0% |  |  | https://api.systeme.ru/catalog/view/15153DEK
15152DEK | АВДТ 2P 40A 30мА AC C + OV ДИФ-101 4,5кА | 1145 | За штуку | DEKraft | DEKFD | Энергетика Базовая | 15PVB | Dekraft. Диф. автоматы электронные 4,5кА ДИФ-101 | DD1 | Диф. автоматы электронные 4,5кА ДИФ-101 | BAS | N | C3(9) | N | C3(11) | 1 |  |  | 5 | Импортный |  | 2023-10-31 | 1374 | 1145 | 0% |  |  | https://api.systeme.ru/catalog/view/15152DEK
15151DEK | АВДТ 2P 32A 30мА AC C + OV ДИФ-101 4,5кА | 1145 | За штуку | DEKraft | DEKFD | Энергетика Базовая | 15PVB | Dekraft. Диф. автоматы электронные 4,5кА ДИФ-101 | DD1 | Диф. автоматы электронные 4,5кА ДИФ-101 | BAS | N | C3(9) | N | C3(11) | 1 |  |  | 5 | Импортный |  | 2023-10-31 | 1374 | 1145 | 0% |  |  | https://api.systeme.ru/catalog/view/15151DEK
13226DEK | Авт. выкл. 3P 20A х-ка D ВА-105 10кА | 3000 | За штуку | DEKraft | DEKFD | Энергетика Базовая | 15PVB | Dekraft. Модульные автоматы 10кА ВА-105 | DM5 | Модульные автоматы 10кА ВА-105 | BAS | S | C1 | N | C3(10) | 1 |  |  | 5 | Импортный |  | 2023-10-31 | 3600 | 3000 | 0% |  |  | https://api.systeme.ru/catalog/view/13226DEK
13225DEK | Авт. выкл. 3P 16A х-ка D ВА-105 10кА | 2915 | За штуку | DEKraft | DEKFD | Энергетика Базовая | 15PVB | Dekraft. Модульные автоматы 10кА ВА-105 | DM5 | Модульные автоматы 10кА ВА-105 | BAS | S | C1 | S | C1 | 1 |  |  | 5 | Импортный |  | 2023-10-31 | 3498 | 2915 | 0% |  |  | https://api.systeme.ru/catalog/view/13225DEK
13224DEK | Авт. выкл. 3P 10A х-ка D ВА-105 10кА | 2975 | За штуку | DEKraft | DEKFD | Энергетика Базовая | 15PVB | Dekraft. Модульные автоматы 10кА ВА-105 | DM5 | Модульные автоматы 10кА ВА-105 | BAS | S | C1 | S | C1 | 1 |  |  | 5 | Импортный |  | 2023-10-31 | 3570 | 2975 | 0% |  |  | https://api.systeme.ru/catalog/view/13224DEK
13223DEK | Авт. выкл. 3P 6A х-ка D ВА-105 10кА | 3050 | За штуку | DEKraft | DEKFD | Энергетика Базовая | 15PVB | Dekraft. Модульные автоматы 10кА ВА-105 | DM5 | Модульные автоматы 10кА ВА-105 | BAS | S | C1 | N | C3(10) | 1 |  |  | 5 | Импортный |  | 2023-10-31 | 3660 | 3050 | 0% |  |  | https://api.systeme.ru/catalog/view/13223DEK
13204DEK | Авт. выкл. 1P 32A х-ка D ВА-105 10кА | 981.5 | За штуку | DEKraft | DEKFD | Энергетика Базовая | 15PVB | Dekraft. Модульные автоматы 10кА ВА-105 | DM5 | Модульные автоматы 10кА ВА-105 | BAS | S | C2 | N | C3(10) | 1 |  |  | 5 | Импортный |  | 2023-10-31 | 1177.8 | 981.5 | 0% |  |  | https://api.systeme.ru/catalog/view/13204DEK
13203DEK | Авт. выкл. 1P 25A х-ка D ВА-105 10кА | 998.5 | За штуку | DEKraft | DEKFD | Энергетика Базовая | 15PVB | Dekraft. Модульные автоматы 10кА ВА-105 | DM5 | Модульные автоматы 10кА ВА-105 | BAS | S | C2 | N | C3(10) | 1 |  |  | 5 | Импортный |  | 2023-10-31 | 1198.2 | 998.5 | 0% |  |  | https://api.systeme.ru/catalog/view/13203DEK
13202DEK | Авт. выкл. 1P 20A х-ка D ВА-105 10кА | 991.5 | За штуку | DEKraft | DEKFD | Энергетика Базовая | 15PVB | Dekraft. Модульные автоматы 10кА ВА-105 | DM5 | Модульные автоматы 10кА ВА-105 | BAS | S | C2 | N | C3(10) | 1 |  |  | 5 | Импортный |  | 2023-10-31 | 1189.8 | 991.5 | 0% |  |  | https://api.systeme.ru/catalog/view/13202DEK
13201DEK | Авт. выкл. 1P 16A х-ка D ВА-105 10кА | 998.5 | За штуку | DEKraft | DEKFD | Энергетика Базовая | 15PVB | Dekraft. Модульные автоматы 10кА ВА-105 | DM5 | Модульные автоматы 10кА ВА-105 | BAS | S | C1 | S | C1 | 1 |  |  | 5 | Импортный |  | 2023-10-31 | 1198.2 | 998.5 | 0% |  |  | https://api.systeme.ru/catalog/view/13201DEK
13200DEK | Авт. выкл. 1P 10A х-ка D ВА-105 10кА | 1030 | За штуку | DEKraft | DEKFD | Энергетика Базовая | 15PVB | Dekraft. Модульные автоматы 10кА ВА-105 | DM5 | Модульные автоматы 10кА ВА-105 | BAS | S | C1 | N | C3(10) | 1 |  |  | 5 | Импортный |  | 2023-10-31 | 1236 | 1030 | 0% |  |  | https://api.systeme.ru/catalog/view/13200DEK
13199DEK | Авт. выкл. 1P 6A х-ка D ВА-105 10кА | 965 | За штуку | DEKraft | DEKFD | Энергетика Базовая | 15PVB | Dekraft. Модульные автоматы 10кА ВА-105 | DM5 | Модульные автоматы 10кА ВА-105 | BAS | S | C2 | N | C3(10) | 1 |  |  | 5 | Импортный |  | 2023-10-31 | 1158 | 965 | 0% |  |  | https://api.systeme.ru/catalog/view/13199DEK
11025DEK | Авт. выкл. 3Р 1А х-ка B ВА-101 4,5кА | 738.5 | За штуку | DEKraft | DEKFD | Энергетика Базовая | 15PVB | Dekraft. Модульные автоматы 4,5кА ВА-101 | DM1 | Модульные автоматы 4,5кА ВА-101 | BAS | S | C2 | N | C3(10) | 4 |  |  | 3 | Импортный |  | 2023-10-31 | 886.2 | 738.5 | 0% |  |  | https://api.systeme.ru/catalog/view/11025DEK
11024DEK | Авт. выкл. 2Р 63А х-ка B ВА-101 4,5кА | 499.5 | За штуку | DEKraft | DEKFD | Энергетика Базовая | 15PVB | Dekraft. Модульные автоматы 4,5кА ВА-101 | DM1 | Модульные автоматы 4,5кА ВА-101 | BAS | S | C2 | N | C3(10) | 6 |  |  | 3 | Импортный |  | 2023-10-31 | 599.4 | 499.5 | 0% |  |  | https://api.systeme.ru/catalog/view/11024DEK
11023DEK | Авт. выкл. 2Р 50А х-ка B ВА-101 4,5кА | 486.5 | За штуку | DEKraft | DEKFD | Энергетика Базовая | 15PVB | Dekraft. Модульные автоматы 4,5кА ВА-101 | DM1 | Модульные автоматы 4,5кА ВА-101 | BAS | S | C2 | N | C3(10) | 6 |  |  | 3 | Импортный |  | 2023-10-31 | 583.8 | 486.5 | 0% |  |  | https://api.systeme.ru/catalog/view/11023DEK
11022DEK | Авт. выкл. 2Р 40А х-ка B ВА-101 4,5кА | 423.5 | За штуку | DEKraft | DEKFD | Энергетика Базовая | 15PVB | Dekraft. Модульные автоматы 4,5кА ВА-101 | DM1 | Модульные автоматы 4,5кА ВА-101 | BAS | S | C2 | N | C3(10) | 6 |  |  | 3 | Импортный |  | 2023-10-31 | 508.2 | 423.5 | 0% |  |  | https://api.systeme.ru/catalog/view/11022DEK
11021DEK | Авт. выкл. 2Р 32А х-ка B ВА-101 4,5кА | 427 | За штуку | DEKraft | DEKFD | Энергетика Базовая | 15PVB | Dekraft. Модульные автоматы 4,5кА ВА-101 | DM1 | Модульные автоматы 4,5кА ВА-101 | BAS | S | C1 | N | C3(10) | 6 |  |  | 3 | Импортный |  | 2023-10-31 | 512.4 | 427 | 0% |  |  | https://api.systeme.ru/catalog/view/11021DEK
11020DEK | Авт. выкл. 2Р 25А х-ка B ВА-101 4,5кА | 399 | За штуку | DEKraft | DEKFD | Энергетика Базовая | 15PVB | Dekraft. Модульные автоматы 4,5кА ВА-101 | DM1 | Модульные автоматы 4,5кА ВА-101 | BAS | S | C1 | S | C1 | 6 |  |  | 3 | Импортный |  | 2023-10-31 | 478.8 | 399 | 0% |  |  | https://api.systeme.ru/catalog/view/11020DEK
11019DEK | Авт. выкл. 2Р 20А х-ка B ВА-101 4,5кА | 425.5 | За штуку | DEKraft | DEKFD | Энергетика Базовая | 15PVB | Dekraft. Модульные автоматы 4,5кА ВА-101 | DM1 | Модульные автоматы 4,5кА ВА-101 | BAS | S | C2 | N | C3(10) | 6 |  |  | 3 | Импортный |  | 2023-10-31 | 510.6 | 425.5 | 0% |  |  | https://api.systeme.ru/catalog/view/11019DEK
11018DEK | Авт. выкл. 2Р 16А х-ка B ВА-101 4,5кА | 390.5 | За штуку | DEKraft | DEKFD | Энергетика Базовая | 15PVB | Dekraft. Модульные автоматы 4,5кА ВА-101 | DM1 | Модульные автоматы 4,5кА ВА-101 | BAS | S | C1 | N | C3(10) | 6 |  |  | 3 | Импортный |  | 2023-10-31 | 468.6 | 390.5 | 0% |  |  | https://api.systeme.ru/catalog/view/11018DEK
11017DEK | Авт. выкл. 2Р 10А х-ка B ВА-101 4,5кА | 394.5 | За штуку | DEKraft | DEKFD | Энергетика Базовая | 15PVB | Dekraft. Модульные автоматы 4,5кА ВА-101 | DM1 | Модульные автоматы 4,5кА ВА-101 | BAS | S | C1 | N | C3(10) | 6 |  |  | 3 | Импортный |  | 2023-10-31 | 473.4 | 394.5 | 0% |  |  | https://api.systeme.ru/catalog/view/11017DEK
15150DEK | АВДТ 2P 25A 30мА AC C + OV ДИФ-101 4,5кА | 1130 | За штуку | DEKraft | DEKFD | Энергетика Базовая | 15PVB | Dekraft. Диф. автоматы электронные 4,5кА ДИФ-101 | DD1 | Диф. автоматы электронные 4,5кА ДИФ-101 | BAS | N | C3(9) | N | C3(11) | 1 |  |  | 5 | Импортный |  | 2023-10-31 | 1356 | 1130 | 0% |  |  | https://api.systeme.ru/catalog/view/15150DEK
15149DEK | АВДТ 2P 20A 30мА AC C + OV ДИФ-101 4,5кА | 1145 | За штуку | DEKraft | DEKFD | Энергетика Базовая | 15PVB | Dekraft. Диф. автоматы электронные 4,5кА ДИФ-101 | DD1 | Диф. автоматы электронные 4,5кА ДИФ-101 | BAS | N | C3(9) | N | C3(11) | 1 |  |  | 5 | Импортный |  | 2023-10-31 | 1374 | 1145 | 0% |  |  | https://api.systeme.ru/catalog/view/15149DEK
15148DEK | АВДТ 2P 16A 30мА AC C + OV ДИФ-101 4,5кА | 1130 | За штуку | DEKraft | DEKFD | Энергетика Базовая | 15PVB | Dekraft. Диф. автоматы электронные 4,5кА ДИФ-101 | DD1 | Диф. автоматы электронные 4,5кА ДИФ-101 | BAS | N | C3(9) | N | C3(11) | 1 |  |  | 5 | Импортный |  | 2023-10-31 | 1356 | 1130 | 0% |  |  | https://api.systeme.ru/catalog/view/15148DEK
15147DEK | АВДТ 2P 10A 30мА AC C + OV ДИФ-101 4,5кА | 1175 | За штуку | DEKraft | DEKFD | Энергетика Базовая | 15PVB | Dekraft. Диф. автоматы электронные 4,5кА ДИФ-101 | DD1 | Диф. автоматы электронные 4,5кА ДИФ-101 | BAS | N | C3(9) | N | C3(11) | 1 |  |  | 5 | Импортный |  | 2023-10-31 | 1410 | 1175 | 0% |  |  | https://api.systeme.ru/catalog/view/15147DEK
15145DEK | АВДТ 3Р 50А 300мА AC х-ка D ДИФ-101 4,5кА | 2845 | За штуку | DEKraft | DEKFD | Энергетика Базовая | 15PVB | Dekraft. Диф. автоматы электронные 4,5кА ДИФ-101 | DD1 | Диф. автоматы электронные 4,5кА ДИФ-101 | BAS | N | C3(9) | N | C3(11) | 1 |  |  | 5 | Импортный |  | 2023-10-31 | 3414 | 2845 | 0% |  |  | https://api.systeme.ru/catalog/view/15145DEK
15143DEK | АВДТ 3Р 32А 300мА AC х-ка D ДИФ-101 4,5кА | 2400 | За штуку | DEKraft | DEKFD | Энергетика Базовая | 15PVB | Dekraft. Диф. автоматы электронные 4,5кА ДИФ-101 | DD1 | Диф. автоматы электронные 4,5кА ДИФ-101 | BAS | N | C3(9) | N | C3(11) | 1 |  |  | 5 | Импортный |  | 2023-10-31 | 2880 | 2400 | 0% |  |  | https://api.systeme.ru/catalog/view/15143DEK
15142DEK | АВДТ 3Р 25А 300мА AC х-ка D ДИФ-101 4,5кА | 2240 | За штуку | DEKraft | DEKFD | Энергетика Базовая | 15PVB | Dekraft. Диф. автоматы электронные 4,5кА ДИФ-101 | DD1 | Диф. автоматы электронные 4,5кА ДИФ-101 | BAS | N | C3(9) | N | C3(11) | 1 |  |  | 5 | Импортный |  | 2023-10-31 | 2688 | 2240 | 0% |  |  | https://api.systeme.ru/catalog/view/15142DEK
15140DEK | АВДТ 3Р 16А 300мА AC х-ка D ДИФ-101 4,5кА | 2240 | За штуку | DEKraft | DEKFD | Энергетика Базовая | 15PVB | Dekraft. Диф. автоматы электронные 4,5кА ДИФ-101 | DD1 | Диф. автоматы электронные 4,5кА ДИФ-101 | BAS | N | C3(9) | N | C3(11) | 1 |  |  | 5 | Импортный |  | 2023-10-31 | 2688 | 2240 | 0% |  |  | https://api.systeme.ru/catalog/view/15140DEK
13198DEK | Авт. выкл. 1P 4A х-ка D ВА-105 10кА | 1045 | За штуку | DEKraft | DEKFD | Энергетика Базовая | 15PVB | Dekraft. Модульные автоматы 10кА ВА-105 | DM5 | Модульные автоматы 10кА ВА-105 | BAS | S | C2 | N | C3(10) | 1 |  |  | 5 | Импортный |  | 2023-10-31 | 1254 | 1045 | 0% |  |  | https://api.systeme.ru/catalog/view/13198DEK
13197DEK | Авт. выкл. 1P 2A х-ка D ВА-105 10кА | 1080 | За штуку | DEKraft | DEKFD | Энергетика Базовая | 15PVB | Dekraft. Модульные автоматы 10кА ВА-105 | DM5 | Модульные автоматы 10кА ВА-105 | BAS | N | C3(8) | N | C3(10) | 1 |  |  | 5 | Импортный |  | 2023-10-31 | 1296 | 1080 | 0% |  |  | https://api.systeme.ru/catalog/view/13197DEK
13196DEK | Авт. выкл. 1P 1A х-ка D ВА-105 10кА | 1080 | За штуку | DEKraft | DEKFD | Энергетика Базовая | 15PVB | Dekraft. Модульные автоматы 10кА ВА-105 | DM5 | Модульные автоматы 10кА ВА-105 | BAS | S | C2 | N | C3(10) | 1 |  |  | 5 | Импортный |  | 2023-10-31 | 1296 | 1080 | 0% |  |  | https://api.systeme.ru/catalog/view/13196DEK
13195DEK | Авт. выкл. 4P 63A х-ка C ВА-105 10кА | 3915 | За штуку | DEKraft | DEKFD | Энергетика Базовая | 15PVB | Dekraft. Модульные автоматы 10кА ВА-105 | DM5 | Модульные автоматы 10кА ВА-105 | BAS | S | C2 | N | C3(10) | 1 |  |  | 5 | Импортный |  | 2023-10-31 | 4698 | 3915 | 0% |  |  | https://api.systeme.ru/catalog/view/13195DEK
13183DEK | Авт. выкл. 3P 63A х-ка C ВА-105 10кА | 2820 | За штуку | DEKraft | DEKFD | Энергетика Базовая | 15PVB | Dekraft. Модульные автоматы 10кА ВА-105 | DM5 | Модульные автоматы 10кА ВА-105 | BAS | S | C1 | S | C1 | 1 |  |  | 5 | Импортный |  | 2023-10-31 | 3384 | 2820 | 0% |  |  | https://api.systeme.ru/catalog/view/13183DEK
13182DEK | Авт. выкл. 3P 50A х-ка C ВА-105 10кА | 2860 | За штуку | DEKraft | DEKFD | Энергетика Базовая | 15PVB | Dekraft. Модульные автоматы 10кА ВА-105 | DM5 | Модульные автоматы 10кА ВА-105 | BAS | S | C1 | S | C1 | 1 |  |  | 5 | Импортный |  | 2023-10-31 | 3432 | 2860 | 0% |  |  | https://api.systeme.ru/catalog/view/13182DEK
11016DEK | Авт. выкл. 2Р 6А х-ка B ВА-101 4,5кА | 413 | За штуку | DEKraft | DEKFD | Энергетика Базовая | 15PVB | Dekraft. Модульные автоматы 4,5кА ВА-101 | DM1 | Модульные автоматы 4,5кА ВА-101 | BAS | S | C1 | S | C1 | 6 |  |  | 3 | Импортный |  | 2023-10-31 | 495.6 | 413 | 0% |  |  | https://api.systeme.ru/catalog/view/11016DEK
11014DEK | Авт. выкл. 2Р 2А х-ка B ВА-101 4,5кА | 476 | За штуку | DEKraft | DEKFD | Энергетика Базовая | 15PVB | Dekraft. Модульные автоматы 4,5кА ВА-101 | DM1 | Модульные автоматы 4,5кА ВА-101 | BAS | S | C2 | N | C3(10) | 6 |  |  | 3 | Импортный |  | 2023-10-31 | 571.2 | 476 | 0% |  |  | https://api.systeme.ru/catalog/view/11014DEK
11013DEK | Авт. выкл. 2Р 1А х-ка B ВА-101 4,5кА | 476.5 | За штуку | DEKraft | DEKFD | Энергетика Базовая | 15PVB | Dekraft. Модульные автоматы 4,5кА ВА-101 | DM1 | Модульные автоматы 4,5кА ВА-101 | BAS | N | C3(8) | N | C3(10) | 6 |  |  | 3 | Импортный |  | 2023-10-31 | 571.8 | 476.5 | 0% |  |  | https://api.systeme.ru/catalog/view/11013DEK
11012DEK | Авт. выкл. 1Р 63А х-ка B ВА-101 4,5кА | 247.5 | За штуку | DEKraft | DEKFD | Энергетика Базовая | 15PVB | Dekraft. Модульные автоматы 4,5кА ВА-101 | DM1 | Модульные автоматы 4,5кА ВА-101 | BAS | S | C2 | N | C3(10) | 12 |  |  | 3 | Импортный |  | 2023-10-31 | 297 | 247.5 | 0% |  |  | https://api.systeme.ru/catalog/view/11012DEK
11011DEK | Авт. выкл. 1Р 50А х-ка B ВА-101 4,5кА | 247 | За штуку | DEKraft | DEKFD | Энергетика Базовая | 15PVB | Dekraft. Модульные автоматы 4,5кА ВА-101 | DM1 | Модульные автоматы 4,5кА ВА-101 | BAS | S | C2 | N | C3(10) | 12 |  |  | 3 | Импортный |  | 2023-10-31 | 296.4 | 247 | 0% |  |  | https://api.systeme.ru/catalog/view/11011DEK
11010DEK | Авт. выкл. 1Р 40А х-ка B ВА-101 4,5кА | 208 | За штуку | DEKraft | DEKFD | Энергетика Базовая | 15PVB | Dekraft. Модульные автоматы 4,5кА ВА-101 | DM1 | Модульные автоматы 4,5кА ВА-101 | BAS | S | C2 | N | C3(10) | 12 |  |  | 3 | Импортный |  | 2023-10-31 | 249.6 | 208 | 0% |  |  | https://api.systeme.ru/catalog/view/11010DEK
11009DEK | Авт. выкл. 1Р 32А х-ка B ВА-101 4,5кА | 208 | За штуку | DEKraft | DEKFD | Энергетика Базовая | 15PVB | Dekraft. Модульные автоматы 4,5кА ВА-101 | DM1 | Модульные автоматы 4,5кА ВА-101 | BAS | S | C1 | S | C1 | 12 |  |  | 3 | Импортный |  | 2023-10-31 | 249.6 | 208 | 0% |  |  | https://api.systeme.ru/catalog/view/11009DEK
11008DEK | Авт. выкл. 1Р 25А х-ка B ВА-101 4,5кА | 193.5 | За штуку | DEKraft | DEKFD | Энергетика Базовая | 15PVB | Dekraft. Модульные автоматы 4,5кА ВА-101 | DM1 | Модульные автоматы 4,5кА ВА-101 | BAS | S | C1 | S | C1 | 12 |  |  | 3 | Импортный |  | 2023-10-31 | 232.2 | 193.5 | 0% |  |  | https://api.systeme.ru/catalog/view/11008DEK
11007DEK | Авт. выкл. 1Р 20А х-ка B ВА-101 4,5кА | 203.5 | За штуку | DEKraft | DEKFD | Энергетика Базовая | 15PVB | Dekraft. Модульные автоматы 4,5кА ВА-101 | DM1 | Модульные автоматы 4,5кА ВА-101 | BAS | S | C1 | S | C1 | 12 |  |  | 3 | Импортный |  | 2023-10-31 | 244.2 | 203.5 | 0% |  |  | https://api.systeme.ru/catalog/view/11007DEK
11006DEK | Авт. выкл. 1Р 16А х-ка B ВА-101 4,5кА | 176 | За штуку | DEKraft | DEKFD | Энергетика Базовая | 15PVB | Dekraft. Модульные автоматы 4,5кА ВА-101 | DM1 | Модульные автоматы 4,5кА ВА-101 | BAS | S | C1 | S | C1 | 12 |  |  | 3 | Импортный |  | 2023-10-31 | 211.2 | 176 | 0% |  |  | https://api.systeme.ru/catalog/view/11006DEK
11005DEK | Авт. выкл. 1Р 10А х-ка B ВА-101 4,5кА | 183 | За штуку | DEKraft | DEKFD | Энергетика Базовая | 15PVB | Dekraft. Модульные автоматы 4,5кА ВА-101 | DM1 | Модульные автоматы 4,5кА ВА-101 | BAS | S | C1 | S | C1 | 12 |  |  | 3 | Импортный |  | 2023-10-31 | 219.6 | 183 | 0% |  |  | https://api.systeme.ru/catalog/view/11005DEK
11004DEK | Авт. выкл. 1Р 6А х-ка B ВА-101 4,5кА | 203.5 | За штуку | DEKraft | DEKFD | Энергетика Базовая | 15PVB | Dekraft. Модульные автоматы 4,5кА ВА-101 | DM1 | Модульные автоматы 4,5кА ВА-101 | BAS | S | C1 | S | C1 | 12 |  |  | 3 | Импортный |  | 2023-10-31 | 244.2 | 203.5 | 0% |  |  | https://api.systeme.ru/catalog/view/11004DEK
11003DEK | Авт. выкл. 1Р 3А х-ка B ВА-101 4,5кА | 246.5 | За штуку | DEKraft | DEKFD | Энергетика Базовая | 15PVB | Dekraft. Модульные автоматы 4,5кА ВА-101 | DM1 | Модульные автоматы 4,5кА ВА-101 | BAS | S | C2 | N | C3(10) | 12 |  |  | 3 | Импортный |  | 2023-10-31 | 295.8 | 246.5 | 0% |  |  | https://api.systeme.ru/catalog/view/11003DEK
11001DEK | Авт. выкл. 1Р 1А х-ка B ВА-101 4,5кА | 247 | За штуку | DEKraft | DEKFD | Энергетика Базовая | 15PVB | Dekraft. Модульные автоматы 4,5кА ВА-101 | DM1 | Модульные автоматы 4,5кА ВА-101 | BAS | S | C1 | N | C3(10) | 12 |  |  | 3 | Импортный |  | 2023-10-31 | 296.4 | 247 | 0% |  |  | https://api.systeme.ru/catalog/view/11001DEK
15139DEK | АВДТ 3Р 10А 300мА AC х-ка D ДИФ-101 4,5кА | 2420 | За штуку | DEKraft | DEKFD | Энергетика Базовая | 15PVB | Dekraft. Диф. автоматы электронные 4,5кА ДИФ-101 | DD1 | Диф. автоматы электронные 4,5кА ДИФ-101 | BAS | N | C3(9) | N | C3(11) | 1 |  |  | 5 | Импортный |  | 2023-10-31 | 2904 | 2420 | 0% |  |  | https://api.systeme.ru/catalog/view/15139DEK
15138DEK | АВДТ 3Р 6А 300мА AC х-ка D ДИФ-101 4,5кА | 2605 | За штуку | DEKraft | DEKFD | Энергетика Базовая | 15PVB | Dekraft. Диф. автоматы электронные 4,5кА ДИФ-101 | DD1 | Диф. автоматы электронные 4,5кА ДИФ-101 | BAS | N | C3(9) | N | C3(11) | 1 |  |  | 5 | Импортный |  | 2023-10-31 | 3126 | 2605 | 0% |  |  | https://api.systeme.ru/catalog/view/15138DEK
15137DEK | АВДТ 2Р 63А 300мА AC х-ка D ДИФ-101 4,5кА | 1820 | За штуку | DEKraft | DEKFD | Энергетика Базовая | 15PVB | Dekraft. Диф. автоматы электронные 4,5кА ДИФ-101 | DD1 | Диф. автоматы электронные 4,5кА ДИФ-101 | BAS | N | C3(9) | N | C3(11) | 1 |  |  | 5 | Импортный |  | 2023-10-31 | 2184 | 1820 | 0% |  |  | https://api.systeme.ru/catalog/view/15137DEK
15136DEK | АВДТ 2Р 50А 300мА AC х-ка D ДИФ-101 4,5кА | 1820 | За штуку | DEKraft | DEKFD | Энергетика Базовая | 15PVB | Dekraft. Диф. автоматы электронные 4,5кА ДИФ-101 | DD1 | Диф. автоматы электронные 4,5кА ДИФ-101 | BAS | N | C3(9) | N | C3(11) | 1 |  |  | 5 | Импортный |  | 2023-10-31 | 2184 | 1820 | 0% |  |  | https://api.systeme.ru/catalog/view/15136DEK
15135DEK | АВДТ 2Р 40А 300мА AC х-ка D ДИФ-101 4,5кА | 1820 | За штуку | DEKraft | DEKFD | Энергетика Базовая | 15PVB | Dekraft. Диф. автоматы электронные 4,5кА ДИФ-101 | DD1 | Диф. автоматы электронные 4,5кА ДИФ-101 | BAS | N | C3(9) | N | C3(11) | 1 |  |  | 5 | Импортный |  | 2023-10-31 | 2184 | 1820 | 0% |  |  | https://api.systeme.ru/catalog/view/15135DEK
15134DEK | АВДТ 2Р 32А 300мА AC х-ка D ДИФ-101 4,5кА | 1820 | За штуку | DEKraft | DEKFD | Энергетика Базовая | 15PVB | Dekraft. Диф. автоматы электронные 4,5кА ДИФ-101 | DD1 | Диф. автоматы электронные 4,5кА ДИФ-101 | BAS | N | C3(9) | N | C3(11) | 1 |  |  | 5 | Импортный |  | 2023-10-31 | 2184 | 1820 | 0% |  |  | https://api.systeme.ru/catalog/view/15134DEK
15133DEK | АВДТ 2Р 25А 300мА AC х-ка D ДИФ-101 4,5кА | 1600 | За штуку | DEKraft | DEKFD | Энергетика Базовая | 15PVB | Dekraft. Диф. автоматы электронные 4,5кА ДИФ-101 | DD1 | Диф. автоматы электронные 4,5кА ДИФ-101 | BAS | N | C3(9) | N | C3(11) | 1 |  |  | 5 | Импортный |  | 2023-10-31 | 1920 | 1600 | 0% |  |  | https://api.systeme.ru/catalog/view/15133DEK
15132DEK | АВДТ 2Р 20А 300мА AC х-ка D ДИФ-101 4,5кА | 1820 | За штуку | DEKraft | DEKFD | Энергетика Базовая | 15PVB | Dekraft. Диф. автоматы электронные 4,5кА ДИФ-101 | DD1 | Диф. автоматы электронные 4,5кА ДИФ-101 | BAS | N | C3(9) | N | C3(11) | 1 |  |  | 5 | Импортный |  | 2023-10-31 | 2184 | 1820 | 0% |  |  | https://api.systeme.ru/catalog/view/15132DEK
15131DEK | АВДТ 2Р 16А 300мА AC х-ка D ДИФ-101 4,5кА | 1820 | За штуку | DEKraft | DEKFD | Энергетика Базовая | 15PVB | Dekraft. Диф. автоматы электронные 4,5кА ДИФ-101 | DD1 | Диф. автоматы электронные 4,5кА ДИФ-101 | BAS | N | C3(9) | N | C3(11) | 1 |  |  | 5 | Импортный |  | 2023-10-31 | 2184 | 1820 | 0% |  |  | https://api.systeme.ru/catalog/view/15131DEK
15130DEK | АВДТ 2Р 10А 300мА AC х-ка D ДИФ-101 4,5кА | 1820 | За штуку | DEKraft | DEKFD | Энергетика Базовая | 15PVB | Dekraft. Диф. автоматы электронные 4,5кА ДИФ-101 | DD1 | Диф. автоматы электронные 4,5кА ДИФ-101 | BAS | N | C3(9) | N | C3(11) | 1 |  |  | 5 | Импортный |  | 2023-10-31 | 2184 | 1820 | 0% |  |  | https://api.systeme.ru/catalog/view/15130DEK
15129DEK | АВДТ 2Р 6А 300мА AC х-ка D ДИФ-101 4,5кА | 1820 | За штуку | DEKraft | DEKFD | Энергетика Базовая | 15PVB | Dekraft. Диф. автоматы электронные 4,5кА ДИФ-101 | DD1 | Диф. автоматы электронные 4,5кА ДИФ-101 | BAS | N | C3(9) | N | C3(11) | 1 |  |  | 5 | Импортный |  | 2023-10-31 | 2184 | 1820 | 0% |  |  | https://api.systeme.ru/catalog/view/15129DEK
15128DEK | АВДТ 4Р 63А 100мА AC х-ка D ДИФ-101 4,5кА | 2535 | За штуку | DEKraft | DEKFD | Энергетика Базовая | 15PVB | Dekraft. Диф. автоматы электронные 4,5кА ДИФ-101 | DD1 | Диф. автоматы электронные 4,5кА ДИФ-101 | BAS | N | C3(9) | N | C3(11) | 1 |  |  | 5 | Импортный |  | 2023-10-31 | 3042 | 2535 | 0% |  |  | https://api.systeme.ru/catalog/view/15128DEK
15127DEK | АВДТ 4Р 50А 100мА AC х-ка D ДИФ-101 4,5кА | 2425 | За штуку | DEKraft | DEKFD | Энергетика Базовая | 15PVB | Dekraft. Диф. автоматы электронные 4,5кА ДИФ-101 | DD1 | Диф. автоматы электронные 4,5кА ДИФ-101 | BAS | N | C3(9) | N | C3(11) | 1 |  |  | 5 | Импортный |  | 2023-10-31 | 2910 | 2425 | 0% |  |  | https://api.systeme.ru/catalog/view/15127DEK
15126DEK | АВДТ 4Р 40А 100мА AC х-ка D ДИФ-101 4,5кА | 2020 | За штуку | DEKraft | DEKFD | Энергетика Базовая | 15PVB | Dekraft. Диф. автоматы электронные 4,5кА ДИФ-101 | DD1 | Диф. автоматы электронные 4,5кА ДИФ-101 | BAS | N | C3(9) | N | C3(11) | 1 |  |  | 5 | Импортный |  | 2023-10-31 | 2424 | 2020 | 0% |  |  | https://api.systeme.ru/catalog/view/15126DEK
15125DEK | АВДТ 4Р 32А 100мА AC х-ка D ДИФ-101 4,5кА | 2315 | За штуку | DEKraft | DEKFD | Энергетика Базовая | 15PVB | Dekraft. Диф. автоматы электронные 4,5кА ДИФ-101 | DD1 | Диф. автоматы электронные 4,5кА ДИФ-101 | BAS | N | C3(9) | N | C3(11) | 1 |  |  | 5 | Импортный |  | 2023-10-31 | 2778 | 2315 | 0% |  |  | https://api.systeme.ru/catalog/view/15125DEK
13181DEK | Авт. выкл. 3P 40A х-ка C ВА-105 10кА | 2915 | За штуку | DEKraft | DEKFD | Энергетика Базовая | 15PVB | Dekraft. Модульные автоматы 10кА ВА-105 | DM5 | Модульные автоматы 10кА ВА-105 | BAS | S | C1 | S | C1 | 1 |  |  | 5 | Импортный |  | 2023-10-31 | 3498 | 2915 | 0% |  |  | https://api.systeme.ru/catalog/view/13181DEK
15124DEK | АВДТ 4Р 25А 100мА AC х-ка D ДИФ-101 4,5кА | 2315 | За штуку | DEKraft | DEKFD | Энергетика Базовая | 15PVB | Dekraft. Диф. автоматы электронные 4,5кА ДИФ-101 | DD1 | Диф. автоматы электронные 4,5кА ДИФ-101 | BAS | N | C3(9) | N | C3(11) | 1 |  |  | 5 | Импортный |  | 2023-10-31 | 2778 | 2315 | 0% |  |  | https://api.systeme.ru/catalog/view/15124DEK
15123DEK | АВДТ 4Р 20А 100мА AC х-ка D ДИФ-101 4,5кА | 2315 | За штуку | DEKraft | DEKFD | Энергетика Базовая | 15PVB | Dekraft. Диф. автоматы электронные 4,5кА ДИФ-101 | DD1 | Диф. автоматы электронные 4,5кА ДИФ-101 | BAS | N | C3(9) | N | C3(11) | 1 |  |  | 5 | Импортный |  | 2023-10-31 | 2778 | 2315 | 0% |  |  | https://api.systeme.ru/catalog/view/15123DEK
15118DEK | АВДТ 3Р 50А 100мА AC х-ка D ДИФ-101 4,5кА | 2555 | За штуку | DEKraft | DEKFD | Энергетика Базовая | 15PVB | Dekraft. Диф. автоматы электронные 4,5кА ДИФ-101 | DD1 | Диф. автоматы электронные 4,5кА ДИФ-101 | BAS | N | C3(9) | N | C3(11) | 1 |  |  | 5 | Импортный |  | 2023-10-31 | 3066 | 2555 | 0% |  |  | https://api.systeme.ru/catalog/view/15118DEK
15117DEK | АВДТ 3Р 40А 100мА AC х-ка D ДИФ-101 4,5кА | 2205 | За штуку | DEKraft | DEKFD | Энергетика Базовая | 15PVB | Dekraft. Диф. автоматы электронные 4,5кА ДИФ-101 | DD1 | Диф. автоматы электронные 4,5кА ДИФ-101 | BAS | N | C3(9) | N | C3(11) | 1 |  |  | 5 | Импортный |  | 2023-10-31 | 2646 | 2205 | 0% |  |  | https://api.systeme.ru/catalog/view/15117DEK
15116DEK | АВДТ 3Р 32А 100мА AC х-ка D ДИФ-101 4,5кА | 2140 | За штуку | DEKraft | DEKFD | Энергетика Базовая | 15PVB | Dekraft. Диф. автоматы электронные 4,5кА ДИФ-101 | DD1 | Диф. автоматы электронные 4,5кА ДИФ-101 | BAS | N | C3(9) | N | C3(11) | 1 |  |  | 5 | Импортный |  | 2023-10-31 | 2568 | 2140 | 0% |  |  | https://api.systeme.ru/catalog/view/15116DEK
15115DEK | АВДТ 3Р 25А 100мА AC х-ка D ДИФ-101 4,5кА | 2005 | За штуку | DEKraft | DEKFD | Энергетика Базовая | 15PVB | Dekraft. Диф. автоматы электронные 4,5кА ДИФ-101 | DD1 | Диф. автоматы электронные 4,5кА ДИФ-101 | BAS | N | C3(9) | N | C3(11) | 1 |  |  | 5 | Импортный |  | 2023-10-31 | 2406 | 2005 | 0% |  |  | https://api.systeme.ru/catalog/view/15115DEK
15114DEK | АВДТ 3Р 20А 100мА AC х-ка D ДИФ-101 4,5кА | 2095 | За штуку | DEKraft | DEKFD | Энергетика Базовая | 15PVB | Dekraft. Диф. автоматы электронные 4,5кА ДИФ-101 | DD1 | Диф. автоматы электронные 4,5кА ДИФ-101 | BAS | N | C3(9) | N | C3(11) | 1 |  |  | 5 | Импортный |  | 2023-10-31 | 2514 | 2095 | 0% |  |  | https://api.systeme.ru/catalog/view/15114DEK
15113DEK | АВДТ 3Р 16А 100мА AC х-ка D ДИФ-101 4,5кА | 2005 | За штуку | DEKraft | DEKFD | Энергетика Базовая | 15PVB | Dekraft. Диф. автоматы электронные 4,5кА ДИФ-101 | DD1 | Диф. автоматы электронные 4,5кА ДИФ-101 | BAS | N | C3(9) | N | C3(11) | 1 |  |  | 5 | Импортный |  | 2023-10-31 | 2406 | 2005 | 0% |  |  | https://api.systeme.ru/catalog/view/15113DEK
15112DEK | АВДТ 3Р 10А 100мА AC х-ка D ДИФ-101 4,5кА | 2160 | За штуку | DEKraft | DEKFD | Энергетика Базовая | 15PVB | Dekraft. Диф. автоматы электронные 4,5кА ДИФ-101 | DD1 | Диф. автоматы электронные 4,5кА ДИФ-101 | BAS | N | C3(9) | N | C3(11) | 1 |  |  | 5 | Импортный |  | 2023-10-31 | 2592 | 2160 | 0% |  |  | https://api.systeme.ru/catalog/view/15112DEK
15111DEK | АВДТ 3Р 6А 100мА AC х-ка D ДИФ-101 4,5кА | 2340 | За штуку | DEKraft | DEKFD | Энергетика Базовая | 15PVB | Dekraft. Диф. автоматы электронные 4,5кА ДИФ-101 | DD1 | Диф. автоматы электронные 4,5кА ДИФ-101 | BAS | N | C3(9) | N | C3(11) | 1 |  |  | 5 | Импортный |  | 2023-10-31 | 2808 | 2340 | 0% |  |  | https://api.systeme.ru/catalog/view/15111DEK
15109DEK | АВДТ 2Р 50А 100мА AC х-ка D ДИФ-101 4,5кА | 1625 | За штуку | DEKraft | DEKFD | Энергетика Базовая | 15PVB | Dekraft. Диф. автоматы электронные 4,5кА ДИФ-101 | DD1 | Диф. автоматы электронные 4,5кА ДИФ-101 | BAS | N | C3(9) | N | C3(11) | 1 |  |  | 5 | Импортный |  | 2023-10-31 | 1950 | 1625 | 0% |  |  | https://api.systeme.ru/catalog/view/15109DEK
15108DEK | АВДТ 2Р 40А 100мА AC х-ка D ДИФ-101 4,5кА | 1625 | За штуку | DEKraft | DEKFD | Энергетика Базовая | 15PVB | Dekraft. Диф. автоматы электронные 4,5кА ДИФ-101 | DD1 | Диф. автоматы электронные 4,5кА ДИФ-101 | BAS | N | C3(9) | N | C3(11) | 1 |  |  | 5 | Импортный |  | 2023-10-31 | 1950 | 1625 | 0% |  |  | https://api.systeme.ru/catalog/view/15108DEK
15107DEK | АВДТ 2Р 32А 100мА AC х-ка D ДИФ-101 4,5кА | 1625 | За штуку | DEKraft | DEKFD | Энергетика Базовая | 15PVB | Dekraft. Диф. автоматы электронные 4,5кА ДИФ-101 | DD1 | Диф. автоматы электронные 4,5кА ДИФ-101 | BAS | N | C3(9) | N | C3(11) | 1 |  |  | 5 | Импортный |  | 2023-10-31 | 1950 | 1625 | 0% |  |  | https://api.systeme.ru/catalog/view/15107DEK
14062DEK | ВДТ 2P 32А 100мА тип AC УЗО-03 6кА стар. | 1660 | За штуку | DEKraft | DEKFD | Энергетика Базовая | 15PVB | Dekraft. ВДТ электромеханические УЗО-03 | DR2 | ВДТ электромеханические УЗО-03 | BAS | N | C3(8) | N | C3(10) | 1 |  |  | 5 | Импортный |  | 2023-10-31 | 1992 | 1660 | 0% | 14013DEK |  | https://api.systeme.ru/catalog/view/14062DEK
14061DEK | ВДТ 2P 25А 100мА тип AC УЗО-03 6кА стар. | 1700 | За штуку | DEKraft | DEKFD | Энергетика Базовая | 15PVB | Dekraft. ВДТ электромеханические УЗО-03 | DR2 | ВДТ электромеханические УЗО-03 | BAS | N | C3(8) | N | C3(10) | 1 |  |  | 5 | Импортный |  | 2023-10-31 | 2040 | 1700 | 0% | 14012DEK |  | https://api.systeme.ru/catalog/view/14061DEK
15106DEK | АВДТ 2Р 25А 100мА AC х-ка D ДИФ-101 4,5кА | 1415 | За штуку | DEKraft | DEKFD | Энергетика Базовая | 15PVB | Dekraft. Диф. автоматы электронные 4,5кА ДИФ-101 | DD1 | Диф. автоматы электронные 4,5кА ДИФ-101 | BAS | N | C3(9) | N | C3(11) | 1 |  |  | 5 | Импортный |  | 2023-10-31 | 1698 | 1415 | 0% |  |  | https://api.systeme.ru/catalog/view/15106DEK
15105DEK | АВДТ 2Р 20А 100мА AC х-ка D ДИФ-101 4,5кА | 1625 | За штуку | DEKraft | DEKFD | Энергетика Базовая | 15PVB | Dekraft. Диф. автоматы электронные 4,5кА ДИФ-101 | DD1 | Диф. автоматы электронные 4,5кА ДИФ-101 | BAS | N | C3(9) | N | C3(11) | 1 |  |  | 5 | Импортный |  | 2023-10-31 | 1950 | 1625 | 0% |  |  | https://api.systeme.ru/catalog/view/15105DEK
15104DEK | АВДТ 2Р 16А 100мА AC х-ка D ДИФ-101 4,5кА | 1625 | За штуку | DEKraft | DEKFD | Энергетика Базовая | 15PVB | Dekraft. Диф. автоматы электронные 4,5кА ДИФ-101 | DD1 | Диф. автоматы электронные 4,5кА ДИФ-101 | BAS | N | C3(9) | N | C3(11) | 1 |  |  | 5 | Импортный |  | 2023-10-31 | 1950 | 1625 | 0% |  |  | https://api.systeme.ru/catalog/view/15104DEK
15103DEK | АВДТ 2Р 10А 100мА AC х-ка D ДИФ-101 4,5кА | 1625 | За штуку | DEKraft | DEKFD | Энергетика Базовая | 15PVB | Dekraft. Диф. автоматы электронные 4,5кА ДИФ-101 | DD1 | Диф. автоматы электронные 4,5кА ДИФ-101 | BAS | N | C3(9) | N | C3(11) | 1 |  |  | 5 | Импортный |  | 2023-10-31 | 1950 | 1625 | 0% |  |  | https://api.systeme.ru/catalog/view/15103DEK
15102DEK | АВДТ 2Р 6А 100мА AC х-ка D ДИФ-101 4,5кА | 1625 | За штуку | DEKraft | DEKFD | Энергетика Базовая | 15PVB | Dekraft. Диф. автоматы электронные 4,5кА ДИФ-101 | DD1 | Диф. автоматы электронные 4,5кА ДИФ-101 | BAS | N | C3(9) | N | C3(11) | 1 |  |  | 5 | Импортный |  | 2023-10-31 | 1950 | 1625 | 0% |  |  | https://api.systeme.ru/catalog/view/15102DEK
15101DEK | АВДТ 3Р 63А 30мА AC х-ка D ДИФ-101 4,5кА | 2075 | За штуку | DEKraft | DEKFD | Энергетика Базовая | 15PVB | Dekraft. Диф. автоматы электронные 4,5кА ДИФ-101 | DD1 | Диф. автоматы электронные 4,5кА ДИФ-101 | BAS | N | C3(9) | N | C3(11) | 1 |  |  | 5 | Импортный |  | 2023-10-31 | 2490 | 2075 | 0% |  |  | https://api.systeme.ru/catalog/view/15101DEK
15100DEK | АВДТ 3Р 50А 30мА AC х-ка D ДИФ-101 4,5кА | 2075 | За штуку | DEKraft | DEKFD | Энергетика Базовая | 15PVB | Dekraft. Диф. автоматы электронные 4,5кА ДИФ-101 | DD1 | Диф. автоматы электронные 4,5кА ДИФ-101 | BAS | N | C3(9) | N | C3(11) | 1 |  |  | 5 | Импортный |  | 2023-10-31 | 2490 | 2075 | 0% |  |  | https://api.systeme.ru/catalog/view/15100DEK
15099DEK | АВДТ 3Р 40А 30мА AC х-ка D ДИФ-101 4,5кА | 1770 | За штуку | DEKraft | DEKFD | Энергетика Базовая | 15PVB | Dekraft. Диф. автоматы электронные 4,5кА ДИФ-101 | DD1 | Диф. автоматы электронные 4,5кА ДИФ-101 | BAS | N | C3(9) | N | C3(11) | 1 |  |  | 5 | Импортный |  | 2023-10-31 | 2124 | 1770 | 0% |  |  | https://api.systeme.ru/catalog/view/15099DEK
15098DEK | АВДТ 3Р 32А 30мА AC х-ка D ДИФ-101 4,5кА | 1735 | За штуку | DEKraft | DEKFD | Энергетика Базовая | 15PVB | Dekraft. Диф. автоматы электронные 4,5кА ДИФ-101 | DD1 | Диф. автоматы электронные 4,5кА ДИФ-101 | BAS | N | C3(9) | N | C3(11) | 1 |  |  | 5 | Импортный |  | 2023-10-31 | 2082 | 1735 | 0% |  |  | https://api.systeme.ru/catalog/view/15098DEK
15097DEK | АВДТ 3Р 25А 30мА AC х-ка D ДИФ-101 4,5кА | 1615 | За штуку | DEKraft | DEKFD | Энергетика Базовая | 15PVB | Dekraft. Диф. автоматы электронные 4,5кА ДИФ-101 | DD1 | Диф. автоматы электронные 4,5кА ДИФ-101 | BAS | N | C3(9) | N | C3(11) | 1 |  |  | 5 | Импортный |  | 2023-10-31 | 1938 | 1615 | 0% |  |  | https://api.systeme.ru/catalog/view/15097DEK
15096DEK | АВДТ 3Р 20А 30мА AC х-ка D ДИФ-101 4,5кА | 1695 | За штуку | DEKraft | DEKFD | Энергетика Базовая | 15PVB | Dekraft. Диф. автоматы электронные 4,5кА ДИФ-101 | DD1 | Диф. автоматы электронные 4,5кА ДИФ-101 | BAS | N | C3(9) | N | C3(11) | 1 |  |  | 5 | Импортный |  | 2023-10-31 | 2034 | 1695 | 0% |  |  | https://api.systeme.ru/catalog/view/15096DEK
15095DEK | АВДТ 3Р 16А 30мА AC х-ка D ДИФ-101 4,5кА | 1615 | За штуку | DEKraft | DEKFD | Энергетика Базовая | 15PVB | Dekraft. Диф. автоматы электронные 4,5кА ДИФ-101 | DD1 | Диф. автоматы электронные 4,5кА ДИФ-101 | BAS | N | C3(9) | N | C3(11) | 1 |  |  | 5 | Импортный |  | 2023-10-31 | 1938 | 1615 | 0% |  |  | https://api.systeme.ru/catalog/view/15095DEK
15094DEK | АВДТ 3Р 10А 30мА AC х-ка D ДИФ-101 4,5кА | 1750 | За штуку | DEKraft | DEKFD | Энергетика Базовая | 15PVB | Dekraft. Диф. автоматы электронные 4,5кА ДИФ-101 | DD1 | Диф. автоматы электронные 4,5кА ДИФ-101 | BAS | N | C3(9) | N | C3(11) | 1 |  |  | 5 | Импортный |  | 2023-10-31 | 2100 | 1750 | 0% |  |  | https://api.systeme.ru/catalog/view/15094DEK
15093DEK | АВДТ 3Р 6А 30мА AC х-ка D ДИФ-101 4,5кА | 1890 | За штуку | DEKraft | DEKFD | Энергетика Базовая | 15PVB | Dekraft. Диф. автоматы электронные 4,5кА ДИФ-101 | DD1 | Диф. автоматы электронные 4,5кА ДИФ-101 | BAS | N | C3(9) | N | C3(11) | 1 |  |  | 5 | Импортный |  | 2023-10-31 | 2268 | 1890 | 0% |  |  | https://api.systeme.ru/catalog/view/15093DEK
15092DEK | АВДТ 2Р 63А 30мА AC х-ка D ДИФ-101 4,5кА | 1200 | За штуку | DEKraft | DEKFD | Энергетика Базовая | 15PVB | Dekraft. Диф. автоматы электронные 4,5кА ДИФ-101 | DD1 | Диф. автоматы электронные 4,5кА ДИФ-101 | BAS | N | C3(9) | N | C3(11) | 1 |  |  | 5 | Импортный |  | 2023-10-31 | 1440 | 1200 | 0% |  |  | https://api.systeme.ru/catalog/view/15092DEK
15091DEK | АВДТ 2Р 50А 30мА AC х-ка D ДИФ-101 4,5кА | 1250 | За штуку | DEKraft | DEKFD | Энергетика Базовая | 15PVB | Dekraft. Диф. автоматы электронные 4,5кА ДИФ-101 | DD1 | Диф. автоматы электронные 4,5кА ДИФ-101 | BAS | N | C3(9) | N | C3(11) | 1 |  |  | 5 | Импортный |  | 2023-10-31 | 1500 | 1250 | 0% |  |  | https://api.systeme.ru/catalog/view/15091DEK
15090DEK | АВДТ 2Р 40А 30мА AC х-ка D ДИФ-101 4,5кА | 1200 | За штуку | DEKraft | DEKFD | Энергетика Базовая | 15PVB | Dekraft. Диф. автоматы электронные 4,5кА ДИФ-101 | DD1 | Диф. автоматы электронные 4,5кА ДИФ-101 | BAS | N | C3(9) | N | C3(11) | 1 |  |  | 5 | Импортный |  | 2023-10-31 | 1440 | 1200 | 0% |  |  | https://api.systeme.ru/catalog/view/15090DEK
13364DEK | Авт. выкл. 2P 4A х-ка B 500В DC ВА-105 | 2110 | За штуку | DEKraft | DEKFD | Энергетика Базовая | 15PVB | Dekraft. Модульные автоматы ВА-105 DC | DMD | Модульные автоматы ВА-105 DC | BAS | S | C2 | N | C3(10) | 1 |  |  | 5 | Импортный |  | 2023-10-31 | 2532 | 2110 | 0% |  |  | https://api.systeme.ru/catalog/view/13364DEK
13363DEK | Авт. выкл. 2P 2A х-ка B 500В DC ВА-105 | 2455 | За штуку | DEKraft | DEKFD | Энергетика Базовая | 15PVB | Dekraft. Модульные автоматы ВА-105 DC | DMD | Модульные автоматы ВА-105 DC | BAS | N | C3(9) | N | C3(11) | 1 |  |  | 5 | Импортный |  | 2023-10-31 | 2946 | 2455 | 0% |  |  | https://api.systeme.ru/catalog/view/13363DEK
13362DEK | Авт. выкл. 2P х-ка B 1A 500В DC ВА-105 | 2405 | За штуку | DEKraft | DEKFD | Энергетика Базовая | 15PVB | Dekraft. Модульные автоматы ВА-105 DC | DMD | Модульные автоматы ВА-105 DC | BAS | N | C3(9) | N | C3(11) | 1 |  |  | 5 | Импортный |  | 2023-10-31 | 2886 | 2405 | 0% |  |  | https://api.systeme.ru/catalog/view/13362DEK
13361DEK | Авт. выкл. 1P 63A х-ка B 250В DC ВА-105 | 1200 | За штуку | DEKraft | DEKFD | Энергетика Базовая | 15PVB | Dekraft. Модульные автоматы ВА-105 DC | DMD | Модульные автоматы ВА-105 DC | BAS | N | C3(9) | N | C3(11) | 1 |  |  | 5 | Импортный |  | 2023-10-31 | 1440 | 1200 | 0% |  |  | https://api.systeme.ru/catalog/view/13361DEK
15088DEK | АВДТ 2Р 25А 30мА AC х-ка D ДИФ-101 4,5кА | 1200 | За штуку | DEKraft | DEKFD | Энергетика Базовая | 15PVB | Dekraft. Диф. автоматы электронные 4,5кА ДИФ-101 | DD1 | Диф. автоматы электронные 4,5кА ДИФ-101 | BAS | N | C3(9) | N | C3(11) | 1 |  |  | 5 | Импортный |  | 2023-10-31 | 1440 | 1200 | 0% |  |  | https://api.systeme.ru/catalog/view/15088DEK
15087DEK | АВДТ 2Р 20А 30мА AC х-ка D ДИФ-101 4,5кА | 1250 | За штуку | DEKraft | DEKFD | Энергетика Базовая | 15PVB | Dekraft. Диф. автоматы электронные 4,5кА ДИФ-101 | DD1 | Диф. автоматы электронные 4,5кА ДИФ-101 | BAS | N | C3(9) | N | C3(11) | 1 |  |  | 5 | Импортный |  | 2023-10-31 | 1500 | 1250 | 0% |  |  | https://api.systeme.ru/catalog/view/15087DEK
15086DEK | АВДТ 2Р 16А 30мА AC х-ка D ДИФ-101 4,5кА | 1200 | За штуку | DEKraft | DEKFD | Энергетика Базовая | 15PVB | Dekraft. Диф. автоматы электронные 4,5кА ДИФ-101 | DD1 | Диф. автоматы электронные 4,5кА ДИФ-101 | BAS | N | C3(9) | N | C3(11) | 1 |  |  | 5 | Импортный |  | 2023-10-31 | 1440 | 1200 | 0% |  |  | https://api.systeme.ru/catalog/view/15086DEK
15085DEK | АВДТ 2Р 10А 30мА AC х-ка D ДИФ-101 4,5кА | 1250 | За штуку | DEKraft | DEKFD | Энергетика Базовая | 15PVB | Dekraft. Диф. автоматы электронные 4,5кА ДИФ-101 | DD1 | Диф. автоматы электронные 4,5кА ДИФ-101 | BAS | N | C3(9) | N | C3(11) | 1 |  |  | 5 | Импортный |  | 2023-10-31 | 1500 | 1250 | 0% |  |  | https://api.systeme.ru/catalog/view/15085DEK
15084DEK | АВДТ 2Р 6А 30мА AC х-ка D ДИФ-101 4,5кА | 1250 | За штуку | DEKraft | DEKFD | Энергетика Базовая | 15PVB | Dekraft. Диф. автоматы электронные 4,5кА ДИФ-101 | DD1 | Диф. автоматы электронные 4,5кА ДИФ-101 | BAS | N | C3(9) | N | C3(11) | 1 |  |  | 5 | Импортный |  | 2023-10-31 | 1500 | 1250 | 0% |  |  | https://api.systeme.ru/catalog/view/15084DEK
15083DEK | АВДТ 4Р 20А 300мА тип AC х-ка C ДИФ-101 4,5кА | 2405 | За штуку | DEKraft | DEKFD | Энергетика Базовая | 15PVB | Dekraft. Диф. автоматы электронные 4,5кА ДИФ-101 | DD1 | Диф. автоматы электронные 4,5кА ДИФ-101 | BAS | N | C3(9) | N | C3(11) | 1 |  |  | 5 | Импортный |  | 2023-10-31 | 2886 | 2405 | 0% |  |  | https://api.systeme.ru/catalog/view/15083DEK
15082DEK | АВДТ 4Р 16А 300мА тип AC х-ка C ДИФ-101 4,5кА | 2230 | За штуку | DEKraft | DEKFD | Энергетика Базовая | 15PVB | Dekraft. Диф. автоматы электронные 4,5кА ДИФ-101 | DD1 | Диф. автоматы электронные 4,5кА ДИФ-101 | BAS | N | C3(9) | N | C3(11) | 1 |  |  | 5 | Импортный |  | 2023-10-31 | 2676 | 2230 | 0% |  |  | https://api.systeme.ru/catalog/view/15082DEK
15081DEK | АВДТ 4Р 10А 300мА тип AC х-ка C ДИФ-101 4,5кА | 2390 | За штуку | DEKraft | DEKFD | Энергетика Базовая | 15PVB | Dekraft. Диф. автоматы электронные 4,5кА ДИФ-101 | DD1 | Диф. автоматы электронные 4,5кА ДИФ-101 | BAS | N | C3(9) | N | C3(11) | 1 |  |  | 5 | Импортный |  | 2023-10-31 | 2868 | 2390 | 0% |  |  | https://api.systeme.ru/catalog/view/15081DEK
15080DEK | АВДТ 4Р 6А 300мА тип AC х-ка C ДИФ-101 4,5кА | 2485 | За штуку | DEKraft | DEKFD | Энергетика Базовая | 15PVB | Dekraft. Диф. автоматы электронные 4,5кА ДИФ-101 | DD1 | Диф. автоматы электронные 4,5кА ДИФ-101 | BAS | N | C3(9) | N | C3(11) | 1 |  |  | 5 | Импортный |  | 2023-10-31 | 2982 | 2485 | 0% |  |  | https://api.systeme.ru/catalog/view/15080DEK
15079DEK | АВДТ 3Р 63А 300мА тип AC х-ка C ДИФ-101 4,5кА | 2700 | За штуку | DEKraft | DEKFD | Энергетика Базовая | 15PVB | Dekraft. Диф. автоматы электронные 4,5кА ДИФ-101 | DD1 | Диф. автоматы электронные 4,5кА ДИФ-101 | BAS | N | C3(9) | N | C3(11) | 1 |  |  | 5 | Импортный |  | 2023-10-31 | 3240 | 2700 | 0% |  |  | https://api.systeme.ru/catalog/view/15079DEK
15078DEK | АВДТ 3Р 50А 300мА тип AC х-ка C ДИФ-101 4,5кА | 2700 | За штуку | DEKraft | DEKFD | Энергетика Базовая | 15PVB | Dekraft. Диф. автоматы электронные 4,5кА ДИФ-101 | DD1 | Диф. автоматы электронные 4,5кА ДИФ-101 | BAS | N | C3(9) | N | C3(11) | 1 |  |  | 5 | Импортный |  | 2023-10-31 | 3240 | 2700 | 0% |  |  | https://api.systeme.ru/catalog/view/15078DEK
15077DEK | АВДТ 3Р 40А 300мА тип AC х-ка C ДИФ-101 4,5кА | 2315 | За штуку | DEKraft | DEKFD | Энергетика Базовая | 15PVB | Dekraft. Диф. автоматы электронные 4,5кА ДИФ-101 | DD1 | Диф. автоматы электронные 4,5кА ДИФ-101 | BAS | N | C3(9) | N | C3(11) | 1 |  |  | 5 | Импортный |  | 2023-10-31 | 2778 | 2315 | 0% |  |  | https://api.systeme.ru/catalog/view/15077DEK
15076DEK | АВДТ 3Р 32А 300мА тип AC х-ка C ДИФ-101 4,5кА | 2260 | За штуку | DEKraft | DEKFD | Энергетика Базовая | 15PVB | Dekraft. Диф. автоматы электронные 4,5кА ДИФ-101 | DD1 | Диф. автоматы электронные 4,5кА ДИФ-101 | BAS | N | C3(9) | N | C3(11) | 1 |  |  | 5 | Импортный |  | 2023-10-31 | 2712 | 2260 | 0% |  |  | https://api.systeme.ru/catalog/view/15076DEK
15075DEK | АВДТ 3Р 25А 300мА тип AC х-ка C ДИФ-101 4,5кА | 2120 | За штуку | DEKraft | DEKFD | Энергетика Базовая | 15PVB | Dekraft. Диф. автоматы электронные 4,5кА ДИФ-101 | DD1 | Диф. автоматы электронные 4,5кА ДИФ-101 | BAS | N | C3(9) | N | C3(11) | 1 |  |  | 5 | Импортный |  | 2023-10-31 | 2544 | 2120 | 0% |  |  | https://api.systeme.ru/catalog/view/15075DEK
15073DEK | АВДТ 3Р 16А 300мА тип AC х-ка C ДИФ-101 4,5кА | 2120 | За штуку | DEKraft | DEKFD | Энергетика Базовая | 15PVB | Dekraft. Диф. автоматы электронные 4,5кА ДИФ-101 | DD1 | Диф. автоматы электронные 4,5кА ДИФ-101 | BAS | N | C3(9) | N | C3(11) | 1 |  |  | 5 | Импортный |  | 2023-10-31 | 2544 | 2120 | 0% |  |  | https://api.systeme.ru/catalog/view/15073DEK
15072DEK | АВДТ 3Р 10А 300мА тип AC х-ка C ДИФ-101 4,5кА | 2275 | За штуку | DEKraft | DEKFD | Энергетика Базовая | 15PVB | Dekraft. Диф. автоматы электронные 4,5кА ДИФ-101 | DD1 | Диф. автоматы электронные 4,5кА ДИФ-101 | BAS | N | C3(9) | N | C3(11) | 1 |  |  | 5 | Импортный |  | 2023-10-31 | 2730 | 2275 | 0% |  |  | https://api.systeme.ru/catalog/view/15072DEK
13360DEK | Авт. выкл. 1P 50A х-ка B 250В DC ВА-105 | 1180 | За штуку | DEKraft | DEKFD | Энергетика Базовая | 15PVB | Dekraft. Модульные автоматы ВА-105 DC | DMD | Модульные автоматы ВА-105 DC | BAS | N | C3(9) | N | C3(11) | 1 |  |  | 5 | Импортный |  | 2023-10-31 | 1416 | 1180 | 0% |  |  | https://api.systeme.ru/catalog/view/13360DEK
13359DEK | Авт. выкл. 1P 40A х-ка B 250В DC ВА-105 | 1155 | За штуку | DEKraft | DEKFD | Энергетика Базовая | 15PVB | Dekraft. Модульные автоматы ВА-105 DC | DMD | Модульные автоматы ВА-105 DC | BAS | N | C3(9) | N | C3(11) | 1 |  |  | 5 | Импортный |  | 2023-10-31 | 1386 | 1155 | 0% |  |  | https://api.systeme.ru/catalog/view/13359DEK
13358DEK | Авт. выкл. 1P 32A х-ка B 250В DC ВА-105 | 1130 | За штуку | DEKraft | DEKFD | Энергетика Базовая | 15PVB | Dekraft. Модульные автоматы ВА-105 DC | DMD | Модульные автоматы ВА-105 DC | BAS | N | C3(9) | N | C3(11) | 1 |  |  | 5 | Импортный |  | 2023-10-31 | 1356 | 1130 | 0% |  |  | https://api.systeme.ru/catalog/view/13358DEK
13357DEK | Авт. выкл. 1P 25A х-ка B 250В DC ВА-105 | 1140 | За штуку | DEKraft | DEKFD | Энергетика Базовая | 15PVB | Dekraft. Модульные автоматы ВА-105 DC | DMD | Модульные автоматы ВА-105 DC | BAS | N | C3(9) | N | C3(11) | 1 |  |  | 5 | Импортный |  | 2023-10-31 | 1368 | 1140 | 0% |  |  | https://api.systeme.ru/catalog/view/13357DEK
13356DEK | Авт. выкл. 1P 20A х-ка B 250В DC ВА-105 | 1050 | За штуку | DEKraft | DEKFD | Энергетика Базовая | 15PVB | Dekraft. Модульные автоматы ВА-105 DC | DMD | Модульные автоматы ВА-105 DC | BAS | N | C3(9) | N | C3(11) | 1 |  |  | 5 | Импортный |  | 2023-10-31 | 1260 | 1050 | 0% |  |  | https://api.systeme.ru/catalog/view/13356DEK
13355DEK | Авт. выкл. 1P 16 х-ка BA 250В DC ВА-105 | 1040 | За штуку | DEKraft | DEKFD | Энергетика Базовая | 15PVB | Dekraft. Модульные автоматы ВА-105 DC | DMD | Модульные автоматы ВА-105 DC | BAS | N | C3(9) | N | C3(11) | 1 |  |  | 5 | Импортный |  | 2023-10-31 | 1248 | 1040 | 0% |  |  | https://api.systeme.ru/catalog/view/13355DEK
13354DEK | Авт. выкл. 1P 10A х-ка B 250В DC ВА-105 | 1025 | За штуку | DEKraft | DEKFD | Энергетика Базовая | 15PVB | Dekraft. Модульные автоматы ВА-105 DC | DMD | Модульные автоматы ВА-105 DC | BAS | S | C2 | N | C3(11) | 1 |  |  | 5 | Импортный |  | 2023-10-31 | 1230 | 1025 | 0% |  |  | https://api.systeme.ru/catalog/view/13354DEK
13353DEK | Авт. выкл. 1P 6A х-ка B 250В DC ВА-105 | 1015 | За штуку | DEKraft | DEKFD | Энергетика Базовая | 15PVB | Dekraft. Модульные автоматы ВА-105 DC | DMD | Модульные автоматы ВА-105 DC | BAS | S | C2 | N | C3(11) | 1 |  |  | 5 | Импортный |  | 2023-10-31 | 1218 | 1015 | 0% |  |  | https://api.systeme.ru/catalog/view/13353DEK
15071DEK | АВДТ 3Р 6А 300мА тип AC х-ка C ДИФ-101 4,5кА | 2465 | За штуку | DEKraft | DEKFD | Энергетика Базовая | 15PVB | Dekraft. Диф. автоматы электронные 4,5кА ДИФ-101 | DD1 | Диф. автоматы электронные 4,5кА ДИФ-101 | BAS | N | C3(9) | N | C3(11) | 1 |  |  | 5 | Импортный |  | 2023-10-31 | 2958 | 2465 | 0% |  |  | https://api.systeme.ru/catalog/view/15071DEK
15070DEK | АВДТ 2Р 10А 300мА тип AC х-ка C ДИФ-101 4,5кА | 1615 | За штуку | DEKraft | DEKFD | Энергетика Базовая | 15PVB | Dekraft. Диф. автоматы электронные 4,5кА ДИФ-101 | DD1 | Диф. автоматы электронные 4,5кА ДИФ-101 | BAS | N | C3(9) | N | C3(11) | 1 |  |  | 5 | Импортный |  | 2023-10-31 | 1938 | 1615 | 0% |  |  | https://api.systeme.ru/catalog/view/15070DEK
15069DEK | АВДТ 2Р 6А 300мА тип AC х-ка C ДИФ-101 4,5кА | 1695 | За штуку | DEKraft | DEKFD | Энергетика Базовая | 15PVB | Dekraft. Диф. автоматы электронные 4,5кА ДИФ-101 | DD1 | Диф. автоматы электронные 4,5кА ДИФ-101 | BAS | N | C3(9) | N | C3(11) | 1 |  |  | 5 | Импортный |  | 2023-10-31 | 2034 | 1695 | 0% |  |  | https://api.systeme.ru/catalog/view/15069DEK
15068DEK | АВДТ 3Р 63А 100мА тип AC х-ка C ДИФ-101 4,5кА | 2420 | За штуку | DEKraft | DEKFD | Энергетика Базовая | 15PVB | Dekraft. Диф. автоматы электронные 4,5кА ДИФ-101 | DD1 | Диф. автоматы электронные 4,5кА ДИФ-101 | BAS | N | C3(9) | N | C3(11) | 1 |  |  | 5 | Импортный |  | 2023-10-31 | 2904 | 2420 | 0% |  |  | https://api.systeme.ru/catalog/view/15068DEK
15067DEK | АВДТ 3Р 50А 100мА тип AC х-ка C ДИФ-101 4,5кА | 2420 | За штуку | DEKraft | DEKFD | Энергетика Базовая | 15PVB | Dekraft. Диф. автоматы электронные 4,5кА ДИФ-101 | DD1 | Диф. автоматы электронные 4,5кА ДИФ-101 | BAS | N | C3(9) | N | C3(11) | 1 |  |  | 5 | Импортный |  | 2023-10-31 | 2904 | 2420 | 0% |  |  | https://api.systeme.ru/catalog/view/15067DEK
15066DEK | АВДТ 3Р 40А 100мА тип AC х-ка C ДИФ-101 4,5кА | 2085 | За штуку | DEKraft | DEKFD | Энергетика Базовая | 15PVB | Dekraft. Диф. автоматы электронные 4,5кА ДИФ-101 | DD1 | Диф. автоматы электронные 4,5кА ДИФ-101 | BAS | N | C3(9) | N | C3(11) | 1 |  |  | 5 | Импортный |  | 2023-10-31 | 2502 | 2085 | 0% |  |  | https://api.systeme.ru/catalog/view/15066DEK
15065DEK | АВДТ 3Р 32А 100мА тип AC х-ка C ДИФ-101 4,5кА | 2015 | За штуку | DEKraft | DEKFD | Энергетика Базовая | 15PVB | Dekraft. Диф. автоматы электронные 4,5кА ДИФ-101 | DD1 | Диф. автоматы электронные 4,5кА ДИФ-101 | BAS | N | C3(9) | N | C3(11) | 1 |  |  | 5 | Импортный |  | 2023-10-31 | 2418 | 2015 | 0% |  |  | https://api.systeme.ru/catalog/view/15065DEK
15064DEK | АВДТ 3Р 25А 100мА тип AC х-ка C ДИФ-101 4,5кА | 1900 | За штуку | DEKraft | DEKFD | Энергетика Базовая | 15PVB | Dekraft. Диф. автоматы электронные 4,5кА ДИФ-101 | DD1 | Диф. автоматы электронные 4,5кА ДИФ-101 | BAS | N | C3(9) | N | C3(11) | 1 |  |  | 5 | Импортный |  | 2023-10-31 | 2280 | 1900 | 0% |  |  | https://api.systeme.ru/catalog/view/15064DEK
15063DEK | АВДТ 3Р 20А 100мА тип AC х-ка C ДИФ-101 4,5кА | 1990 | За штуку | DEKraft | DEKFD | Энергетика Базовая | 15PVB | Dekraft. Диф. автоматы электронные 4,5кА ДИФ-101 | DD1 | Диф. автоматы электронные 4,5кА ДИФ-101 | BAS | N | C3(9) | N | C3(11) | 1 |  |  | 5 | Импортный |  | 2023-10-31 | 2388 | 1990 | 0% |  |  | https://api.systeme.ru/catalog/view/15063DEK
15062DEK | АВДТ 3Р 16А 100мА тип AC х-ка C ДИФ-101 4,5кА | 1900 | За штуку | DEKraft | DEKFD | Энергетика Базовая | 15PVB | Dekraft. Диф. автоматы электронные 4,5кА ДИФ-101 | DD1 | Диф. автоматы электронные 4,5кА ДИФ-101 | BAS | N | C3(9) | N | C3(11) | 1 |  |  | 5 | Импортный |  | 2023-10-31 | 2280 | 1900 | 0% |  |  | https://api.systeme.ru/catalog/view/15062DEK
15058DEK | АВДТ 3Р 63А 30мА тип AC х-ка C ДИФ-101 4,5кА | 1955 | За штуку | DEKraft | DEKFD | Энергетика Базовая | 15PVB | Dekraft. Диф. автоматы электронные 4,5кА ДИФ-101 | DD1 | Диф. автоматы электронные 4,5кА ДИФ-101 | BAS | N | C3(9) | N | C3(11) | 1 |  |  | 5 | Импортный |  | 2023-10-31 | 2346 | 1955 | 0% |  |  | https://api.systeme.ru/catalog/view/15058DEK
15057DEK | АВДТ 3Р 50А 30мА тип AC х-ка C ДИФ-101 4,5кА | 1955 | За штуку | DEKraft | DEKFD | Энергетика Базовая | 15PVB | Dekraft. Диф. автоматы электронные 4,5кА ДИФ-101 | DD1 | Диф. автоматы электронные 4,5кА ДИФ-101 | BAS | N | C3(9) | N | C3(11) | 1 |  |  | 5 | Импортный |  | 2023-10-31 | 2346 | 1955 | 0% |  |  | https://api.systeme.ru/catalog/view/15057DEK
15056DEK | АВДТ 3Р 40А 30мА тип AC х-ка C ДИФ-101 4,5кА | 1670 | За штуку | DEKraft | DEKFD | Энергетика Базовая | 15PVB | Dekraft. Диф. автоматы электронные 4,5кА ДИФ-101 | DD1 | Диф. автоматы электронные 4,5кА ДИФ-101 | BAS | N | C3(9) | N | C3(11) | 1 |  |  | 5 | Импортный |  | 2023-10-31 | 2004 | 1670 | 0% |  |  | https://api.systeme.ru/catalog/view/15056DEK
15055DEK | АВДТ 3Р 32А 30мА тип AC х-ка C ДИФ-101 4,5кА | 1620 | За штуку | DEKraft | DEKFD | Энергетика Базовая | 15PVB | Dekraft. Диф. автоматы электронные 4,5кА ДИФ-101 | DD1 | Диф. автоматы электронные 4,5кА ДИФ-101 | BAS | S | C2 | N | C3(11) | 1 |  |  | 5 | Импортный |  | 2023-10-31 | 1944 | 1620 | 0% |  |  | https://api.systeme.ru/catalog/view/15055DEK
15051DEK | АВДТ 3Р 10А 30мА тип AC х-ка C ДИФ-101 4,5кА | 1645 | За штуку | DEKraft | DEKFD | Энергетика Базовая | 15PVB | Dekraft. Диф. автоматы электронные 4,5кА ДИФ-101 | DD1 | Диф. автоматы электронные 4,5кА ДИФ-101 | BAS | N | C3(9) | N | C3(11) | 1 |  |  | 5 | Импортный |  | 2023-10-31 | 1974 | 1645 | 0% |  |  | https://api.systeme.ru/catalog/view/15051DEK
15050DEK | АВДТ 3Р 6А 30мА тип AC х-ка C ДИФ-101 4,5кА | 1770 | За штуку | DEKraft | DEKFD | Энергетика Базовая | 15PVB | Dekraft. Диф. автоматы электронные 4,5кА ДИФ-101 | DD1 | Диф. автоматы электронные 4,5кА ДИФ-101 | BAS | N | C3(9) | N | C3(11) | 1 |  |  | 5 | Импортный |  | 2023-10-31 | 2124 | 1770 | 0% |  |  | https://api.systeme.ru/catalog/view/15050DEK
15049DEK | АВДТ 4Р 63А 300мА тип AC х-ка С ДИФ-101 4,5кА | 2085 | За штуку | DEKraft | DEKFD | Энергетика Базовая | 15PVB | Dekraft. Диф. автоматы электронные 4,5кА ДИФ-101 | DD1 | Диф. автоматы электронные 4,5кА ДИФ-101 | BAS | N | C3(9) | N | C3(11) | 2 |  |  | 5 | Импортный |  | 2023-10-31 | 2502 | 2085 | 0% |  |  | https://api.systeme.ru/catalog/view/15049DEK
15048DEK | АВДТ 4Р 50А 300мА тип AC х-ка С ДИФ-101 4,5кА | 2085 | За штуку | DEKraft | DEKFD | Энергетика Базовая | 15PVB | Dekraft. Диф. автоматы электронные 4,5кА ДИФ-101 | DD1 | Диф. автоматы электронные 4,5кА ДИФ-101 | BAS | N | C3(9) | N | C3(11) | 2 |  |  | 5 | Импортный |  | 2023-10-31 | 2502 | 2085 | 0% |  |  | https://api.systeme.ru/catalog/view/15048DEK
13352DEK | Авт. выкл. 1P 4A х-ка B 250В DC ВА-105 | 866 | За штуку | DEKraft | DEKFD | Энергетика Базовая | 15PVB | Dekraft. Модульные автоматы ВА-105 DC | DMD | Модульные автоматы ВА-105 DC | BAS | N | C3(9) | N | C3(11) | 1 |  |  | 5 | Импортный |  | 2023-10-31 | 1039.2 | 866 | 0% |  |  | https://api.systeme.ru/catalog/view/13352DEK
13351DEK | Авт. выкл. 1P 2A х-ка B 250В DC ВА-105 | 1210 | За штуку | DEKraft | DEKFD | Энергетика Базовая | 15PVB | Dekraft. Модульные автоматы ВА-105 DC | DMD | Модульные автоматы ВА-105 DC | BAS | S | C2 | N | C3(11) | 1 |  |  | 5 | Импортный |  | 2023-10-31 | 1452 | 1210 | 0% |  |  | https://api.systeme.ru/catalog/view/13351DEK
13350DEK | Авт. выкл. 1P 1A х-ка B 250В DC ВА-105 | 1165 | За штуку | DEKraft | DEKFD | Энергетика Базовая | 15PVB | Dekraft. Модульные автоматы ВА-105 DC | DMD | Модульные автоматы ВА-105 DC | BAS | N | C3(9) | N | C3(11) | 1 |  |  | 5 | Импортный |  | 2023-10-31 | 1398 | 1165 | 0% |  |  | https://api.systeme.ru/catalog/view/13350DEK
13239DEK | Авт. выкл. 4P 25A х-ка D ВА-105 10кА | 3810 | За штуку | DEKraft | DEKFD | Энергетика Базовая | 15PVB | Dekraft. Модульные автоматы 10кА ВА-105 | DM5 | Модульные автоматы 10кА ВА-105 | BAS | N | C3(8) | N | C3(10) | 1 |  |  | 5 | Импортный |  | 2023-10-31 | 4572 | 3810 | 0% |  |  | https://api.systeme.ru/catalog/view/13239DEK
13237DEK | Авт. выкл. 4P 16A х-ка D ВА-105 10кА | 3995 | За штуку | DEKraft | DEKFD | Энергетика Базовая | 15PVB | Dekraft. Модульные автоматы 10кА ВА-105 | DM5 | Модульные автоматы 10кА ВА-105 | BAS | N | C3(8) | N | C3(10) | 1 |  |  | 5 | Импортный |  | 2023-10-31 | 4794 | 3995 | 0% |  |  | https://api.systeme.ru/catalog/view/13237DEK
13236DEK | Авт. выкл. 4P 10A х-ка D ВА-105 10кА | 3855 | За штуку | DEKraft | DEKFD | Энергетика Базовая | 15PVB | Dekraft. Модульные автоматы 10кА ВА-105 | DM5 | Модульные автоматы 10кА ВА-105 | BAS | N | C3(8) | N | C3(10) | 1 |  |  | 5 | Импортный |  | 2023-10-31 | 4626 | 3855 | 0% |  |  | https://api.systeme.ru/catalog/view/13236DEK
13235DEK | Авт. выкл. 4P 6A х-ка D ВА-105 10кА | 5450 | За штуку | DEKraft | DEKFD | Энергетика Базовая | 15PVB | Dekraft. Модульные автоматы 10кА ВА-105 | DM5 | Модульные автоматы 10кА ВА-105 | BAS | N | C3(8) | N | C3(10) | 1 |  |  | 5 | Импортный |  | 2023-10-31 | 6540 | 5450 | 0% |  |  | https://api.systeme.ru/catalog/view/13235DEK
13234DEK | Авт. выкл. 4P 4A х-ка D ВА-105 10кА | 5700 | За штуку | DEKraft | DEKFD | Энергетика Базовая | 15PVB | Dekraft. Модульные автоматы 10кА ВА-105 | DM5 | Модульные автоматы 10кА ВА-105 | BAS | N | C3(8) | N | C3(10) | 1 |  |  | 5 | Импортный |  | 2023-10-31 | 6840 | 5700 | 0% |  |  | https://api.systeme.ru/catalog/view/13234DEK
13233DEK | Авт. выкл. 4P 2A х-ка D ВА-105 10кА | 5700 | За штуку | DEKraft | DEKFD | Энергетика Базовая | 15PVB | Dekraft. Модульные автоматы 10кА ВА-105 | DM5 | Модульные автоматы 10кА ВА-105 | BAS | N | C3(8) | N | C3(10) | 1 |  |  | 5 | Импортный |  | 2023-10-31 | 6840 | 5700 | 0% |  |  | https://api.systeme.ru/catalog/view/13233DEK
13232DEK | Авт. выкл. 4P 1A х-ка D ВА-105 10кА | 5700 | За штуку | DEKraft | DEKFD | Энергетика Базовая | 15PVB | Dekraft. Модульные автоматы 10кА ВА-105 | DM5 | Модульные автоматы 10кА ВА-105 | BAS | N | C3(8) | N | C3(10) | 1 |  |  | 5 | Импортный |  | 2023-10-31 | 6840 | 5700 | 0% |  |  | https://api.systeme.ru/catalog/view/13232DEK
13231DEK | Авт. выкл. 3P 63A х-ка D ВА-105 10кА | 2995 | За штуку | DEKraft | DEKFD | Энергетика Базовая | 15PVB | Dekraft. Модульные автоматы 10кА ВА-105 | DM5 | Модульные автоматы 10кА ВА-105 | BAS | S | C1 | S | C1 | 1 |  |  | 5 | Импортный |  | 2023-10-31 | 3594 | 2995 | 0% |  |  | https://api.systeme.ru/catalog/view/13231DEK
13230DEK | Авт. выкл. 3P 50A х-ка D ВА-105 10кА | 2995 | За штуку | DEKraft | DEKFD | Энергетика Базовая | 15PVB | Dekraft. Модульные автоматы 10кА ВА-105 | DM5 | Модульные автоматы 10кА ВА-105 | BAS | S | C1 | S | C1 | 1 |  |  | 5 | Импортный |  | 2023-10-31 | 3594 | 2995 | 0% |  |  | https://api.systeme.ru/catalog/view/13230DEK
13229DEK | Авт. выкл. 3P 40A х-ка D ВА-105 10кА | 2980 | За штуку | DEKraft | DEKFD | Энергетика Базовая | 15PVB | Dekraft. Модульные автоматы 10кА ВА-105 | DM5 | Модульные автоматы 10кА ВА-105 | BAS | S | C1 | S | C1 | 1 |  |  | 5 | Импортный |  | 2023-10-31 | 3576 | 2980 | 0% |  |  | https://api.systeme.ru/catalog/view/13229DEK
13228DEK | Авт. выкл. 3P 32A х-ка D ВА-105 10кА | 2965 | За штуку | DEKraft | DEKFD | Энергетика Базовая | 15PVB | Dekraft. Модульные автоматы 10кА ВА-105 | DM5 | Модульные автоматы 10кА ВА-105 | BAS | S | C1 | S | C1 | 1 |  |  | 5 | Импортный |  | 2023-10-31 | 3558 | 2965 | 0% |  |  | https://api.systeme.ru/catalog/view/13228DEK
13227DEK | Авт. выкл. 3P 25A х-ка D ВА-105 10кА | 2965 | За штуку | DEKraft | DEKFD | Энергетика Базовая | 15PVB | Dekraft. Модульные автоматы 10кА ВА-105 | DM5 | Модульные автоматы 10кА ВА-105 | BAS | S | C1 | S | C1 | 1 |  |  | 5 | Импортный |  | 2023-10-31 | 3558 | 2965 | 0% |  |  | https://api.systeme.ru/catalog/view/13227DEK
11279DEK | Авт. выкл. 4Р 8А х-ка B ВА-101 4,5кА | 988 | За штуку | DEKraft | DEKFD | Энергетика Базовая | 15PVB | Dekraft. Модульные автоматы 4,5кА ВА-101 | DM1 | Модульные автоматы 4,5кА ВА-101 | BAS | N | C3(8) | N | C3(10) | 1 |  |  | 3 | Импортный |  | 2023-10-31 | 1185.6 | 988 | 0% |  |  | https://api.systeme.ru/catalog/view/11279DEK
11278DEK | Авт. выкл. 4Р 5А х-ка B ВА-101 4,5кА | 1175 | За штуку | DEKraft | DEKFD | Энергетика Базовая | 15PVB | Dekraft. Модульные автоматы 4,5кА ВА-101 | DM1 | Модульные автоматы 4,5кА ВА-101 | BAS | N | C3(8) | N | C3(10) | 3 |  |  | 3 | Импортный |  | 2023-10-31 | 1410 | 1175 | 0% |  |  | https://api.systeme.ru/catalog/view/11278DEK
11277DEK | Авт. выкл. 4Р 4А х-ка B ВА-101 4,5кА | 1075 | За штуку | DEKraft | DEKFD | Энергетика Базовая | 15PVB | Dekraft. Модульные автоматы 4,5кА ВА-101 | DM1 | Модульные автоматы 4,5кА ВА-101 | BAS | N | C3(8) | N | C3(10) | 3 |  |  | 3 | Импортный |  | 2023-10-31 | 1290 | 1075 | 0% |  |  | https://api.systeme.ru/catalog/view/11277DEK
11244DEK | Авт. выкл. 3P+N 63А х-ка B ВА-101 4,5кА | 1030 | За штуку | DEKraft | DEKFD | Энергетика Базовая | 15PVB | Dekraft. Модульные автоматы 4,5кА ВА-101 | DM1 | Модульные автоматы 4,5кА ВА-101 | BAS | N | C3(8) | N | C3(10) | 1 |  |  | 3 | Импортный |  | 2023-10-31 | 1236 | 1030 | 0% |  |  | https://api.systeme.ru/catalog/view/11244DEK
11243DEK | Авт. выкл. 3P+N 50А х-ка B ВА-101 4,5кА | 1030 | За штуку | DEKraft | DEKFD | Энергетика Базовая | 15PVB | Dekraft. Модульные автоматы 4,5кА ВА-101 | DM1 | Модульные автоматы 4,5кА ВА-101 | BAS | N | C3(8) | N | C3(10) | 1 |  |  | 3 | Импортный |  | 2023-10-31 | 1236 | 1030 | 0% |  |  | https://api.systeme.ru/catalog/view/11243DEK
11242DEK | Авт. выкл. 3P+N 40А х-ка B ВА-101 4,5кА | 1015 | За штуку | DEKraft | DEKFD | Энергетика Базовая | 15PVB | Dekraft. Модульные автоматы 4,5кА ВА-101 | DM1 | Модульные автоматы 4,5кА ВА-101 | BAS | N | C3(8) | N | C3(10) | 1 |  |  | 3 | Импортный |  | 2023-10-31 | 1218 | 1015 | 0% |  |  | https://api.systeme.ru/catalog/view/11242DEK
11241DEK | Авт. выкл. 3P+N 32А х-ка B ВА-101 4,5кА | 973.5 | За штуку | DEKraft | DEKFD | Энергетика Базовая | 15PVB | Dekraft. Модульные автоматы 4,5кА ВА-101 | DM1 | Модульные автоматы 4,5кА ВА-101 | BAS | N | C3(8) | N | C3(10) | 1 |  |  | 3 | Импортный |  | 2023-10-31 | 1168.2 | 973.5 | 0% |  |  | https://api.systeme.ru/catalog/view/11241DEK
11240DEK | Авт. выкл. 3P+N 25А х-ка B ВА-101 4,5кА | 883 | За штуку | DEKraft | DEKFD | Энергетика Базовая | 15PVB | Dekraft. Модульные автоматы 4,5кА ВА-101 | DM1 | Модульные автоматы 4,5кА ВА-101 | BAS | N | C3(8) | N | C3(10) | 1 |  |  | 3 | Импортный |  | 2023-10-31 | 1059.6 | 883 | 0% |  |  | https://api.systeme.ru/catalog/view/11240DEK
11239DEK | Авт. выкл. 3P+N 20А х-ка B ВА-101 4,5кА | 883 | За штуку | DEKraft | DEKFD | Энергетика Базовая | 15PVB | Dekraft. Модульные автоматы 4,5кА ВА-101 | DM1 | Модульные автоматы 4,5кА ВА-101 | BAS | N | C3(8) | N | C3(10) | 1 |  |  | 3 | Импортный |  | 2023-10-31 | 1059.6 | 883 | 0% |  |  | https://api.systeme.ru/catalog/view/11239DEK
11238DEK | Авт. выкл. 3P+N 16А х-ка B ВА-101 4,5кА | 883 | За штуку | DEKraft | DEKFD | Энергетика Базовая | 15PVB | Dekraft. Модульные автоматы 4,5кА ВА-101 | DM1 | Модульные автоматы 4,5кА ВА-101 | BAS | N | C3(8) | N | C3(10) | 1 |  |  | 3 | Импортный |  | 2023-10-31 | 1059.6 | 883 | 0% |  |  | https://api.systeme.ru/catalog/view/11238DEK
11237DEK | Авт. выкл. 3P+N 13А х-ка B ВА-101 4,5кА | 914 | За штуку | DEKraft | DEKFD | Энергетика Базовая | 15PVB | Dekraft. Модульные автоматы 4,5кА ВА-101 | DM1 | Модульные автоматы 4,5кА ВА-101 | BAS | N | C3(8) | N | C3(10) | 1 |  |  | 3 | Импортный |  | 2023-10-31 | 1096.8 | 914 | 0% |  |  | https://api.systeme.ru/catalog/view/11237DEK
11228DEK | Авт. выкл. 3Р 13А х-ка D ВА-101 4,5кА | 867.5 | За штуку | DEKraft | DEKFD | Энергетика Базовая | 15PVB | Dekraft. Модульные автоматы 4,5кА ВА-101 | DM1 | Модульные автоматы 4,5кА ВА-101 | BAS | N | C3(8) | N | C3(10) | 1 |  |  | 3 | Импортный |  | 2023-10-31 | 1041 | 867.5 | 0% |  |  | https://api.systeme.ru/catalog/view/11228DEK
11227DEK | Авт. выкл. 3Р 8А х-ка D ВА-101 4,5кА | 838.5 | За штуку | DEKraft | DEKFD | Энергетика Базовая | 15PVB | Dekraft. Модульные автоматы 4,5кА ВА-101 | DM1 | Модульные автоматы 4,5кА ВА-101 | BAS | S | C2 | N | C3(10) | 1 |  |  | 3 | Импортный |  | 2023-10-31 | 1006.2 | 838.5 | 0% |  |  | https://api.systeme.ru/catalog/view/11227DEK
11226DEK | Авт. выкл. 3Р 5А х-ка D ВА-101 4,5кА | 841.5 | За штуку | DEKraft | DEKFD | Энергетика Базовая | 15PVB | Dekraft. Модульные автоматы 4,5кА ВА-101 | DM1 | Модульные автоматы 4,5кА ВА-101 | BAS | S | C2 | N | C3(10) | 1 |  |  | 3 | Импортный |  | 2023-10-31 | 1009.8 | 841.5 | 0% |  |  | https://api.systeme.ru/catalog/view/11226DEK
11224DEK | Авт. выкл. 3Р 13А х-ка C ВА-101 4,5кА | 742.5 | За штуку | DEKraft | DEKFD | Энергетика Базовая | 15PVB | Dekraft. Модульные автоматы 4,5кА ВА-101 | DM1 | Модульные автоматы 4,5кА ВА-101 | BAS | S | C1 | N | C3(10) | 1 |  |  | 3 | Импортный |  | 2023-10-31 | 891 | 742.5 | 0% |  |  | https://api.systeme.ru/catalog/view/11224DEK
11223DEK | Авт. выкл. 3Р 8А х-ка C ВА-101 4,5кА | 739.5 | За штуку | DEKraft | DEKFD | Энергетика Базовая | 15PVB | Dekraft. Модульные автоматы 4,5кА ВА-101 | DM1 | Модульные автоматы 4,5кА ВА-101 | BAS | S | C1 | N | C3(10) | 1 |  |  | 3 | Импортный |  | 2023-10-31 | 887.4 | 739.5 | 0% |  |  | https://api.systeme.ru/catalog/view/11223DEK
11222DEK | Авт. выкл. 3Р 5А х-ка C ВА-101 4,5кА | 714.5 | За штуку | DEKraft | DEKFD | Энергетика Базовая | 15PVB | Dekraft. Модульные автоматы 4,5кА ВА-101 | DM1 | Модульные автоматы 4,5кА ВА-101 | BAS | S | C2 | N | C3(10) | 1 |  |  | 3 | Импортный |  | 2023-10-31 | 857.4 | 714.5 | 0% |  |  | https://api.systeme.ru/catalog/view/11222DEK
11221DEK | Авт. выкл. 3Р 4А х-ка C ВА-101 4,5кА | 706 | За штуку | DEKraft | DEKFD | Энергетика Базовая | 15PVB | Dekraft. Модульные автоматы 4,5кА ВА-101 | DM1 | Модульные автоматы 4,5кА ВА-101 | BAS | S | C1 | S | C1 | 1 |  |  | 3 | Импортный |  | 2023-10-31 | 847.2 | 706 | 0% |  |  | https://api.systeme.ru/catalog/view/11221DEK
11220DEK | Авт. выкл. 3Р 13А х-ка B ВА-101 4,5кА | 764 | За штуку | DEKraft | DEKFD | Энергетика Базовая | 15PVB | Dekraft. Модульные автоматы 4,5кА ВА-101 | DM1 | Модульные автоматы 4,5кА ВА-101 | BAS | N | C3(8) | N | C3(10) | 1 |  |  | 3 | Импортный |  | 2023-10-31 | 916.8 | 764 | 0% |  |  | https://api.systeme.ru/catalog/view/11220DEK
11219DEK | Авт. выкл. 3Р 8А х-ка B ВА-101 4,5кА | 709.5 | За штуку | DEKraft | DEKFD | Энергетика Базовая | 15PVB | Dekraft. Модульные автоматы 4,5кА ВА-101 | DM1 | Модульные автоматы 4,5кА ВА-101 | BAS | N | C3(8) | N | C3(10) | 1 |  |  | 3 | Импортный |  | 2023-10-31 | 851.4 | 709.5 | 0% |  |  | https://api.systeme.ru/catalog/view/11219DEK
11218DEK | Авт. выкл. 3Р 5А х-ка B ВА-101 4,5кА | 706.5 | За штуку | DEKraft | DEKFD | Энергетика Базовая | 15PVB | Dekraft. Модульные автоматы 4,5кА ВА-101 | DM1 | Модульные автоматы 4,5кА ВА-101 | BAS | N | C3(8) | N | C3(10) | 4 |  |  | 3 | Импортный |  | 2023-10-31 | 847.8 | 706.5 | 0% |  |  | https://api.systeme.ru/catalog/view/11218DEK
11217DEK | Авт. выкл. 3Р 4А х-ка B ВА-101 4,5кА | 764 | За штуку | DEKraft | DEKFD | Энергетика Базовая | 15PVB | Dekraft. Модульные автоматы 4,5кА ВА-101 | DM1 | Модульные автоматы 4,5кА ВА-101 | BAS | S | C2 | N | C3(10) | 4 |  |  | 3 | Импортный |  | 2023-10-31 | 916.8 | 764 | 0% |  |  | https://api.systeme.ru/catalog/view/11217DEK
11216DEK | Авт. выкл. 2Р 13А х-ка D ВА-101 4,5кА | 541.5 | За штуку | DEKraft | DEKFD | Энергетика Базовая | 15PVB | Dekraft. Модульные автоматы 4,5кА ВА-101 | DM1 | Модульные автоматы 4,5кА ВА-101 | BAS | N | C3(8) | N | C3(10) | 1 |  |  | 3 | Импортный |  | 2023-10-31 | 649.8 | 541.5 | 0% |  |  | https://api.systeme.ru/catalog/view/11216DEK
11215DEK | Авт. выкл. 2Р 8А х-ка D ВА-101 4,5кА | 541.5 | За штуку | DEKraft | DEKFD | Энергетика Базовая | 15PVB | Dekraft. Модульные автоматы 4,5кА ВА-101 | DM1 | Модульные автоматы 4,5кА ВА-101 | BAS | S | C2 | N | C3(10) | 1 |  |  | 3 | Импортный |  | 2023-10-31 | 649.8 | 541.5 | 0% |  |  | https://api.systeme.ru/catalog/view/11215DEK
11214DEK | Авт. выкл. 2Р 5А х-ка D ВА-101 4,5кА | 548 | За штуку | DEKraft | DEKFD | Энергетика Базовая | 15PVB | Dekraft. Модульные автоматы 4,5кА ВА-101 | DM1 | Модульные автоматы 4,5кА ВА-101 | BAS | N | C3(8) | N | C3(10) | 1 |  |  | 3 | Импортный |  | 2023-10-31 | 657.6 | 548 | 0% |  |  | https://api.systeme.ru/catalog/view/11214DEK
11213DEK | Авт. выкл. 2Р 4А х-ка D ВА-101 4,5кА | 548 | За штуку | DEKraft | DEKFD | Энергетика Базовая | 15PVB | Dekraft. Модульные автоматы 4,5кА ВА-101 | DM1 | Модульные автоматы 4,5кА ВА-101 | BAS | S | C1 | N | C3(10) | 1 |  |  | 3 | Импортный |  | 2023-10-31 | 657.6 | 548 | 0% |  |  | https://api.systeme.ru/catalog/view/11213DEK
11208DEK | Авт. выкл. 2Р 13А х-ка B ВА-101 4,5кА | 395 | За штуку | DEKraft | DEKFD | Энергетика Базовая | 15PVB | Dekraft. Модульные автоматы 4,5кА ВА-101 | DM1 | Модульные автоматы 4,5кА ВА-101 | BAS | N | C3(8) | N | C3(10) | 1 |  |  | 3 | Импортный |  | 2023-10-31 | 474 | 395 | 0% |  |  | https://api.systeme.ru/catalog/view/11208DEK
11207DEK | Авт. выкл. 2Р 8А х-ка B ВА-101 4,5кА | 479.5 | За штуку | DEKraft | DEKFD | Энергетика Базовая | 15PVB | Dekraft. Модульные автоматы 4,5кА ВА-101 | DM1 | Модульные автоматы 4,5кА ВА-101 | BAS | N | C3(8) | N | C3(10) | 1 |  |  | 3 | Импортный |  | 2023-10-31 | 575.4 | 479.5 | 0% |  |  | https://api.systeme.ru/catalog/view/11207DEK
11206DEK | Авт. выкл. 2Р 5А х-ка B ВА-101 4,5кА | 479.5 | За штуку | DEKraft | DEKFD | Энергетика Базовая | 15PVB | Dekraft. Модульные автоматы 4,5кА ВА-101 | DM1 | Модульные автоматы 4,5кА ВА-101 | BAS | N | C3(8) | N | C3(10) | 6 |  |  | 3 | Импортный |  | 2023-10-31 | 575.4 | 479.5 | 0% |  |  | https://api.systeme.ru/catalog/view/11206DEK
11205DEK | Авт. выкл. 2Р 4А х-ка B ВА-101 4,5кА | 488.5 | За штуку | DEKraft | DEKFD | Энергетика Базовая | 15PVB | Dekraft. Модульные автоматы 4,5кА ВА-101 | DM1 | Модульные автоматы 4,5кА ВА-101 | BAS | N | C3(8) | N | C3(10) | 6 |  |  | 3 | Импортный |  | 2023-10-31 | 586.2 | 488.5 | 0% |  |  | https://api.systeme.ru/catalog/view/11205DEK
11172DEK | Авт. выкл. 1P+N 63А х-ка B ВА-101 4,5кА | 428.5 | За штуку | DEKraft | DEKFD | Энергетика Базовая | 15PVB | Dekraft. Модульные автоматы 4,5кА ВА-101 | DM1 | Модульные автоматы 4,5кА ВА-101 | BAS | N | C3(8) | N | C3(10) | 1 |  |  | 3 | Импортный |  | 2023-10-31 | 514.2 | 428.5 | 0% |  |  | https://api.systeme.ru/catalog/view/11172DEK
11171DEK | Авт. выкл. 1P+N 50А х-ка B ВА-101 4,5кА | 428.5 | За штуку | DEKraft | DEKFD | Энергетика Базовая | 15PVB | Dekraft. Модульные автоматы 4,5кА ВА-101 | DM1 | Модульные автоматы 4,5кА ВА-101 | BAS | N | C3(8) | N | C3(10) | 1 |  |  | 3 | Импортный |  | 2023-10-31 | 514.2 | 428.5 | 0% |  |  | https://api.systeme.ru/catalog/view/11171DEK
11170DEK | Авт. выкл. 1P+N 40А х-ка B ВА-101 4,5кА | 408.5 | За штуку | DEKraft | DEKFD | Энергетика Базовая | 15PVB | Dekraft. Модульные автоматы 4,5кА ВА-101 | DM1 | Модульные автоматы 4,5кА ВА-101 | BAS | N | C3(8) | N | C3(10) | 1 |  |  | 3 | Импортный |  | 2023-10-31 | 490.2 | 408.5 | 0% |  |  | https://api.systeme.ru/catalog/view/11170DEK
11169DEK | Авт. выкл. 1P+N 32А х-ка B ВА-101 4,5кА | 390 | За штуку | DEKraft | DEKFD | Энергетика Базовая | 15PVB | Dekraft. Модульные автоматы 4,5кА ВА-101 | DM1 | Модульные автоматы 4,5кА ВА-101 | BAS | N | C3(8) | N | C3(10) | 1 |  |  | 3 | Импортный |  | 2023-10-31 | 468 | 390 | 0% |  |  | https://api.systeme.ru/catalog/view/11169DEK
11168DEK | Авт. выкл. 1P+N 25А х-ка B ВА-101 4,5кА | 362 | За штуку | DEKraft | DEKFD | Энергетика Базовая | 15PVB | Dekraft. Модульные автоматы 4,5кА ВА-101 | DM1 | Модульные автоматы 4,5кА ВА-101 | BAS | N | C3(8) | N | C3(10) | 1 |  |  | 3 | Импортный |  | 2023-10-31 | 434.4 | 362 | 0% |  |  | https://api.systeme.ru/catalog/view/11168DEK
11167DEK | Авт. выкл. 1P+N 20А х-ка B ВА-101 4,5кА | 362 | За штуку | DEKraft | DEKFD | Энергетика Базовая | 15PVB | Dekraft. Модульные автоматы 4,5кА ВА-101 | DM1 | Модульные автоматы 4,5кА ВА-101 | BAS | N | C3(8) | N | C3(10) | 1 |  |  | 3 | Импортный |  | 2023-10-31 | 434.4 | 362 | 0% |  |  | https://api.systeme.ru/catalog/view/11167DEK
11156DEK | Авт. выкл. 1Р 13А х-ка D ВА-101 4,5кА | 270.5 | За штуку | DEKraft | DEKFD | Энергетика Базовая | 15PVB | Dekraft. Модульные автоматы 4,5кА ВА-101 | DM1 | Модульные автоматы 4,5кА ВА-101 | BAS | N | C3(8) | N | C3(10) | 1 |  |  | 3 | Импортный |  | 2023-10-31 | 324.6 | 270.5 | 0% |  |  | https://api.systeme.ru/catalog/view/11156DEK
11155DEK | Авт. выкл. 1Р 8А х-ка D ВА-101 4,5кА | 287 | За штуку | DEKraft | DEKFD | Энергетика Базовая | 15PVB | Dekraft. Модульные автоматы 4,5кА ВА-101 | DM1 | Модульные автоматы 4,5кА ВА-101 | BAS | N | C3(8) | N | C3(10) | 1 |  |  | 3 | Импортный |  | 2023-10-31 | 344.4 | 287 | 0% |  |  | https://api.systeme.ru/catalog/view/11155DEK
11154DEK | Авт. выкл. 1Р 5А х-ка D ВА-101 4,5кА | 298 | За штуку | DEKraft | DEKFD | Энергетика Базовая | 15PVB | Dekraft. Модульные автоматы 4,5кА ВА-101 | DM1 | Модульные автоматы 4,5кА ВА-101 | BAS | N | C3(8) | N | C3(10) | 1 |  |  | 3 | Импортный |  | 2023-10-31 | 357.6 | 298 | 0% |  |  | https://api.systeme.ru/catalog/view/11154DEK
11153DEK | Авт. выкл. 1Р 4А х-ка D ВА-101 4,5кА | 292 | За штуку | DEKraft | DEKFD | Энергетика Базовая | 15PVB | Dekraft. Модульные автоматы 4,5кА ВА-101 | DM1 | Модульные автоматы 4,5кА ВА-101 | BAS | S | C1 | N | C3(10) | 1 |  |  | 3 | Импортный |  | 2023-10-31 | 350.4 | 292 | 0% |  |  | https://api.systeme.ru/catalog/view/11153DEK
11148DEK | Авт. выкл. 1Р 13А х-ка B ВА-101 4,5кА | 253 | За штуку | DEKraft | DEKFD | Энергетика Базовая | 15PVB | Dekraft. Модульные автоматы 4,5кА ВА-101 | DM1 | Модульные автоматы 4,5кА ВА-101 | BAS | N | C3(8) | N | C3(10) | 1 |  |  | 3 | Импортный |  | 2023-10-31 | 303.6 | 253 | 0% |  |  | https://api.systeme.ru/catalog/view/11148DEK
11147DEK | Авт. выкл. 1Р 8А х-ка B ВА-101 4,5кА | 257 | За штуку | DEKraft | DEKFD | Энергетика Базовая | 15PVB | Dekraft. Модульные автоматы 4,5кА ВА-101 | DM1 | Модульные автоматы 4,5кА ВА-101 | BAS | N | C3(8) | N | C3(10) | 1 |  |  | 3 | Импортный |  | 2023-10-31 | 308.4 | 257 | 0% |  |  | https://api.systeme.ru/catalog/view/11147DEK
11145DEK | Авт. выкл. 1Р 4А х-ка B ВА-101 4,5кА | 254.5 | За штуку | DEKraft | DEKFD | Энергетика Базовая | 15PVB | Dekraft. Модульные автоматы 4,5кА ВА-101 | DM1 | Модульные автоматы 4,5кА ВА-101 | BAS | S | C2 | N | C3(10) | 12 |  |  | 3 | Импортный |  | 2023-10-31 | 305.4 | 254.5 | 0% |  |  | https://api.systeme.ru/catalog/view/11145DEK
11144DEK | Авт. выкл. 4Р 63А х-ка D ВА-101 4,5кА | 1235 | За штуку | DEKraft | DEKFD | Энергетика Базовая | 15PVB | Dekraft. Модульные автоматы 4,5кА ВА-101 | DM1 | Модульные автоматы 4,5кА ВА-101 | BAS | N | C3(8) | N | C3(10) | 3 |  |  | 3 | Импортный |  | 2023-10-31 | 1482 | 1235 | 0% |  |  | https://api.systeme.ru/catalog/view/11144DEK
11143DEK | Авт. выкл. 4Р 50А х-ка D ВА-101 4,5кА | 1235 | За штуку | DEKraft | DEKFD | Энергетика Базовая | 15PVB | Dekraft. Модульные автоматы 4,5кА ВА-101 | DM1 | Модульные автоматы 4,5кА ВА-101 | BAS | N | C3(8) | N | C3(10) | 3 |  |  | 3 | Импортный |  | 2023-10-31 | 1482 | 1235 | 0% |  |  | https://api.systeme.ru/catalog/view/11143DEK
11142DEK | Авт. выкл. 4Р 40А х-ка D ВА-101 4,5кА | 1130 | За штуку | DEKraft | DEKFD | Энергетика Базовая | 15PVB | Dekraft. Модульные автоматы 4,5кА ВА-101 | DM1 | Модульные автоматы 4,5кА ВА-101 | BAS | N | C3(8) | N | C3(10) | 3 |  |  | 3 | Импортный |  | 2023-10-31 | 1356 | 1130 | 0% |  |  | https://api.systeme.ru/catalog/view/11142DEK
11141DEK | Авт. выкл. 4Р 32А х-ка D ВА-101 4,5кА | 1235 | За штуку | DEKraft | DEKFD | Энергетика Базовая | 15PVB | Dekraft. Модульные автоматы 4,5кА ВА-101 | DM1 | Модульные автоматы 4,5кА ВА-101 | BAS | N | C3(8) | N | C3(10) | 3 |  |  | 3 | Импортный |  | 2023-10-31 | 1482 | 1235 | 0% |  |  | https://api.systeme.ru/catalog/view/11141DEK
11140DEK | Авт. выкл. 4Р 25А х-ка D ВА-101 4,5кА | 1175 | За штуку | DEKraft | DEKFD | Энергетика Базовая | 15PVB | Dekraft. Модульные автоматы 4,5кА ВА-101 | DM1 | Модульные автоматы 4,5кА ВА-101 | BAS | N | C3(8) | N | C3(10) | 3 |  |  | 3 | Импортный |  | 2023-10-31 | 1410 | 1175 | 0% |  |  | https://api.systeme.ru/catalog/view/11140DEK
11139DEK | Авт. выкл. 4Р 20А х-ка D ВА-101 4,5кА | 1230 | За штуку | DEKraft | DEKFD | Энергетика Базовая | 15PVB | Dekraft. Модульные автоматы 4,5кА ВА-101 | DM1 | Модульные автоматы 4,5кА ВА-101 | BAS | N | C3(8) | N | C3(10) | 3 |  |  | 3 | Импортный |  | 2023-10-31 | 1476 | 1230 | 0% |  |  | https://api.systeme.ru/catalog/view/11139DEK
11138DEK | Авт. выкл. 4Р 16А х-ка D ВА-101 4,5кА | 1235 | За штуку | DEKraft | DEKFD | Энергетика Базовая | 15PVB | Dekraft. Модульные автоматы 4,5кА ВА-101 | DM1 | Модульные автоматы 4,5кА ВА-101 | BAS | N | C3(8) | N | C3(10) | 3 |  |  | 3 | Импортный |  | 2023-10-31 | 1482 | 1235 | 0% |  |  | https://api.systeme.ru/catalog/view/11138DEK
11137DEK | Авт. выкл. 4Р 10А х-ка D ВА-101 4,5кА | 1130 | За штуку | DEKraft | DEKFD | Энергетика Базовая | 15PVB | Dekraft. Модульные автоматы 4,5кА ВА-101 | DM1 | Модульные автоматы 4,5кА ВА-101 | BAS | N | C3(8) | N | C3(10) | 3 |  |  | 3 | Импортный |  | 2023-10-31 | 1356 | 1130 | 0% |  |  | https://api.systeme.ru/catalog/view/11137DEK
13396DEK | Авт. выкл. 2P 50A х-ка C 500В DC ВА-105 | 2420 | За штуку | DEKraft | DEKFD | Энергетика Базовая | 15PVB | Dekraft. Модульные автоматы ВА-105 DC | DMD | Модульные автоматы ВА-105 DC | BAS | S | C2 | N | C3(10) | 1 |  |  | 5 | Импортный |  | 2023-10-31 | 2904 | 2420 | 0% |  |  | https://api.systeme.ru/catalog/view/13396DEK
13395DEK | Авт. выкл. 2P 40A х-ка C 500В DC ВА-105 | 2365 | За штуку | DEKraft | DEKFD | Энергетика Базовая | 15PVB | Dekraft. Модульные автоматы ВА-105 DC | DMD | Модульные автоматы ВА-105 DC | BAS | S | C1 | N | C3(10) | 1 |  |  | 5 | Импортный |  | 2023-10-31 | 2838 | 2365 | 0% |  |  | https://api.systeme.ru/catalog/view/13395DEK
11288DEK | Авт. выкл. 4Р 13А х-ка D ВА-101 4,5кА | 1230 | За штуку | DEKraft | DEKFD | Энергетика Базовая | 15PVB | Dekraft. Модульные автоматы 4,5кА ВА-101 | DM1 | Модульные автоматы 4,5кА ВА-101 | BAS | N | C3(8) | N | C3(10) | 1 |  |  | 3 | Импортный |  | 2023-10-31 | 1476 | 1230 | 0% |  |  | https://api.systeme.ru/catalog/view/11288DEK
11287DEK | Авт. выкл. 4Р 8А х-ка D ВА-101 4,5кА | 1115 | За штуку | DEKraft | DEKFD | Энергетика Базовая | 15PVB | Dekraft. Модульные автоматы 4,5кА ВА-101 | DM1 | Модульные автоматы 4,5кА ВА-101 | BAS | N | C3(8) | N | C3(10) | 1 |  |  | 3 | Импортный |  | 2023-10-31 | 1338 | 1115 | 0% |  |  | https://api.systeme.ru/catalog/view/11287DEK
11286DEK | Авт. выкл. 4Р 5А х-ка D ВА-101 4,5кА | 1210 | За штуку | DEKraft | DEKFD | Энергетика Базовая | 15PVB | Dekraft. Модульные автоматы 4,5кА ВА-101 | DM1 | Модульные автоматы 4,5кА ВА-101 | BAS | N | C3(8) | N | C3(10) | 1 |  |  | 3 | Импортный |  | 2023-10-31 | 1452 | 1210 | 0% |  |  | https://api.systeme.ru/catalog/view/11286DEK
11285DEK | Авт. выкл. 4Р 4А х-ка D ВА-101 4,5кА | 1200 | За штуку | DEKraft | DEKFD | Энергетика Базовая | 15PVB | Dekraft. Модульные автоматы 4,5кА ВА-101 | DM1 | Модульные автоматы 4,5кА ВА-101 | BAS | N | C3(8) | N | C3(10) | 1 |  |  | 3 | Импортный |  | 2023-10-31 | 1440 | 1200 | 0% |  |  | https://api.systeme.ru/catalog/view/11285DEK
11284DEK | Авт. выкл. 4Р 13А х-ка C ВА-101 4,5кА | 1030 | За штуку | DEKraft | DEKFD | Энергетика Базовая | 15PVB | Dekraft. Модульные автоматы 4,5кА ВА-101 | DM1 | Модульные автоматы 4,5кА ВА-101 | BAS | S | C2 | N | C3(10) | 1 |  |  | 3 | Импортный |  | 2023-10-31 | 1236 | 1030 | 0% |  |  | https://api.systeme.ru/catalog/view/11284DEK
11283DEK | Авт. выкл. 4Р 8А х-ка C ВА-101 4,5кА | 1115 | За штуку | DEKraft | DEKFD | Энергетика Базовая | 15PVB | Dekraft. Модульные автоматы 4,5кА ВА-101 | DM1 | Модульные автоматы 4,5кА ВА-101 | BAS | N | C3(8) | N | C3(10) | 1 |  |  | 3 | Импортный |  | 2023-10-31 | 1338 | 1115 | 0% |  |  | https://api.systeme.ru/catalog/view/11283DEK
11282DEK | Авт. выкл. 4Р 5А х-ка C ВА-101 4,5кА | 1085 | За штуку | DEKraft | DEKFD | Энергетика Базовая | 15PVB | Dekraft. Модульные автоматы 4,5кА ВА-101 | DM1 | Модульные автоматы 4,5кА ВА-101 | BAS | N | C3(8) | N | C3(10) | 1 |  |  | 3 | Импортный |  | 2023-10-31 | 1302 | 1085 | 0% |  |  | https://api.systeme.ru/catalog/view/11282DEK
11281DEK | Авт. выкл. 4Р 4А х-ка C ВА-101 4,5кА | 1085 | За штуку | DEKraft | DEKFD | Энергетика Базовая | 15PVB | Dekraft. Модульные автоматы 4,5кА ВА-101 | DM1 | Модульные автоматы 4,5кА ВА-101 | BAS | N | C3(8) | N | C3(10) | 1 |  |  | 3 | Импортный |  | 2023-10-31 | 1302 | 1085 | 0% |  |  | https://api.systeme.ru/catalog/view/11281DEK
11136DEK | Авт. выкл. 4Р 6А х-ка D ВА-101 4,5кА | 1250 | За штуку | DEKraft | DEKFD | Энергетика Базовая | 15PVB | Dekraft. Модульные автоматы 4,5кА ВА-101 | DM1 | Модульные автоматы 4,5кА ВА-101 | BAS | N | C3(8) | N | C3(10) | 3 |  |  | 3 | Импортный |  | 2023-10-31 | 1500 | 1250 | 0% |  |  | https://api.systeme.ru/catalog/view/11136DEK
11135DEK | Авт. выкл. 4Р 3А х-ка D ВА-101 4,5кА | 1155 | За штуку | DEKraft | DEKFD | Энергетика Базовая | 15PVB | Dekraft. Модульные автоматы 4,5кА ВА-101 | DM1 | Модульные автоматы 4,5кА ВА-101 | BAS | N | C3(8) | N | C3(10) | 3 |  |  | 3 | Импортный |  | 2023-10-31 | 1386 | 1155 | 0% |  |  | https://api.systeme.ru/catalog/view/11135DEK
11134DEK | Авт. выкл. 4Р 2А х-ка D ВА-101 4,5кА | 1225 | За штуку | DEKraft | DEKFD | Энергетика Базовая | 15PVB | Dekraft. Модульные автоматы 4,5кА ВА-101 | DM1 | Модульные автоматы 4,5кА ВА-101 | BAS | N | C3(9) | N | C3(11) | 3 |  |  | 3 | Импортный |  | 2023-10-31 | 1470 | 1225 | 0% |  |  | https://api.systeme.ru/catalog/view/11134DEK
11133DEK | Авт. выкл. 4Р 1А х-ка D ВА-101 4,5кА | 1230 | За штуку | DEKraft | DEKFD | Энергетика Базовая | 15PVB | Dekraft. Модульные автоматы 4,5кА ВА-101 | DM1 | Модульные автоматы 4,5кА ВА-101 | BAS | N | C3(8) | N | C3(10) | 3 |  |  | 3 | Импортный |  | 2023-10-31 | 1476 | 1230 | 0% |  |  | https://api.systeme.ru/catalog/view/11133DEK
11131DEK | Авт. выкл. 3Р 50А х-ка D ВА-101 4,5кА | 860 | За штуку | DEKraft | DEKFD | Энергетика Базовая | 15PVB | Dekraft. Модульные автоматы 4,5кА ВА-101 | DM1 | Модульные автоматы 4,5кА ВА-101 | BAS | S | C1 | S | C1 | 4 |  |  | 3 | Импортный |  | 2023-10-31 | 1032 | 860 | 0% |  |  | https://api.systeme.ru/catalog/view/11131DEK
11130DEK | Авт. выкл. 3Р 40А х-ка D ВА-101 4,5кА | 776.5 | За штуку | DEKraft | DEKFD | Энергетика Базовая | 15PVB | Dekraft. Модульные автоматы 4,5кА ВА-101 | DM1 | Модульные автоматы 4,5кА ВА-101 | BAS | S | C1 | S | C1 | 4 |  |  | 3 | Импортный |  | 2023-10-31 | 931.8 | 776.5 | 0% |  |  | https://api.systeme.ru/catalog/view/11130DEK
11129DEK | Авт. выкл. 3Р 32А х-ка D ВА-101 4,5кА | 768.5 | За штуку | DEKraft | DEKFD | Энергетика Базовая | 15PVB | Dekraft. Модульные автоматы 4,5кА ВА-101 | DM1 | Модульные автоматы 4,5кА ВА-101 | BAS | S | C1 | S | C1 | 4 |  |  | 3 | Импортный |  | 2023-10-31 | 922.2 | 768.5 | 0% |  |  | https://api.systeme.ru/catalog/view/11129DEK
11127DEK | Авт. выкл. 3Р 20А х-ка D ВА-101 4,5кА | 797 | За штуку | DEKraft | DEKFD | Энергетика Базовая | 15PVB | Dekraft. Модульные автоматы 4,5кА ВА-101 | DM1 | Модульные автоматы 4,5кА ВА-101 | BAS | S | C1 | S | C1 | 4 |  |  | 3 | Импортный |  | 2023-10-31 | 956.4 | 797 | 0% |  |  | https://api.systeme.ru/catalog/view/11127DEK
11126DEK | Авт. выкл. 3Р 16А х-ка D ВА-101 4,5кА | 762.5 | За штуку | DEKraft | DEKFD | Энергетика Базовая | 15PVB | Dekraft. Модульные автоматы 4,5кА ВА-101 | DM1 | Модульные автоматы 4,5кА ВА-101 | BAS | S | C1 | S | C1 | 4 |  |  | 3 | Импортный |  | 2023-10-31 | 915 | 762.5 | 0% |  |  | https://api.systeme.ru/catalog/view/11126DEK
11125DEK | Авт. выкл. 3Р 10А х-ка D ВА-101 4,5кА | 776.5 | За штуку | DEKraft | DEKFD | Энергетика Базовая | 15PVB | Dekraft. Модульные автоматы 4,5кА ВА-101 | DM1 | Модульные автоматы 4,5кА ВА-101 | BAS | S | C1 | S | C1 | 4 |  |  | 3 | Импортный |  | 2023-10-31 | 931.8 | 776.5 | 0% |  |  | https://api.systeme.ru/catalog/view/11125DEK
11124DEK | Авт. выкл. 3Р 6А х-ка D ВА-101 4,5кА | 783.5 | За штуку | DEKraft | DEKFD | Энергетика Базовая | 15PVB | Dekraft. Модульные автоматы 4,5кА ВА-101 | DM1 | Модульные автоматы 4,5кА ВА-101 | BAS | S | C1 | S | C1 | 4 |  |  | 3 | Импортный |  | 2023-10-31 | 940.2 | 783.5 | 0% |  |  | https://api.systeme.ru/catalog/view/11124DEK
11123DEK | Авт. выкл. 3Р 3А х-ка D ВА-101 4,5кА | 858 | За штуку | DEKraft | DEKFD | Энергетика Базовая | 15PVB | Dekraft. Модульные автоматы 4,5кА ВА-101 | DM1 | Модульные автоматы 4,5кА ВА-101 | BAS | S | C1 | N | C3(10) | 4 |  |  | 3 | Импортный |  | 2023-10-31 | 1029.6 | 858 | 0% |  |  | https://api.systeme.ru/catalog/view/11123DEK
11122DEK | Авт. выкл. 3Р 2А х-ка D ВА-101 4,5кА | 867 | За штуку | DEKraft | DEKFD | Энергетика Базовая | 15PVB | Dekraft. Модульные автоматы 4,5кА ВА-101 | DM1 | Модульные автоматы 4,5кА ВА-101 | BAS | S | C1 | N | C3(10) | 4 |  |  | 3 | Импортный |  | 2023-10-31 | 1040.4 | 867 | 0% |  |  | https://api.systeme.ru/catalog/view/11122DEK
11121DEK | Авт. выкл. 3Р 1А х-ка D ВА-101 4,5кА | 884 | За штуку | DEKraft | DEKFD | Энергетика Базовая | 15PVB | Dekraft. Модульные автоматы 4,5кА ВА-101 | DM1 | Модульные автоматы 4,5кА ВА-101 | BAS | S | C2 | N | C3(10) | 4 |  |  | 3 | Импортный |  | 2023-10-31 | 1060.8 | 884 | 0% |  |  | https://api.systeme.ru/catalog/view/11121DEK
11120DEK | Авт. выкл. 2Р 63А х-ка D ВА-101 4,5кА | 578 | За штуку | DEKraft | DEKFD | Энергетика Базовая | 15PVB | Dekraft. Модульные автоматы 4,5кА ВА-101 | DM1 | Модульные автоматы 4,5кА ВА-101 | BAS | N | C3(8) | N | C3(10) | 6 |  |  | 3 | Импортный |  | 2023-10-31 | 693.6 | 578 | 0% |  |  | https://api.systeme.ru/catalog/view/11120DEK
11119DEK | Авт. выкл. 2Р 50А х-ка D ВА-101 4,5кА | 578 | За штуку | DEKraft | DEKFD | Энергетика Базовая | 15PVB | Dekraft. Модульные автоматы 4,5кА ВА-101 | DM1 | Модульные автоматы 4,5кА ВА-101 | BAS | S | C2 | N | C3(10) | 6 |  |  | 3 | Импортный |  | 2023-10-31 | 693.6 | 578 | 0% |  |  | https://api.systeme.ru/catalog/view/11119DEK
11118DEK | Авт. выкл. 2Р 40А х-ка D ВА-101 4,5кА | 540.5 | За штуку | DEKraft | DEKFD | Энергетика Базовая | 15PVB | Dekraft. Модульные автоматы 4,5кА ВА-101 | DM1 | Модульные автоматы 4,5кА ВА-101 | BAS | S | C2 | N | C3(10) | 6 |  |  | 3 | Импортный |  | 2023-10-31 | 648.6 | 540.5 | 0% |  |  | https://api.systeme.ru/catalog/view/11118DEK
11117DEK | Авт. выкл. 2Р 32А х-ка D ВА-101 4,5кА | 547 | За штуку | DEKraft | DEKFD | Энергетика Базовая | 15PVB | Dekraft. Модульные автоматы 4,5кА ВА-101 | DM1 | Модульные автоматы 4,5кА ВА-101 | BAS | S | C2 | N | C3(10) | 6 |  |  | 3 | Импортный |  | 2023-10-31 | 656.4 | 547 | 0% |  |  | https://api.systeme.ru/catalog/view/11117DEK
15047DEK | АВДТ 4Р 40А 300мА тип AC х-ка С ДИФ-101 4,5кА | 2085 | За штуку | DEKraft | DEKFD | Энергетика Базовая | 15PVB | Dekraft. Диф. автоматы электронные 4,5кА ДИФ-101 | DD1 | Диф. автоматы электронные 4,5кА ДИФ-101 | BAS | N | C3(9) | N | C3(11) | 2 |  |  | 5 | Импортный |  | 2023-10-31 | 2502 | 2085 | 0% |  |  | https://api.systeme.ru/catalog/view/15047DEK
15046DEK | АВДТ 4Р 32А 300мА тип AC х-ка С ДИФ-101 4,5кА | 2085 | За штуку | DEKraft | DEKFD | Энергетика Базовая | 15PVB | Dekraft. Диф. автоматы электронные 4,5кА ДИФ-101 | DD1 | Диф. автоматы электронные 4,5кА ДИФ-101 | BAS | N | C3(9) | N | C3(11) | 2 |  |  | 5 | Импортный |  | 2023-10-31 | 2502 | 2085 | 0% |  |  | https://api.systeme.ru/catalog/view/15046DEK
15045DEK | АВДТ 4Р 25А 300мА тип AC х-ка С ДИФ-101 4,5кА | 2085 | За штуку | DEKraft | DEKFD | Энергетика Базовая | 15PVB | Dekraft. Диф. автоматы электронные 4,5кА ДИФ-101 | DD1 | Диф. автоматы электронные 4,5кА ДИФ-101 | BAS | N | C3(9) | N | C3(11) | 2 |  |  | 5 | Импортный |  | 2023-10-31 | 2502 | 2085 | 0% |  |  | https://api.systeme.ru/catalog/view/15045DEK
15042DEK | АВДТ 2Р 63А 300мА тип AC х-ка С ДИФ-101 4,5кА | 1325 | За штуку | DEKraft | DEKFD | Энергетика Базовая | 15PVB | Dekraft. Диф. автоматы электронные 4,5кА ДИФ-101 | DD1 | Диф. автоматы электронные 4,5кА ДИФ-101 | BAS | N | C3(9) | N | C3(11) | 4 |  |  | 5 | Импортный |  | 2023-10-31 | 1590 | 1325 | 0% |  |  | https://api.systeme.ru/catalog/view/15042DEK
15040DEK | АВДТ 2Р 40А 300мА тип AC х-ка С ДИФ-101 4,5кА | 1325 | За штуку | DEKraft | DEKFD | Энергетика Базовая | 15PVB | Dekraft. Диф. автоматы электронные 4,5кА ДИФ-101 | DD1 | Диф. автоматы электронные 4,5кА ДИФ-101 | BAS | N | C3(9) | N | C3(11) | 4 |  |  | 5 | Импортный |  | 2023-10-31 | 1590 | 1325 | 0% |  |  | https://api.systeme.ru/catalog/view/15040DEK
15039DEK | АВДТ 2Р 32А 300мА тип AC х-ка С ДИФ-101 4,5кА | 1375 | За штуку | DEKraft | DEKFD | Энергетика Базовая | 15PVB | Dekraft. Диф. автоматы электронные 4,5кА ДИФ-101 | DD1 | Диф. автоматы электронные 4,5кА ДИФ-101 | BAS | N | C3(9) | N | C3(11) | 4 |  |  | 5 | Импортный |  | 2023-10-31 | 1650 | 1375 | 0% |  |  | https://api.systeme.ru/catalog/view/15039DEK
13394DEK | Авт. выкл. 2P 32A х-ка C 500В DC ВА-105 | 2340 | За штуку | DEKraft | DEKFD | Энергетика Базовая | 15PVB | Dekraft. Модульные автоматы ВА-105 DC | DMD | Модульные автоматы ВА-105 DC | BAS | S | C2 | N | C3(10) | 1 |  |  | 5 | Импортный |  | 2023-10-31 | 2808 | 2340 | 0% |  |  | https://api.systeme.ru/catalog/view/13394DEK
13393DEK | Авт. выкл. 2P 25A х-ка C 500В DC ВА-105 | 2340 | За штуку | DEKraft | DEKFD | Энергетика Базовая | 15PVB | Dekraft. Модульные автоматы ВА-105 DC | DMD | Модульные автоматы ВА-105 DC | BAS | S | C2 | S | C2 | 1 |  |  | 5 | Импортный |  | 2023-10-31 | 2808 | 2340 | 0% |  |  | https://api.systeme.ru/catalog/view/13393DEK
13392DEK | Авт. выкл. 2P 20A х-ка C 500В DC ВА-105 | 2175 | За штуку | DEKraft | DEKFD | Энергетика Базовая | 15PVB | Dekraft. Модульные автоматы ВА-105 DC | DMD | Модульные автоматы ВА-105 DC | BAS | S | C1 | N | C3(10) | 1 |  |  | 5 | Импортный |  | 2023-10-31 | 2610 | 2175 | 0% |  |  | https://api.systeme.ru/catalog/view/13392DEK
13379DEK | Авт. выкл. 1P 16A х-ка C 250В DC ВА-105 | 1045 | За штуку | DEKraft | DEKFD | Энергетика Базовая | 15PVB | Dekraft. Модульные автоматы ВА-105 DC | DMD | Модульные автоматы ВА-105 DC | BAS | S | C2 | N | C3(10) | 1 |  |  | 5 | Импортный |  | 2023-10-31 | 1254 | 1045 | 0% |  |  | https://api.systeme.ru/catalog/view/13379DEK
13378DEK | Авт. выкл. 1P 10A х-ка C 250В DC ВА-105 | 1025 | За штуку | DEKraft | DEKFD | Энергетика Базовая | 15PVB | Dekraft. Модульные автоматы ВА-105 DC | DMD | Модульные автоматы ВА-105 DC | BAS | S | C1 | N | C3(10) | 1 |  |  | 5 | Импортный |  | 2023-10-31 | 1230 | 1025 | 0% |  |  | https://api.systeme.ru/catalog/view/13378DEK
13377DEK | Авт. выкл. 1P 6A х-ка C 250В DC ВА-105 | 1015 | За штуку | DEKraft | DEKFD | Энергетика Базовая | 15PVB | Dekraft. Модульные автоматы ВА-105 DC | DMD | Модульные автоматы ВА-105 DC | BAS | S | C1 | N | C3(10) | 1 |  |  | 5 | Импортный |  | 2023-10-31 | 1218 | 1015 | 0% |  |  | https://api.systeme.ru/catalog/view/13377DEK
13376DEK | Авт. выкл. 1P 4A х-ка C 250В DC ВА-105 | 1190 | За штуку | DEKraft | DEKFD | Энергетика Базовая | 15PVB | Dekraft. Модульные автоматы ВА-105 DC | DMD | Модульные автоматы ВА-105 DC | BAS | S | C1 | N | C3(10) | 1 |  |  | 5 | Импортный |  | 2023-10-31 | 1428 | 1190 | 0% |  |  | https://api.systeme.ru/catalog/view/13376DEK
13375DEK | Авт. выкл. 1P 2A х-ка C 250В DC ВА-105 | 1180 | За штуку | DEKraft | DEKFD | Энергетика Базовая | 15PVB | Dekraft. Модульные автоматы ВА-105 DC | DMD | Модульные автоматы ВА-105 DC | BAS | S | C1 | S | C1 | 1 |  |  | 5 | Импортный |  | 2023-10-31 | 1416 | 1180 | 0% |  |  | https://api.systeme.ru/catalog/view/13375DEK
13374DEK | Авт. выкл. 1P 1A х-ка C 250В DC ВА-105 | 1175 | За штуку | DEKraft | DEKFD | Энергетика Базовая | 15PVB | Dekraft. Модульные автоматы ВА-105 DC | DMD | Модульные автоматы ВА-105 DC | BAS | S | C1 | N | C3(10) | 1 |  |  | 5 | Импортный |  | 2023-10-31 | 1410 | 1175 | 0% |  |  | https://api.systeme.ru/catalog/view/13374DEK
13373DEK | Авт. выкл. 2P 63A х-ка B 500В DC ВА-105 | 2480 | За штуку | DEKraft | DEKFD | Энергетика Базовая | 15PVB | Dekraft. Модульные автоматы ВА-105 DC | DMD | Модульные автоматы ВА-105 DC | BAS | S | C2 | N | C3(10) | 1 |  |  | 5 | Импортный |  | 2023-10-31 | 2976 | 2480 | 0% |  |  | https://api.systeme.ru/catalog/view/13373DEK
13372DEK | Авт. выкл. 2P 50A х-ка B 500В DC ВА-105 | 2420 | За штуку | DEKraft | DEKFD | Энергетика Базовая | 15PVB | Dekraft. Модульные автоматы ВА-105 DC | DMD | Модульные автоматы ВА-105 DC | BAS | N | C3(9) | N | C3(11) | 1 |  |  | 5 | Импортный |  | 2023-10-31 | 2904 | 2420 | 0% |  |  | https://api.systeme.ru/catalog/view/13372DEK
13371DEK | Авт. выкл. 2P 40A х-ка B 500В DC ВА-105 | 2365 | За штуку | DEKraft | DEKFD | Энергетика Базовая | 15PVB | Dekraft. Модульные автоматы ВА-105 DC | DMD | Модульные автоматы ВА-105 DC | BAS | N | C3(9) | N | C3(11) | 1 |  |  | 5 | Импортный |  | 2023-10-31 | 2838 | 2365 | 0% |  |  | https://api.systeme.ru/catalog/view/13371DEK
13370DEK | Авт. выкл. 2P 32A х-ка B 500В DC ВА-105 | 2325 | За штуку | DEKraft | DEKFD | Энергетика Базовая | 15PVB | Dekraft. Модульные автоматы ВА-105 DC | DMD | Модульные автоматы ВА-105 DC | BAS | N | C3(9) | N | C3(11) | 1 |  |  | 5 | Импортный |  | 2023-10-31 | 2790 | 2325 | 0% |  |  | https://api.systeme.ru/catalog/view/13370DEK
13369DEK | Авт. выкл. 2P 25A х-ка B 500В DC ВА-105 | 2340 | За штуку | DEKraft | DEKFD | Энергетика Базовая | 15PVB | Dekraft. Модульные автоматы ВА-105 DC | DMD | Модульные автоматы ВА-105 DC | BAS | N | C3(9) | N | C3(11) | 1 |  |  | 5 | Импортный |  | 2023-10-31 | 2808 | 2340 | 0% |  |  | https://api.systeme.ru/catalog/view/13369DEK
13368DEK | Авт. выкл. 2P 20A х-ка B 500В DC ВА-105 | 2165 | За штуку | DEKraft | DEKFD | Энергетика Базовая | 15PVB | Dekraft. Модульные автоматы ВА-105 DC | DMD | Модульные автоматы ВА-105 DC | BAS | N | C3(9) | N | C3(11) | 1 |  |  | 5 | Импортный |  | 2023-10-31 | 2598 | 2165 | 0% |  |  | https://api.systeme.ru/catalog/view/13368DEK
13367DEK | Авт. выкл. 2P 16A х-ка B 500В DC ВА-105 | 2145 | За штуку | DEKraft | DEKFD | Энергетика Базовая | 15PVB | Dekraft. Модульные автоматы ВА-105 DC | DMD | Модульные автоматы ВА-105 DC | BAS | S | C2 | N | C3(11) | 1 |  |  | 5 | Импортный |  | 2023-10-31 | 2574 | 2145 | 0% |  |  | https://api.systeme.ru/catalog/view/13367DEK
13366DEK | Авт. выкл. 2P 10A х-ка B 500В DC ВА-105 | 2110 | За штуку | DEKraft | DEKFD | Энергетика Базовая | 15PVB | Dekraft. Модульные автоматы ВА-105 DC | DMD | Модульные автоматы ВА-105 DC | BAS | S | C2 | N | C3(11) | 1 |  |  | 5 | Импортный |  | 2023-10-31 | 2532 | 2110 | 0% |  |  | https://api.systeme.ru/catalog/view/13366DEK
13365DEK | Авт. выкл. 2P 6A х-ка B 500В DC ВА-105 | 2085 | За штуку | DEKraft | DEKFD | Энергетика Базовая | 15PVB | Dekraft. Модульные автоматы ВА-105 DC | DMD | Модульные автоматы ВА-105 DC | BAS | S | C2 | N | C3(11) | 1 |  |  | 5 | Импортный |  | 2023-10-31 | 2502 | 2085 | 0% |  |  | https://api.systeme.ru/catalog/view/13365DEK
11116DEK | Авт. выкл. 2Р 25А х-ка D ВА-101 4,5кА | 532 | За штуку | DEKraft | DEKFD | Энергетика Базовая | 15PVB | Dekraft. Модульные автоматы 4,5кА ВА-101 | DM1 | Модульные автоматы 4,5кА ВА-101 | BAS | S | C2 | S | C2 | 6 |  |  | 3 | Импортный |  | 2023-10-31 | 638.4 | 532 | 0% |  |  | https://api.systeme.ru/catalog/view/11116DEK
11115DEK | Авт. выкл. 2Р 20А х-ка D ВА-101 4,5кА | 541.5 | За штуку | DEKraft | DEKFD | Энергетика Базовая | 15PVB | Dekraft. Модульные автоматы 4,5кА ВА-101 | DM1 | Модульные автоматы 4,5кА ВА-101 | BAS | N | C3(8) | N | C3(10) | 6 |  |  | 3 | Импортный |  | 2023-10-31 | 649.8 | 541.5 | 0% |  |  | https://api.systeme.ru/catalog/view/11115DEK
11114DEK | Авт. выкл. 2Р 16А х-ка D ВА-101 4,5кА | 526.5 | За штуку | DEKraft | DEKFD | Энергетика Базовая | 15PVB | Dekraft. Модульные автоматы 4,5кА ВА-101 | DM1 | Модульные автоматы 4,5кА ВА-101 | BAS | S | C2 | N | C3(10) | 6 |  |  | 3 | Импортный |  | 2023-10-31 | 631.8 | 526.5 | 0% |  |  | https://api.systeme.ru/catalog/view/11114DEK
11113DEK | Авт. выкл. 2Р 10А х-ка D ВА-101 4,5кА | 532 | За штуку | DEKraft | DEKFD | Энергетика Базовая | 15PVB | Dekraft. Модульные автоматы 4,5кА ВА-101 | DM1 | Модульные автоматы 4,5кА ВА-101 | BAS | S | C2 | N | C3(10) | 6 |  |  | 3 | Импортный |  | 2023-10-31 | 638.4 | 532 | 0% |  |  | https://api.systeme.ru/catalog/view/11113DEK
11112DEK | Авт. выкл. 2Р 6А х-ка D ВА-101 4,5кА | 536 | За штуку | DEKraft | DEKFD | Энергетика Базовая | 15PVB | Dekraft. Модульные автоматы 4,5кА ВА-101 | DM1 | Модульные автоматы 4,5кА ВА-101 | BAS | S | C1 | S | C1 | 6 |  |  | 3 | Импортный |  | 2023-10-31 | 643.2 | 536 | 0% |  |  | https://api.systeme.ru/catalog/view/11112DEK
11111DEK | Авт. выкл. 2Р 3А х-ка D ВА-101 4,5кА | 561 | За штуку | DEKraft | DEKFD | Энергетика Базовая | 15PVB | Dekraft. Модульные автоматы 4,5кА ВА-101 | DM1 | Модульные автоматы 4,5кА ВА-101 | BAS | S | C2 | N | C3(10) | 6 |  |  | 3 | Импортный |  | 2023-10-31 | 673.2 | 561 | 0% |  |  | https://api.systeme.ru/catalog/view/11111DEK
11109DEK | Авт. выкл. 2Р 1А х-ка D ВА-101 4,5кА | 559.5 | За штуку | DEKraft | DEKFD | Энергетика Базовая | 15PVB | Dekraft. Модульные автоматы 4,5кА ВА-101 | DM1 | Модульные автоматы 4,5кА ВА-101 | BAS | S | C2 | N | C3(10) | 6 |  |  | 3 | Импортный |  | 2023-10-31 | 671.4 | 559.5 | 0% |  |  | https://api.systeme.ru/catalog/view/11109DEK
11108DEK | Авт. выкл. 1Р 63А х-ка D ВА-101 4,5кА | 277 | За штуку | DEKraft | DEKFD | Энергетика Базовая | 15PVB | Dekraft. Модульные автоматы 4,5кА ВА-101 | DM1 | Модульные автоматы 4,5кА ВА-101 | BAS | N | C3(8) | N | C3(10) | 12 |  |  | 3 | Импортный |  | 2023-10-31 | 332.4 | 277 | 0% |  |  | https://api.systeme.ru/catalog/view/11108DEK
11107DEK | Авт. выкл. 1Р 50А х-ка D ВА-101 4,5кА | 289 | За штуку | DEKraft | DEKFD | Энергетика Базовая | 15PVB | Dekraft. Модульные автоматы 4,5кА ВА-101 | DM1 | Модульные автоматы 4,5кА ВА-101 | BAS | N | C3(8) | N | C3(10) | 12 |  |  | 3 | Импортный |  | 2023-10-31 | 346.8 | 289 | 0% |  |  | https://api.systeme.ru/catalog/view/11107DEK
11106DEK | Авт. выкл. 1Р 40А х-ка D ВА-101 4,5кА | 220.5 | За штуку | DEKraft | DEKFD | Энергетика Базовая | 15PVB | Dekraft. Модульные автоматы 4,5кА ВА-101 | DM1 | Модульные автоматы 4,5кА ВА-101 | BAS | S | C2 | N | C3(10) | 12 |  |  | 3 | Импортный |  | 2023-10-31 | 264.6 | 220.5 | 0% |  |  | https://api.systeme.ru/catalog/view/11106DEK
11105DEK | Авт. выкл. 1Р 32А х-ка D ВА-101 4,5кА | 256 | За штуку | DEKraft | DEKFD | Энергетика Базовая | 15PVB | Dekraft. Модульные автоматы 4,5кА ВА-101 | DM1 | Модульные автоматы 4,5кА ВА-101 | BAS | S | C2 | N | C3(10) | 12 |  |  | 3 | Импортный |  | 2023-10-31 | 307.2 | 256 | 0% |  |  | https://api.systeme.ru/catalog/view/11105DEK
11104DEK | Авт. выкл. 1Р 25А х-ка D ВА-101 4,5кА | 248.5 | За штуку | DEKraft | DEKFD | Энергетика Базовая | 15PVB | Dekraft. Модульные автоматы 4,5кА ВА-101 | DM1 | Модульные автоматы 4,5кА ВА-101 | BAS | S | C2 | S | C2 | 12 |  |  | 3 | Импортный |  | 2023-10-31 | 298.2 | 248.5 | 0% |  |  | https://api.systeme.ru/catalog/view/11104DEK
16007DEK | АВДТ 1Р+N 40А 30мА тип AC х-ка С ДИФ-102 нов. 4,5кА | 1435 | За штуку | DEKraft | DEKFD | Энергетика Базовая | 15PVB | Dekraft. Диф. автоматы электронные 4,5кА ДИФ-102 | DD2 | Диф. автоматы электронные 4,5кА ДИФ-102 | BAS | S | C1 | S | C1 | 6 |  |  | 5 | Импортный |  | 2023-10-31 | 1722 | 1435 | 0% |  |  | https://api.systeme.ru/catalog/view/16007DEK
16006DEK | АВДТ 1Р+N 32А 30мА тип AC х-ка С ДИФ-102 нов. 4,5кА | 1430 | За штуку | DEKraft | DEKFD | Энергетика Базовая | 15PVB | Dekraft. Диф. автоматы электронные 4,5кА ДИФ-102 | DD2 | Диф. автоматы электронные 4,5кА ДИФ-102 | BAS | S | C1 | S | C1 | 6 |  |  | 5 | Импортный |  | 2023-10-31 | 1716 | 1430 | 0% | 16016DEK |  | https://api.systeme.ru/catalog/view/16006DEK
11103DEK | Авт. выкл. 1Р 20А х-ка D ВА-101 4,5кА | 254.5 | За штуку | DEKraft | DEKFD | Энергетика Базовая | 15PVB | Dekraft. Модульные автоматы 4,5кА ВА-101 | DM1 | Модульные автоматы 4,5кА ВА-101 | BAS | S | C2 | N | C3(10) | 12 |  |  | 3 | Импортный |  | 2023-10-31 | 305.4 | 254.5 | 0% |  |  | https://api.systeme.ru/catalog/view/11103DEK
11102DEK | Авт. выкл. 1Р 16А х-ка D ВА-101 4,5кА | 227.5 | За штуку | DEKraft | DEKFD | Энергетика Базовая | 15PVB | Dekraft. Модульные автоматы 4,5кА ВА-101 | DM1 | Модульные автоматы 4,5кА ВА-101 | BAS | S | C1 | S | C1 | 12 |  |  | 3 | Импортный |  | 2023-10-31 | 273 | 227.5 | 0% |  |  | https://api.systeme.ru/catalog/view/11102DEK
11101DEK | Авт. выкл. 1Р 10А х-ка D ВА-101 4,5кА | 238.5 | За штуку | DEKraft | DEKFD | Энергетика Базовая | 15PVB | Dekraft. Модульные автоматы 4,5кА ВА-101 | DM1 | Модульные автоматы 4,5кА ВА-101 | BAS | S | C1 | S | C1 | 12 |  |  | 3 | Импортный |  | 2023-10-31 | 286.2 | 238.5 | 0% |  |  | https://api.systeme.ru/catalog/view/11101DEK
11100DEK | Авт. выкл. 1Р 6А х-ка D ВА-101 4,5кА | 256 | За штуку | DEKraft | DEKFD | Энергетика Базовая | 15PVB | Dekraft. Модульные автоматы 4,5кА ВА-101 | DM1 | Модульные автоматы 4,5кА ВА-101 | BAS | S | C1 | S | C1 | 12 |  |  | 3 | Импортный |  | 2023-10-31 | 307.2 | 256 | 0% |  |  | https://api.systeme.ru/catalog/view/11100DEK
11099DEK | Авт. выкл. 1Р 3А х-ка D ВА-101 4,5кА | 282 | За штуку | DEKraft | DEKFD | Энергетика Базовая | 15PVB | Dekraft. Модульные автоматы 4,5кА ВА-101 | DM1 | Модульные автоматы 4,5кА ВА-101 | BAS | S | C2 | N | C3(10) | 12 |  |  | 3 | Импортный |  | 2023-10-31 | 338.4 | 282 | 0% |  |  | https://api.systeme.ru/catalog/view/11099DEK
11098DEK | Авт. выкл. 1Р 2А х-ка D ВА-101 4,5кА | 280 | За штуку | DEKraft | DEKFD | Энергетика Базовая | 15PVB | Dekraft. Модульные автоматы 4,5кА ВА-101 | DM1 | Модульные автоматы 4,5кА ВА-101 | BAS | S | C1 | S | C1 | 12 |  |  | 3 | Импортный |  | 2023-10-31 | 336 | 280 | 0% |  |  | https://api.systeme.ru/catalog/view/11098DEK
11097DEK | Авт. выкл. 1Р 1А х-ка D ВА-101 4,5кА | 287 | За штуку | DEKraft | DEKFD | Энергетика Базовая | 15PVB | Dekraft. Модульные автоматы 4,5кА ВА-101 | DM1 | Модульные автоматы 4,5кА ВА-101 | BAS | S | C2 | N | C3(10) | 12 |  |  | 3 | Импортный |  | 2023-10-31 | 344.4 | 287 | 0% |  |  | https://api.systeme.ru/catalog/view/11097DEK
11096DEK | Авт. выкл. 4Р 63А х-ка C ВА-101 4,5кА | 1040 | За штуку | DEKraft | DEKFD | Энергетика Базовая | 15PVB | Dekraft. Модульные автоматы 4,5кА ВА-101 | DM1 | Модульные автоматы 4,5кА ВА-101 | BAS | S | C1 | S | C1 | 3 |  |  | 3 | Импортный |  | 2023-10-31 | 1248 | 1040 | 0% |  |  | https://api.systeme.ru/catalog/view/11096DEK
11095DEK | Авт. выкл. 4Р 50А х-ка C ВА-101 4,5кА | 1035 | За штуку | DEKraft | DEKFD | Энергетика Базовая | 15PVB | Dekraft. Модульные автоматы 4,5кА ВА-101 | DM1 | Модульные автоматы 4,5кА ВА-101 | BAS | S | C1 | S | C1 | 3 |  |  | 3 | Импортный |  | 2023-10-31 | 1242 | 1035 | 0% |  |  | https://api.systeme.ru/catalog/view/11095DEK
11094DEK | Авт. выкл. 4Р 40А х-ка C ВА-101 4,5кА | 1030 | За штуку | DEKraft | DEKFD | Энергетика Базовая | 15PVB | Dekraft. Модульные автоматы 4,5кА ВА-101 | DM1 | Модульные автоматы 4,5кА ВА-101 | BAS | S | C1 | S | C1 | 3 |  |  | 3 | Импортный |  | 2023-10-31 | 1236 | 1030 | 0% |  |  | https://api.systeme.ru/catalog/view/11094DEK
11093DEK | Авт. выкл. 4Р 32А х-ка C ВА-101 4,5кА | 995 | За штуку | DEKraft | DEKFD | Энергетика Базовая | 15PVB | Dekraft. Модульные автоматы 4,5кА ВА-101 | DM1 | Модульные автоматы 4,5кА ВА-101 | BAS | S | C1 | S | C1 | 3 |  |  | 3 | Импортный |  | 2023-10-31 | 1194 | 995 | 0% |  |  | https://api.systeme.ru/catalog/view/11093DEK
11092DEK | Авт. выкл. 4Р 25А х-ка C ВА-101 4,5кА | 995 | За штуку | DEKraft | DEKFD | Энергетика Базовая | 15PVB | Dekraft. Модульные автоматы 4,5кА ВА-101 | DM1 | Модульные автоматы 4,5кА ВА-101 | BAS | S | C1 | S | C1 | 3 |  |  | 3 | Импортный |  | 2023-10-31 | 1194 | 995 | 0% |  |  | https://api.systeme.ru/catalog/view/11092DEK
11091DEK | Авт. выкл. 4Р 20А х-ка C ВА-101 4,5кА | 1050 | За штуку | DEKraft | DEKFD | Энергетика Базовая | 15PVB | Dekraft. Модульные автоматы 4,5кА ВА-101 | DM1 | Модульные автоматы 4,5кА ВА-101 | BAS | S | C1 | S | C1 | 3 |  |  | 3 | Импортный |  | 2023-10-31 | 1260 | 1050 | 0% |  |  | https://api.systeme.ru/catalog/view/11091DEK
11090DEK | Авт. выкл. 4Р 16А х-ка C ВА-101 4,5кА | 1060 | За штуку | DEKraft | DEKFD | Энергетика Базовая | 15PVB | Dekraft. Модульные автоматы 4,5кА ВА-101 | DM1 | Модульные автоматы 4,5кА ВА-101 | BAS | S | C1 | S | C1 | 3 |  |  | 3 | Импортный |  | 2023-10-31 | 1272 | 1060 | 0% |  |  | https://api.systeme.ru/catalog/view/11090DEK
11089DEK | Авт. выкл. 4Р 10А х-ка C ВА-101 4,5кА | 1050 | За штуку | DEKraft | DEKFD | Энергетика Базовая | 15PVB | Dekraft. Модульные автоматы 4,5кА ВА-101 | DM1 | Модульные автоматы 4,5кА ВА-101 | BAS | S | C1 | S | C1 | 3 |  |  | 3 | Импортный |  | 2023-10-31 | 1260 | 1050 | 0% |  |  | https://api.systeme.ru/catalog/view/11089DEK
11088DEK | Авт. выкл. 4Р 6А х-ка C ВА-101 4,5кА | 1085 | За штуку | DEKraft | DEKFD | Энергетика Базовая | 15PVB | Dekraft. Модульные автоматы 4,5кА ВА-101 | DM1 | Модульные автоматы 4,5кА ВА-101 | BAS | S | C1 | N | C3(10) | 3 |  |  | 3 | Импортный |  | 2023-10-31 | 1302 | 1085 | 0% |  |  | https://api.systeme.ru/catalog/view/11088DEK
12012DEK | Авт. выкл. 1Р 25А х-ка B ВА-103 6кА стар. | 230 | За штуку | DEKraft | DEKFD | Энергетика Базовая | 15PVB | Dekraft. Модульные автоматы 6кА ВА-103 | DM3 | Модульные автоматы 6кА ВА-103 | BAS | N | C3(8) | N | C3(10) | 12 |  |  | 3 | Импортный |  | 2023-10-31 | 276 | 230 | 0% |  |  | https://api.systeme.ru/catalog/view/12012DEK
12011DEK | Авт. выкл. 1Р 20А х-ка B ВА-103 6кА стар. | 202.5 | За штуку | DEKraft | DEKFD | Энергетика Базовая | 15PVB | Dekraft. Модульные автоматы 6кА ВА-103 | DM3 | Модульные автоматы 6кА ВА-103 | BAS | N | C3(8) | N | C3(10) | 12 |  |  | 3 | Импортный |  | 2023-10-31 | 243 | 202.5 | 0% |  |  | https://api.systeme.ru/catalog/view/12011DEK
26058DEK | Розетка щитовая 435 3Р+РЕ+N 63А 380В IP67 РЩ-102 | 4135 | За штуку | DEKraft | DEKFD | Энергетика Базовая | 15PVB | Dekraft. Промышленные разъемы | DIP | Промышленные разъемы серии 102 | S20 | S | C2 | N | C2 | 4 |  |  | 3 | Импортный |  | 2023-10-31 | 4962 | 4135 | 0% |  |  | https://api.systeme.ru/catalog/view/26058DEK
26057DEK | Розетка щитовая 434 3Р+РЕ 63А 380В IP67 РЩ-102 | 3740 | За штуку | DEKraft | DEKFD | Энергетика Базовая | 15PVB | Dekraft. Промышленные разъемы | DIP | Промышленные разъемы серии 102 | S20 | N | C3(9) | N | C3(11) | 4 |  |  | 3 | Импортный |  | 2023-10-31 | 4488 | 3740 | 0% |  |  | https://api.systeme.ru/catalog/view/26057DEK
26055DEK | Розетка щитовая 425 3Р+РЕ+N 32А 380В IP44 РЩ-102 | 673.5 | За штуку | DEKraft | DEKFD | Энергетика Базовая | 15PVB | Dekraft. Промышленные разъемы | DIP | Промышленные разъемы серии 102 | S20 | S | C2 | N | C2 | 10 |  |  | 3 | Импортный |  | 2023-10-31 | 808.2 | 673.5 | 0% |  |  | https://api.systeme.ru/catalog/view/26055DEK
26054DEK | Розетка щитовая 424 3Р+РЕ 32А 380В IP44 РЩ-102 | 601 | За штуку | DEKraft | DEKFD | Энергетика Базовая | 15PVB | Dekraft. Промышленные разъемы | DIP | Промышленные разъемы серии 102 | S20 | N | C3(9) | N | C3(11) | 10 |  |  | 3 | Импортный |  | 2023-10-31 | 721.2 | 601 | 0% |  |  | https://api.systeme.ru/catalog/view/26054DEK
26053DEK | Розетка щитовая 423 2Р+РЕ 32А 220В IP44 РЩ-102 | 556 | За штуку | DEKraft | DEKFD | Энергетика Базовая | 15PVB | Dekraft. Промышленные разъемы | DIP | Промышленные разъемы серии 102 | S20 | S | C2 | N | C2 | 10 |  |  | 3 | Импортный |  | 2023-10-31 | 667.2 | 556 | 0% |  |  | https://api.systeme.ru/catalog/view/26053DEK
26052DEK | Розетка щитовая 415 3Р+РЕ+N 16А 380В IP44 РЩ-102 | 530.5 | За штуку | DEKraft | DEKFD | Энергетика Базовая | 15PVB | Dekraft. Промышленные разъемы | DIP | Промышленные разъемы серии 102 | S20 | S | C2 | N | C2 | 10 |  |  | 3 | Импортный |  | 2023-10-31 | 636.6 | 530.5 | 0% |  |  | https://api.systeme.ru/catalog/view/26052DEK
26051DEK | Розетка щитовая 414 3Р+РЕ 16А 380В IP44 РЩ-102 | 482.5 | За штуку | DEKraft | DEKFD | Энергетика Базовая | 15PVB | Dekraft. Промышленные разъемы | DIP | Промышленные разъемы серии 102 | S20 | N | C3(9) | N | C3(11) | 10 |  |  | 3 | Импортный |  | 2023-10-31 | 579 | 482.5 | 0% |  |  | https://api.systeme.ru/catalog/view/26051DEK
26050DEK | Розетка щитовая 413 2Р+РЕ 16А 220В IP44 РЩ-102 | 394 | За штуку | DEKraft | DEKFD | Энергетика Базовая | 15PVB | Dekraft. Промышленные разъемы | DIP | Промышленные разъемы серии 102 | S20 | S | C2 | N | C2 | 10 |  |  | 3 | Импортный |  | 2023-10-31 | 472.8 | 394 | 0% |  |  | https://api.systeme.ru/catalog/view/26050DEK
26036DEK | Розетка стационарная 145 3Р+РЕ+N 125А 380В IP67 РС-102 | 8650 | За штуку | DEKraft | DEKFD | Энергетика Базовая | 15PVB | Dekraft. Промышленные разъемы | DIP | Промышленные разъемы серии 102 | S20 | N | C3(9) | N | C3(11) | 2 |  |  | 3 | Импортный |  | 2023-10-31 | 10380 | 8650 | 0% |  |  | https://api.systeme.ru/catalog/view/26036DEK
26035DEK | Розетка стационарная 135 3Р+РЕ+N 63А 380В IP67 РС-102 | 2915 | За штуку | DEKraft | DEKFD | Энергетика Базовая | 15PVB | Dekraft. Промышленные разъемы | DIP | Промышленные разъемы серии 102 | S20 | S | C1 | S | C1 | 2 |  |  | 3 | Импортный |  | 2023-10-31 | 3498 | 2915 | 0% |  |  | https://api.systeme.ru/catalog/view/26035DEK
26034DEK | Розетка стационарная 134 3Р+РЕ 63А 380В IP67 РС-102 | 2410 | За штуку | DEKraft | DEKFD | Энергетика Базовая | 15PVB | Dekraft. Промышленные разъемы | DIP | Промышленные разъемы серии 102 | S20 | S | C2 | N | C2 | 2 |  |  | 3 | Импортный |  | 2023-10-31 | 2892 | 2410 | 0% |  |  | https://api.systeme.ru/catalog/view/26034DEK
26033DEK | Розетка стационарная 125 3Р+РЕ+N 32А 380В IP44 РС-102 | 527 | За штуку | DEKraft | DEKFD | Энергетика Базовая | 15PVB | Dekraft. Промышленные разъемы | DIP | Промышленные разъемы серии 102 | S20 | S | C1 | S | C1 | 10 |  |  | 3 | Импортный |  | 2023-10-31 | 632.4 | 527 | 0% |  |  | https://api.systeme.ru/catalog/view/26033DEK
26032DEK | Розетка стационарная 124 3Р+РЕ 32А 380В IP44 РС-102 | 494.5 | За штуку | DEKraft | DEKFD | Энергетика Базовая | 15PVB | Dekraft. Промышленные разъемы | DIP | Промышленные разъемы серии 102 | S20 | S | C1 | S | C1 | 10 |  |  | 3 | Импортный |  | 2023-10-31 | 593.4 | 494.5 | 0% |  |  | https://api.systeme.ru/catalog/view/26032DEK
26031DEK | Розетка стационарная 123 2Р+РЕ 32А 220В IP44 РС-102 | 489.5 | За штуку | DEKraft | DEKFD | Энергетика Базовая | 15PVB | Dekraft. Промышленные разъемы | DIP | Промышленные разъемы серии 102 | S20 | S | C1 | S | C1 | 10 |  |  | 3 | Импортный |  | 2023-10-31 | 587.4 | 489.5 | 0% |  |  | https://api.systeme.ru/catalog/view/26031DEK
26030DEK | Розетка стационарная 115 3Р+РЕ+N 16А 380В IP44 РС-102 | 468.5 | За штуку | DEKraft | DEKFD | Энергетика Базовая | 15PVB | Dekraft. Промышленные разъемы | DIP | Промышленные разъемы серии 102 | S20 | S | C1 | S | C1 | 10 |  |  | 3 | Импортный |  | 2023-10-31 | 562.2 | 468.5 | 0% |  |  | https://api.systeme.ru/catalog/view/26030DEK
26029DEK | Розетка стационарная 114 3Р+РЕ 16А 380В IP44 РС-102 | 405 | За штуку | DEKraft | DEKFD | Энергетика Базовая | 15PVB | Dekraft. Промышленные разъемы | DIP | Промышленные разъемы серии 102 | S20 | S | C1 | S | C1 | 10 |  |  | 3 | Импортный |  | 2023-10-31 | 486 | 405 | 0% |  |  | https://api.systeme.ru/catalog/view/26029DEK
26028DEK | Розетка стационарная 113 2Р+РЕ 16А 220В IP44 РС-102 | 375.5 | За штуку | DEKraft | DEKFD | Энергетика Базовая | 15PVB | Dekraft. Промышленные разъемы | DIP | Промышленные разъемы серии 102 | S20 | S | C1 | S | C1 | 10 |  |  | 3 | Импортный |  | 2023-10-31 | 450.6 | 375.5 | 0% |  |  | https://api.systeme.ru/catalog/view/26028DEK
26024DEK | Вилка стационарная 525 3Р+РЕ+N 32А 380В IP44 ВС-102 | 767 | За штуку | DEKraft | DEKFD | Энергетика Базовая | 15PVB | Dekraft. Промышленные разъемы | DIP | Промышленные разъемы серии 102 | S20 | S | C1 | S | C1 | 10 |  |  | 3 | Импортный |  | 2023-10-31 | 920.4 | 767 | 0% |  |  | https://api.systeme.ru/catalog/view/26024DEK
26023DEK | Вилка стационарная 524 3Р+РЕ 32А 380В IP44 ВС-102 | 632.5 | За штуку | DEKraft | DEKFD | Энергетика Базовая | 15PVB | Dekraft. Промышленные разъемы | DIP | Промышленные разъемы серии 102 | S20 | N | C3(9) | N | C3(11) | 10 |  |  | 3 | Импортный |  | 2023-10-31 | 759 | 632.5 | 0% |  |  | https://api.systeme.ru/catalog/view/26023DEK
26022DEK | Вилка стационарная 523 2Р+РЕ 32А 220В IP44 ВС-102 | 528 | За штуку | DEKraft | DEKFD | Энергетика Базовая | 15PVB | Dekraft. Промышленные разъемы | DIP | Промышленные разъемы серии 102 | S20 | S | C2 | N | C2 | 10 |  |  | 3 | Импортный |  | 2023-10-31 | 633.6 | 528 | 0% |  |  | https://api.systeme.ru/catalog/view/26022DEK
26020DEK | Вилка стационарная 514 3Р+РЕ 16А 380В IP44 ВС-102 | 594 | За штуку | DEKraft | DEKFD | Энергетика Базовая | 15PVB | Dekraft. Промышленные разъемы | DIP | Промышленные разъемы серии 102 | S20 | N | C3(9) | N | C3(11) | 10 |  |  | 3 | Импортный |  | 2023-10-31 | 712.8 | 594 | 0% |  |  | https://api.systeme.ru/catalog/view/26020DEK
14097DEK | ВДТ 4P 100A 300мА тип AC УЗО-03 6кА стар. | 2405 | За штуку | DEKraft | DEKFD | Энергетика Базовая | 15PVB | Dekraft. ВДТ электромеханические УЗО-03 | DR2 | ВДТ электромеханические УЗО-03 | BAS | N | C3(8) | N | C3(10) | 1 |  |  | 5 | Импортный |  | 2023-10-31 | 2886 | 2405 | 0% | 14048DEK |  | https://api.systeme.ru/catalog/view/14097DEK
26019DEK | Вилка стационарная 513 2Р+РЕ 16А 220В IP44 ВС-102 | 489 | За штуку | DEKraft | DEKFD | Энергетика Базовая | 15PVB | Dekraft. Промышленные разъемы | DIP | Промышленные разъемы серии 102 | S20 | S | C2 | N | C2 | 10 |  |  | 3 | Импортный |  | 2023-10-31 | 586.8 | 489 | 0% |  |  | https://api.systeme.ru/catalog/view/26019DEK
26018DEK | Розетка переносная 245 3Р+РЕ+N 125А 380В IP67 РП-102 | 8750 | За штуку | DEKraft | DEKFD | Энергетика Базовая | 15PVB | Dekraft. Промышленные разъемы | DIP | Промышленные разъемы серии 102 | S20 | S | C1 | N | C1 | 2 |  |  | 3 | Импортный |  | 2023-10-31 | 10500 | 8750 | 0% |  |  | https://api.systeme.ru/catalog/view/26018DEK
26017DEK | Розетка переносная 235 3Р+РЕ+N 63А 380В IP67 РП-102 | 2920 | За штуку | DEKraft | DEKFD | Энергетика Базовая | 15PVB | Dekraft. Промышленные разъемы | DIP | Промышленные разъемы серии 102 | S20 | S | C1 | S | C1 | 2 |  |  | 3 | Импортный |  | 2023-10-31 | 3504 | 2920 | 0% |  |  | https://api.systeme.ru/catalog/view/26017DEK
26016DEK | Розетка переносная 234 3Р+РЕ 63А 380В IP67 РП-102 | 2450 | За штуку | DEKraft | DEKFD | Энергетика Базовая | 15PVB | Dekraft. Промышленные разъемы | DIP | Промышленные разъемы серии 102 | S20 | S | C2 | N | C2 | 2 |  |  | 3 | Импортный |  | 2023-10-31 | 2940 | 2450 | 0% |  |  | https://api.systeme.ru/catalog/view/26016DEK
26015DEK | Розетка переносная 225 3Р+РЕ+N 32А 380В IP44 РП-102 | 531.5 | За штуку | DEKraft | DEKFD | Энергетика Базовая | 15PVB | Dekraft. Промышленные разъемы | DIP | Промышленные разъемы серии 102 | S20 | S | C1 | S | C1 | 10 |  |  | 3 | Импортный |  | 2023-10-31 | 637.8 | 531.5 | 0% |  |  | https://api.systeme.ru/catalog/view/26015DEK
26014DEK | Розетка переносная 224 3Р+РЕ 32А 380В IP44 РП-102 | 435.5 | За штуку | DEKraft | DEKFD | Энергетика Базовая | 15PVB | Dekraft. Промышленные разъемы | DIP | Промышленные разъемы серии 102 | S20 | S | C1 | S | C1 | 10 |  |  | 3 | Импортный |  | 2023-10-31 | 522.6 | 435.5 | 0% |  |  | https://api.systeme.ru/catalog/view/26014DEK
26012DEK | Розетка переносная 215 3Р+РЕ+N 16А 380В IP44 РП-102 | 396.5 | За штуку | DEKraft | DEKFD | Энергетика Базовая | 15PVB | Dekraft. Промышленные разъемы | DIP | Промышленные разъемы серии 102 | S20 | S | C1 | N | C1 | 10 |  |  | 3 | Импортный |  | 2023-10-31 | 475.8 | 396.5 | 0% |  |  | https://api.systeme.ru/catalog/view/26012DEK
26011DEK | Розетка переносная 214 3Р+РЕ 16А 380В IP44 РП-102 | 322 | За штуку | DEKraft | DEKFD | Энергетика Базовая | 15PVB | Dekraft. Промышленные разъемы | DIP | Промышленные разъемы серии 102 | S20 | S | C1 | S | C1 | 10 |  |  | 3 | Импортный |  | 2023-10-31 | 386.4 | 322 | 0% |  |  | https://api.systeme.ru/catalog/view/26011DEK
26010DEK | Розетка переносная 213 2Р+РЕ 16А 220В IP44 РП-102 | 295.5 | За штуку | DEKraft | DEKFD | Энергетика Базовая | 15PVB | Dekraft. Промышленные разъемы | DIP | Промышленные разъемы серии 102 | S20 | S | C1 | S | C1 | 10 |  |  | 3 | Импортный |  | 2023-10-31 | 354.6 | 295.5 | 0% |  |  | https://api.systeme.ru/catalog/view/26010DEK
26009DEK | Вилка переносная 045 3Р+РЕ+N 125А 380В IP67 ВП-102 | 6950 | За штуку | DEKraft | DEKFD | Энергетика Базовая | 15PVB | Dekraft. Промышленные разъемы | DIP | Промышленные разъемы серии 102 | S20 | S | C1 | N | C1 | 2 |  |  | 3 | Импортный |  | 2023-10-31 | 8340 | 6950 | 0% |  |  | https://api.systeme.ru/catalog/view/26009DEK
26008DEK | Вилка переносная 035 3Р+РЕ+N 63А 380В IP67 ВП-102 | 1795 | За штуку | DEKraft | DEKFD | Энергетика Базовая | 15PVB | Dekraft. Промышленные разъемы | DIP | Промышленные разъемы серии 102 | S20 | S | C1 | S | C1 | 2 |  |  | 3 | Импортный |  | 2023-10-31 | 2154 | 1795 | 0% |  |  | https://api.systeme.ru/catalog/view/26008DEK
26007DEK | Вилка переносная 034 3Р+РЕ 63А 380В IP67 ВП-102 | 1625 | За штуку | DEKraft | DEKFD | Энергетика Базовая | 15PVB | Dekraft. Промышленные разъемы | DIP | Промышленные разъемы серии 102 | S20 | S | C2 | N | C2 | 2 |  |  | 3 | Импортный |  | 2023-10-31 | 1950 | 1625 | 0% |  |  | https://api.systeme.ru/catalog/view/26007DEK
26006DEK | Вилка переносная 025 3Р+РЕ+N 32А 380В IP44 ВП-102 | 442 | За штуку | DEKraft | DEKFD | Энергетика Базовая | 15PVB | Dekraft. Промышленные разъемы | DIP | Промышленные разъемы серии 102 | S20 | S | C1 | S | C1 | 10 |  |  | 3 | Импортный |  | 2023-10-31 | 530.4 | 442 | 0% |  |  | https://api.systeme.ru/catalog/view/26006DEK
26005DEK | Вилка переносная 024 3Р+РЕ 32А 380В IP44 ВП-102 | 372.5 | За штуку | DEKraft | DEKFD | Энергетика Базовая | 15PVB | Dekraft. Промышленные разъемы | DIP | Промышленные разъемы серии 102 | S20 | S | C1 | S | C1 | 10 |  |  | 3 | Импортный |  | 2023-10-31 | 447 | 372.5 | 0% |  |  | https://api.systeme.ru/catalog/view/26005DEK
26004DEK | Вилка переносная 023 2Р+РЕ 32А 220В IP44 ВП-102 | 333 | За штуку | DEKraft | DEKFD | Энергетика Базовая | 15PVB | Dekraft. Промышленные разъемы | DIP | Промышленные разъемы серии 102 | S20 | S | C1 | S | C1 | 10 |  |  | 3 | Импортный |  | 2023-10-31 | 399.6 | 333 | 0% |  |  | https://api.systeme.ru/catalog/view/26004DEK
26003DEK | Вилка переносная 015 3Р+РЕ+N 16А 380В IP44 ВП-102 | 318.5 | За штуку | DEKraft | DEKFD | Энергетика Базовая | 15PVB | Dekraft. Промышленные разъемы | DIP | Промышленные разъемы серии 102 | S20 | S | C1 | S | C1 | 10 |  |  | 3 | Импортный |  | 2023-10-31 | 382.2 | 318.5 | 0% |  |  | https://api.systeme.ru/catalog/view/26003DEK
26002DEK | Вилка переносная 014 3Р+РЕ 16А 380В IP44 ВП-102 | 251.5 | За штуку | DEKraft | DEKFD | Энергетика Базовая | 15PVB | Dekraft. Промышленные разъемы | DIP | Промышленные разъемы серии 102 | S20 | S | C1 | S | C1 | 10 |  |  | 3 | Импортный |  | 2023-10-31 | 301.8 | 251.5 | 0% |  |  | https://api.systeme.ru/catalog/view/26002DEK
26001DEK | Вилка переносная 013 2Р+РЕ 16А 220В IP44 ВП-102 | 227.5 | За штуку | DEKraft | DEKFD | Энергетика Базовая | 15PVB | Dekraft. Промышленные разъемы | DIP | Промышленные разъемы серии 102 | S20 | S | C1 | S | C1 | 10 |  |  | 3 | Импортный |  | 2023-10-31 | 273 | 227.5 | 0% |  |  | https://api.systeme.ru/catalog/view/26001DEK
14084DEK | ВДТ 4P 16А 100мА тип AC УЗО-03 6кА стар. | 2640 | За штуку | DEKraft | DEKFD | Энергетика Базовая | 15PVB | Dekraft. ВДТ электромеханические УЗО-03 | DR2 | ВДТ электромеханические УЗО-03 | BAS | N | C3(8) | N | C3(10) | 1 |  |  | 5 | Импортный |  | 2023-10-31 | 3168 | 2640 | 0% | 14035DEK |  | https://api.systeme.ru/catalog/view/14084DEK
13173DEK | Авт. выкл. 3P 2A х-ка C ВА-105 10кА | 3150 | За штуку | DEKraft | DEKFD | Энергетика Базовая | 15PVB | Dekraft. Модульные автоматы 10кА ВА-105 | DM5 | Модульные автоматы 10кА ВА-105 | BAS | S | C1 | S | C1 | 1 |  |  | 5 | Импортный |  | 2023-10-31 | 3780 | 3150 | 0% |  |  | https://api.systeme.ru/catalog/view/13173DEK
13172DEK | Авт. выкл. 3P 1A х-ка C ВА-105 10кА | 3150 | За штуку | DEKraft | DEKFD | Энергетика Базовая | 15PVB | Dekraft. Модульные автоматы 10кА ВА-105 | DM5 | Модульные автоматы 10кА ВА-105 | BAS | S | C2 | N | C3(10) | 1 |  |  | 5 | Импортный |  | 2023-10-31 | 3780 | 3150 | 0% |  |  | https://api.systeme.ru/catalog/view/13172DEK
13171DEK | Авт. выкл. 2P 63A х-ка C ВА-105 10кА | 1970 | За штуку | DEKraft | DEKFD | Энергетика Базовая | 15PVB | Dekraft. Модульные автоматы 10кА ВА-105 | DM5 | Модульные автоматы 10кА ВА-105 | BAS | N | C3(8) | N | C3(10) | 1 |  |  | 5 | Импортный |  | 2023-10-31 | 2364 | 1970 | 0% |  |  | https://api.systeme.ru/catalog/view/13171DEK
13170DEK | Авт. выкл. 2P 50A х-ка C ВА-105 10кА | 1945 | За штуку | DEKraft | DEKFD | Энергетика Базовая | 15PVB | Dekraft. Модульные автоматы 10кА ВА-105 | DM5 | Модульные автоматы 10кА ВА-105 | BAS | S | C2 | N | C3(10) | 1 |  |  | 5 | Импортный |  | 2023-10-31 | 2334 | 1945 | 0% |  |  | https://api.systeme.ru/catalog/view/13170DEK
13169DEK | Авт. выкл. 2P 40A х-ка C ВА-105 10кА | 2005 | За штуку | DEKraft | DEKFD | Энергетика Базовая | 15PVB | Dekraft. Модульные автоматы 10кА ВА-105 | DM5 | Модульные автоматы 10кА ВА-105 | BAS | S | C2 | S | C2 | 1 |  |  | 5 | Импортный |  | 2023-10-31 | 2406 | 2005 | 0% |  |  | https://api.systeme.ru/catalog/view/13169DEK
13168DEK | Авт. выкл. 2P 32A х-ка C ВА-105 10кА | 1845 | За штуку | DEKraft | DEKFD | Энергетика Базовая | 15PVB | Dekraft. Модульные автоматы 10кА ВА-105 | DM5 | Модульные автоматы 10кА ВА-105 | BAS | S | C1 | N | C3(10) | 1 |  |  | 5 | Импортный |  | 2023-10-31 | 2214 | 1845 | 0% |  |  | https://api.systeme.ru/catalog/view/13168DEK
13167DEK | Авт. выкл. 2P 25A х-ка C ВА-105 10кА | 1955 | За штуку | DEKraft | DEKFD | Энергетика Базовая | 15PVB | Dekraft. Модульные автоматы 10кА ВА-105 | DM5 | Модульные автоматы 10кА ВА-105 | BAS | S | C1 | N | C3(10) | 1 |  |  | 5 | Импортный |  | 2023-10-31 | 2346 | 1955 | 0% |  |  | https://api.systeme.ru/catalog/view/13167DEK
13166DEK | Авт. выкл. 2P 20A х-ка C ВА-105 10кА | 1845 | За штуку | DEKraft | DEKFD | Энергетика Базовая | 15PVB | Dekraft. Модульные автоматы 10кА ВА-105 | DM5 | Модульные автоматы 10кА ВА-105 | BAS | S | C2 | S | C2 | 1 |  |  | 5 | Импортный |  | 2023-10-31 | 2214 | 1845 | 0% |  |  | https://api.systeme.ru/catalog/view/13166DEK
13165DEK | Авт. выкл. 2P 16A х-ка C ВА-105 10кА | 1835 | За штуку | DEKraft | DEKFD | Энергетика Базовая | 15PVB | Dekraft. Модульные автоматы 10кА ВА-105 | DM5 | Модульные автоматы 10кА ВА-105 | BAS | S | C1 | S | C1 | 1 |  |  | 5 | Импортный |  | 2023-10-31 | 2202 | 1835 | 0% |  |  | https://api.systeme.ru/catalog/view/13165DEK
13164DEK | Авт. выкл. 2P 10A х-ка C ВА-105 10кА | 1935 | За штуку | DEKraft | DEKFD | Энергетика Базовая | 15PVB | Dekraft. Модульные автоматы 10кА ВА-105 | DM5 | Модульные автоматы 10кА ВА-105 | BAS | S | C1 | S | C1 | 1 |  |  | 5 | Импортный |  | 2023-10-31 | 2322 | 1935 | 0% |  |  | https://api.systeme.ru/catalog/view/13164DEK
21388DEK | Держатель предохр. C14 со светодиод. индикацией 3P ДП-102 | 1295 | За штуку | DEKraft | DEKFD | Энергетика Базовая | 15PVB | Dekraft. Цилиндрические предохранители ПЦ-102 | DCF | Аксессуары для цилиндрических предохранителей | ACC | S | C1 | S | C1 | 2 |  |  | 3 | Импортный |  | 2023-10-31 | 1554 | 1295 | 0% |  |  | https://api.systeme.ru/catalog/view/21388DEK
21387DEK | Держатель предохр. C14 со светодиод. индикацией 2P ДП-102 | 860.5 | За штуку | DEKraft | DEKFD | Энергетика Базовая | 15PVB | Dekraft. Цилиндрические предохранители ПЦ-102 | DCF | Аксессуары для цилиндрических предохранителей | ACC | S | C1 | N | C1 | 3 |  |  | 3 | Импортный |  | 2023-10-31 | 1032.6 | 860.5 | 0% |  |  | https://api.systeme.ru/catalog/view/21387DEK
21386DEK | Держатель предохр. C14 со светодиод. индикацией 1P ДП-102 | 432 | За штуку | DEKraft | DEKFD | Энергетика Базовая | 15PVB | Dekraft. Цилиндрические предохранители ПЦ-102 | DCF | Аксессуары для цилиндрических предохранителей | ACC | S | C1 | N | C1 | 6 |  |  | 3 | Импортный |  | 2023-10-31 | 518.4 | 432 | 0% |  |  | https://api.systeme.ru/catalog/view/21386DEK
21385DEK | Держатель предохр. C10 со светодиод. индикацией 3P ДП-102 | 646 | За штуку | DEKraft | DEKFD | Энергетика Базовая | 15PVB | Dekraft. Цилиндрические предохранители ПЦ-102 | DCF | Аксессуары для цилиндрических предохранителей | ACC | S | C1 | S | C1 | 4 |  |  | 3 | Импортный |  | 2023-10-31 | 775.2 | 646 | 0% |  |  | https://api.systeme.ru/catalog/view/21385DEK
21384DEK | Держатель предохр. C10 со светодиод. индикацией 2P ДП-102 | 477 | За штуку | DEKraft | DEKFD | Энергетика Базовая | 15PVB | Dekraft. Цилиндрические предохранители ПЦ-102 | DCF | Аксессуары для цилиндрических предохранителей | ACC | S | C1 | N | C1 | 6 |  |  | 3 | Импортный |  | 2023-10-31 | 572.4 | 477 | 0% |  |  | https://api.systeme.ru/catalog/view/21384DEK
21383DEK | Держатель предохр. C10 со светодиод. индикацией 1P ДП-102 | 217.5 | За штуку | DEKraft | DEKFD | Энергетика Базовая | 15PVB | Dekraft. Цилиндрические предохранители ПЦ-102 | DCF | Аксессуары для цилиндрических предохранителей | ACC | S | C1 | S | C1 | 12 |  |  | 3 | Импортный |  | 2023-10-31 | 261 | 217.5 | 0% |  |  | https://api.systeme.ru/catalog/view/21383DEK
21382DEK | Предохранитель цилиндрич. 63A 14x51 ПЦ-102 | 69.35 | За штуку | DEKraft | DEKFD | Энергетика Базовая | 15PVB | Dekraft. Цилиндрические предохранители ПЦ-102 | DCF | Цилиндрические предохранители ПЦ-102 | BAS | S | C1 | S | C1 | 100 |  |  | 3 | Импортный |  | 2023-10-31 | 83.22 | 69.35 | 0% |  |  | https://api.systeme.ru/catalog/view/21382DEK
21381DEK | Предохранитель цилиндрич. 50A 14x51 ПЦ-102 | 69.35 | За штуку | DEKraft | DEKFD | Энергетика Базовая | 15PVB | Dekraft. Цилиндрические предохранители ПЦ-102 | DCF | Цилиндрические предохранители ПЦ-102 | BAS | S | C2 | S | C2 | 100 |  |  | 3 | Импортный |  | 2023-10-31 | 83.22 | 69.35 | 0% |  |  | https://api.systeme.ru/catalog/view/21381DEK
21380DEK | Предохранитель цилиндрич. 40A 14x51 ПЦ-102 | 69.35 | За штуку | DEKraft | DEKFD | Энергетика Базовая | 15PVB | Dekraft. Цилиндрические предохранители ПЦ-102 | DCF | Цилиндрические предохранители ПЦ-102 | BAS | S | C1 | N | C3(11) | 100 |  |  | 3 | Импортный |  | 2023-10-31 | 83.22 | 69.35 | 0% |  |  | https://api.systeme.ru/catalog/view/21380DEK
21379DEK | Предохранитель цилиндрич. 32A 14x51 ПЦ-102 | 69.35 | За штуку | DEKraft | DEKFD | Энергетика Базовая | 15PVB | Dekraft. Цилиндрические предохранители ПЦ-102 | DCF | Цилиндрические предохранители ПЦ-102 | BAS | S | C2 | N | C3(11) | 100 |  |  | 3 | Импортный |  | 2023-10-31 | 83.22 | 69.35 | 0% |  |  | https://api.systeme.ru/catalog/view/21379DEK
21378DEK | Предохранитель цилиндрич. 25A 14x51 ПЦ-102 | 69.35 | За штуку | DEKraft | DEKFD | Энергетика Базовая | 15PVB | Dekraft. Цилиндрические предохранители ПЦ-102 | DCF | Цилиндрические предохранители ПЦ-102 | BAS | S | C2 | N | C3(11) | 100 |  |  | 3 | Импортный |  | 2023-10-31 | 83.22 | 69.35 | 0% |  |  | https://api.systeme.ru/catalog/view/21378DEK
21377DEK | Предохранитель цилиндрич. 20A 14x51 ПЦ-102 | 69.35 | За штуку | DEKraft | DEKFD | Энергетика Базовая | 15PVB | Dekraft. Цилиндрические предохранители ПЦ-102 | DCF | Цилиндрические предохранители ПЦ-102 | BAS | S | C2 | N | C3(11) | 100 |  |  | 3 | Импортный |  | 2023-10-31 | 83.22 | 69.35 | 0% |  |  | https://api.systeme.ru/catalog/view/21377DEK
21376DEK | Предохранитель цилиндрич. 16A 14x51 ПЦ-102 | 69.35 | За штуку | DEKraft | DEKFD | Энергетика Базовая | 15PVB | Dekraft. Цилиндрические предохранители ПЦ-102 | DCF | Цилиндрические предохранители ПЦ-102 | BAS | S | C2 | N | C3(11) | 100 |  |  | 3 | Импортный |  | 2023-10-31 | 83.22 | 69.35 | 0% |  |  | https://api.systeme.ru/catalog/view/21376DEK
21374DEK | Предохранитель цилиндрич. 10A 14x51 ПЦ-102 | 69.35 | За штуку | DEKraft | DEKFD | Энергетика Базовая | 15PVB | Dekraft. Цилиндрические предохранители ПЦ-102 | DCF | Цилиндрические предохранители ПЦ-102 | BAS | S | C2 | N | C3(11) | 100 |  |  | 3 | Импортный |  | 2023-10-31 | 83.22 | 69.35 | 0% |  |  | https://api.systeme.ru/catalog/view/21374DEK
21372DEK | Предохранитель цилиндрич. 6A 14x51 ПЦ-102 | 69.35 | За штуку | DEKraft | DEKFD | Энергетика Базовая | 15PVB | Dekraft. Цилиндрические предохранители ПЦ-102 | DCF | Цилиндрические предохранители ПЦ-102 | BAS | S | C2 | N | C3(11) | 100 |  |  | 3 | Импортный |  | 2023-10-31 | 83.22 | 69.35 | 0% |  |  | https://api.systeme.ru/catalog/view/21372DEK
21371DEK | Предохранитель цилиндрич. 4A 14x51 ПЦ-102 | 69.35 | За штуку | DEKraft | DEKFD | Энергетика Базовая | 15PVB | Dekraft. Цилиндрические предохранители ПЦ-102 | DCF | Цилиндрические предохранители ПЦ-102 | BAS | N | C3(9) | N | C3(11) | 100 |  |  | 3 | Импортный |  | 2023-10-31 | 83.22 | 69.35 | 0% |  |  | https://api.systeme.ru/catalog/view/21371DEK
21370DEK | Предохранитель цилиндрич. 2A 14x51 ПЦ-102 | 69.35 | За штуку | DEKraft | DEKFD | Энергетика Базовая | 15PVB | Dekraft. Цилиндрические предохранители ПЦ-102 | DCF | Цилиндрические предохранители ПЦ-102 | BAS | S | C2 | N | C3(11) | 100 |  |  | 3 | Импортный |  | 2023-10-31 | 83.22 | 69.35 | 0% |  |  | https://api.systeme.ru/catalog/view/21370DEK
13163DEK | Авт. выкл. 2P 6A х-ка C ВА-105 10кА | 1995 | За штуку | DEKraft | DEKFD | Энергетика Базовая | 15PVB | Dekraft. Модульные автоматы 10кА ВА-105 | DM5 | Модульные автоматы 10кА ВА-105 | BAS | S | C1 | S | C1 | 1 |  |  | 5 | Импортный |  | 2023-10-31 | 2394 | 1995 | 0% |  |  | https://api.systeme.ru/catalog/view/13163DEK
13162DEK | Авт. выкл. 2P 4A х-ка C ВА-105 10кА | 2125 | За штуку | DEKraft | DEKFD | Энергетика Базовая | 15PVB | Dekraft. Модульные автоматы 10кА ВА-105 | DM5 | Модульные автоматы 10кА ВА-105 | BAS | S | C1 | S | C1 | 1 |  |  | 5 | Импортный |  | 2023-10-31 | 2550 | 2125 | 0% |  |  | https://api.systeme.ru/catalog/view/13162DEK
13161DEK | Авт. выкл. 2P 2A х-ка C ВА-105 10кА | 2125 | За штуку | DEKraft | DEKFD | Энергетика Базовая | 15PVB | Dekraft. Модульные автоматы 10кА ВА-105 | DM5 | Модульные автоматы 10кА ВА-105 | BAS | S | C1 | S | C1 | 1 |  |  | 5 | Импортный |  | 2023-10-31 | 2550 | 2125 | 0% |  |  | https://api.systeme.ru/catalog/view/13161DEK
13160DEK | Авт. выкл. 2P 1A х-ка C ВА-105 10кА | 2125 | За штуку | DEKraft | DEKFD | Энергетика Базовая | 15PVB | Dekraft. Модульные автоматы 10кА ВА-105 | DM5 | Модульные автоматы 10кА ВА-105 | BAS | S | C2 | N | C3(10) | 1 |  |  | 5 | Импортный |  | 2023-10-31 | 2550 | 2125 | 0% |  |  | https://api.systeme.ru/catalog/view/13160DEK
13159DEK | Авт. выкл. 1P 63A х-ка C ВА-105 10кА | 956.5 | За штуку | DEKraft | DEKFD | Энергетика Базовая | 15PVB | Dekraft. Модульные автоматы 10кА ВА-105 | DM5 | Модульные автоматы 10кА ВА-105 | BAS | S | C2 | N | C3(10) | 1 |  |  | 5 | Импортный |  | 2023-10-31 | 1147.8 | 956.5 | 0% |  |  | https://api.systeme.ru/catalog/view/13159DEK
13158DEK | Авт. выкл. 1P 50A х-ка C ВА-105 10кА | 956.5 | За штуку | DEKraft | DEKFD | Энергетика Базовая | 15PVB | Dekraft. Модульные автоматы 10кА ВА-105 | DM5 | Модульные автоматы 10кА ВА-105 | BAS | S | C1 | S | C1 | 1 |  |  | 5 | Импортный |  | 2023-10-31 | 1147.8 | 956.5 | 0% |  |  | https://api.systeme.ru/catalog/view/13158DEK
13157DEK | Авт. выкл. 1P 40A х-ка C ВА-105 10кА | 956 | За штуку | DEKraft | DEKFD | Энергетика Базовая | 15PVB | Dekraft. Модульные автоматы 10кА ВА-105 | DM5 | Модульные автоматы 10кА ВА-105 | BAS | S | C1 | S | C1 | 1 |  |  | 5 | Импортный |  | 2023-10-31 | 1147.2 | 956 | 0% |  |  | https://api.systeme.ru/catalog/view/13157DEK
13156DEK | Авт. выкл. 1P 32A х-ка C ВА-105 10кА | 956 | За штуку | DEKraft | DEKFD | Энергетика Базовая | 15PVB | Dekraft. Модульные автоматы 10кА ВА-105 | DM5 | Модульные автоматы 10кА ВА-105 | BAS | S | C1 | S | C1 | 1 |  |  | 5 | Импортный |  | 2023-10-31 | 1147.2 | 956 | 0% |  |  | https://api.systeme.ru/catalog/view/13156DEK
13154DEK | Авт. выкл. 1P 20A х-ка C ВА-105 10кА | 965 | За штуку | DEKraft | DEKFD | Энергетика Базовая | 15PVB | Dekraft. Модульные автоматы 10кА ВА-105 | DM5 | Модульные автоматы 10кА ВА-105 | BAS | S | C1 | S | C1 | 1 |  |  | 5 | Импортный |  | 2023-10-31 | 1158 | 965 | 0% |  |  | https://api.systeme.ru/catalog/view/13154DEK
13153DEK | Авт. выкл. 1P 16A х-ка C ВА-105 10кА | 953 | За штуку | DEKraft | DEKFD | Энергетика Базовая | 15PVB | Dekraft. Модульные автоматы 10кА ВА-105 | DM5 | Модульные автоматы 10кА ВА-105 | BAS | S | C1 | S | C1 | 1 |  |  | 5 | Импортный |  | 2023-10-31 | 1143.6 | 953 | 0% |  |  | https://api.systeme.ru/catalog/view/13153DEK
21369DEK | Предохранитель цилиндрич. 32A 10x38 ПЦ-102 | 36 | За штуку | DEKraft | DEKFD | Энергетика Базовая | 15PVB | Dekraft. Цилиндрические предохранители ПЦ-102 | DCF | Цилиндрические предохранители ПЦ-102 | BAS | S | C1 | S | C1 | 100 |  |  | 3 | Импортный |  | 2023-10-31 | 43.2 | 36 | 0% |  |  | https://api.systeme.ru/catalog/view/21369DEK
21368DEK | Предохранитель цилиндрич. 25A 10x38 ПЦ-102 | 36 | За штуку | DEKraft | DEKFD | Энергетика Базовая | 15PVB | Dekraft. Цилиндрические предохранители ПЦ-102 | DCF | Цилиндрические предохранители ПЦ-102 | BAS | S | C1 | N | C3(11) | 100 |  |  | 3 | Импортный |  | 2023-10-31 | 43.2 | 36 | 0% |  |  | https://api.systeme.ru/catalog/view/21368DEK
21367DEK | Предохранитель цилиндрич. 20A 10x38 ПЦ-102 | 36 | За штуку | DEKraft | DEKFD | Энергетика Базовая | 15PVB | Dekraft. Цилиндрические предохранители ПЦ-102 | DCF | Цилиндрические предохранители ПЦ-102 | BAS | S | C1 | N | C3(11) | 100 |  |  | 3 | Импортный |  | 2023-10-31 | 43.2 | 36 | 0% |  |  | https://api.systeme.ru/catalog/view/21367DEK
21366DEK | Предохранитель цилиндрич. 16A 10x38 ПЦ-102 | 36 | За штуку | DEKraft | DEKFD | Энергетика Базовая | 15PVB | Dekraft. Цилиндрические предохранители ПЦ-102 | DCF | Цилиндрические предохранители ПЦ-102 | BAS | S | C1 | S | C1 | 100 |  |  | 3 | Импортный |  | 2023-10-31 | 43.2 | 36 | 0% |  |  | https://api.systeme.ru/catalog/view/21366DEK
21364DEK | Предохранитель цилиндрич. 10A 10x38 ПЦ-102 | 36 | За штуку | DEKraft | DEKFD | Энергетика Базовая | 15PVB | Dekraft. Цилиндрические предохранители ПЦ-102 | DCF | Цилиндрические предохранители ПЦ-102 | BAS | S | C1 | S | C1 | 100 |  |  | 3 | Импортный |  | 2023-10-31 | 43.2 | 36 | 0% |  |  | https://api.systeme.ru/catalog/view/21364DEK
21363DEK | Предохранитель цилиндрич. 8A 10x38 ПЦ-102 | 36 | За штуку | DEKraft | DEKFD | Энергетика Базовая | 15PVB | Dekraft. Цилиндрические предохранители ПЦ-102 | DCF | Цилиндрические предохранители ПЦ-102 | BAS | S | C2 | N | C3(11) | 100 |  |  | 3 | Импортный |  | 2023-10-31 | 43.2 | 36 | 0% |  |  | https://api.systeme.ru/catalog/view/21363DEK
21362DEK | Предохранитель цилиндрич. 6A 10x38 ПЦ-102 | 36 | За штуку | DEKraft | DEKFD | Энергетика Базовая | 15PVB | Dekraft. Цилиндрические предохранители ПЦ-102 | DCF | Цилиндрические предохранители ПЦ-102 | BAS | S | C1 | S | C1 | 100 |  |  | 3 | Импортный |  | 2023-10-31 | 43.2 | 36 | 0% |  |  | https://api.systeme.ru/catalog/view/21362DEK
21361DEK | Предохранитель цилиндрич. 4A 10x38 ПЦ-102 | 36 | За штуку | DEKraft | DEKFD | Энергетика Базовая | 15PVB | Dekraft. Цилиндрические предохранители ПЦ-102 | DCF | Цилиндрические предохранители ПЦ-102 | BAS | S | C1 | S | C1 | 100 |  |  | 3 | Импортный |  | 2023-10-31 | 43.2 | 36 | 0% |  |  | https://api.systeme.ru/catalog/view/21361DEK
21360DEK | Предохранитель цилиндрич. 2A 10x38 ПЦ-102 | 36 | За штуку | DEKraft | DEKFD | Энергетика Базовая | 15PVB | Dekraft. Цилиндрические предохранители ПЦ-102 | DCF | Цилиндрические предохранители ПЦ-102 | BAS | S | C1 | S | C1 | 100 |  |  | 3 | Импортный |  | 2023-10-31 | 43.2 | 36 | 0% |  |  | https://api.systeme.ru/catalog/view/21360DEK
13132DEK | Авт. выкл. 3P 32A х-ка B ВА-105 10кА | 3025 | За штуку | DEKraft | DEKFD | Энергетика Базовая | 15PVB | Dekraft. Модульные автоматы 10кА ВА-105 | DM5 | Модульные автоматы 10кА ВА-105 | BAS | N | C3(8) | N | C3(10) | 1 |  |  | 5 | Импортный |  | 2023-10-31 | 3630 | 3025 | 0% |  |  | https://api.systeme.ru/catalog/view/13132DEK
13131DEK | Авт. выкл. 3P 25A х-ка B ВА-105 10кА | 2910 | За штуку | DEKraft | DEKFD | Энергетика Базовая | 15PVB | Dekraft. Модульные автоматы 10кА ВА-105 | DM5 | Модульные автоматы 10кА ВА-105 | BAS | S | C2 | N | C3(10) | 1 |  |  | 5 | Импортный |  | 2023-10-31 | 3492 | 2910 | 0% |  |  | https://api.systeme.ru/catalog/view/13131DEK
13130DEK | Авт. выкл. 3P 20A х-ка B ВА-105 10кА | 2910 | За штуку | DEKraft | DEKFD | Энергетика Базовая | 15PVB | Dekraft. Модульные автоматы 10кА ВА-105 | DM5 | Модульные автоматы 10кА ВА-105 | BAS | S | C2 | N | C3(10) | 1 |  |  | 5 | Импортный |  | 2023-10-31 | 3492 | 2910 | 0% |  |  | https://api.systeme.ru/catalog/view/13130DEK
13129DEK | Авт. выкл. 3P 16A х-ка B ВА-105 10кА | 2910 | За штуку | DEKraft | DEKFD | Энергетика Базовая | 15PVB | Dekraft. Модульные автоматы 10кА ВА-105 | DM5 | Модульные автоматы 10кА ВА-105 | BAS | S | C1 | N | C3(10) | 1 |  |  | 5 | Импортный |  | 2023-10-31 | 3492 | 2910 | 0% |  |  | https://api.systeme.ru/catalog/view/13129DEK
13128DEK | Авт. выкл. 3P 10A х-ка B ВА-105 10кА | 2910 | За штуку | DEKraft | DEKFD | Энергетика Базовая | 15PVB | Dekraft. Модульные автоматы 10кА ВА-105 | DM5 | Модульные автоматы 10кА ВА-105 | BAS | S | C2 | N | C3(10) | 1 |  |  | 5 | Импортный |  | 2023-10-31 | 3492 | 2910 | 0% |  |  | https://api.systeme.ru/catalog/view/13128DEK
13127DEK | Авт. выкл. 3P 6A х-ка B ВА-105 10кА | 2910 | За штуку | DEKraft | DEKFD | Энергетика Базовая | 15PVB | Dekraft. Модульные автоматы 10кА ВА-105 | DM5 | Модульные автоматы 10кА ВА-105 | BAS | S | C1 | N | C3(10) | 1 |  |  | 5 | Импортный |  | 2023-10-31 | 3492 | 2910 | 0% |  |  | https://api.systeme.ru/catalog/view/13127DEK
13123DEK | Авт. выкл. 2P 63A х-ка B ВА-105 10кА | 2505 | За штуку | DEKraft | DEKFD | Энергетика Базовая | 15PVB | Dekraft. Модульные автоматы 10кА ВА-105 | DM5 | Модульные автоматы 10кА ВА-105 | BAS | N | C3(8) | N | C3(10) | 1 |  |  | 5 | Импортный |  | 2023-10-31 | 3006 | 2505 | 0% |  |  | https://api.systeme.ru/catalog/view/13123DEK
13122DEK | Авт. выкл. 2P 50A х-ка B ВА-105 10кА | 2505 | За штуку | DEKraft | DEKFD | Энергетика Базовая | 15PVB | Dekraft. Модульные автоматы 10кА ВА-105 | DM5 | Модульные автоматы 10кА ВА-105 | BAS | N | C3(8) | N | C3(10) | 1 |  |  | 5 | Импортный |  | 2023-10-31 | 3006 | 2505 | 0% |  |  | https://api.systeme.ru/catalog/view/13122DEK
13121DEK | Авт. выкл. 2P 40A х-ка B ВА-105 10кА | 2075 | За штуку | DEKraft | DEKFD | Энергетика Базовая | 15PVB | Dekraft. Модульные автоматы 10кА ВА-105 | DM5 | Модульные автоматы 10кА ВА-105 | BAS | N | C3(8) | N | C3(10) | 1 |  |  | 5 | Импортный |  | 2023-10-31 | 2490 | 2075 | 0% |  |  | https://api.systeme.ru/catalog/view/13121DEK
13120DEK | Авт. выкл. 2P 32A х-ка B ВА-105 10кА | 2030 | За штуку | DEKraft | DEKFD | Энергетика Базовая | 15PVB | Dekraft. Модульные автоматы 10кА ВА-105 | DM5 | Модульные автоматы 10кА ВА-105 | BAS | N | C3(8) | N | C3(10) | 1 |  |  | 5 | Импортный |  | 2023-10-31 | 2436 | 2030 | 0% |  |  | https://api.systeme.ru/catalog/view/13120DEK
13119DEK | Авт. выкл. 2P 25A х-ка B ВА-105 10кА | 1955 | За штуку | DEKraft | DEKFD | Энергетика Базовая | 15PVB | Dekraft. Модульные автоматы 10кА ВА-105 | DM5 | Модульные автоматы 10кА ВА-105 | BAS | N | C3(8) | N | C3(10) | 1 |  |  | 5 | Импортный |  | 2023-10-31 | 2346 | 1955 | 0% |  |  | https://api.systeme.ru/catalog/view/13119DEK
13118DEK | Авт. выкл. 2P х-ка B 20A ВА-105 10кА | 1955 | За штуку | DEKraft | DEKFD | Энергетика Базовая | 15PVB | Dekraft. Модульные автоматы 10кА ВА-105 | DM5 | Модульные автоматы 10кА ВА-105 | BAS | N | C3(8) | N | C3(10) | 1 |  |  | 5 | Импортный |  | 2023-10-31 | 2346 | 1955 | 0% |  |  | https://api.systeme.ru/catalog/view/13118DEK
13117DEK | Авт. выкл. 2P 16A х-ка B ВА-105 10кА | 1955 | За штуку | DEKraft | DEKFD | Энергетика Базовая | 15PVB | Dekraft. Модульные автоматы 10кА ВА-105 | DM5 | Модульные автоматы 10кА ВА-105 | BAS | S | C2 | N | C3(10) | 1 |  |  | 5 | Импортный |  | 2023-10-31 | 2346 | 1955 | 0% |  |  | https://api.systeme.ru/catalog/view/13117DEK
13116DEK | Авт. выкл. 2P 10A х-ка B ВА-105 10кА | 1955 | За штуку | DEKraft | DEKFD | Энергетика Базовая | 15PVB | Dekraft. Модульные автоматы 10кА ВА-105 | DM5 | Модульные автоматы 10кА ВА-105 | BAS | S | C2 | N | C3(10) | 1 |  |  | 5 | Импортный |  | 2023-10-31 | 2346 | 1955 | 0% |  |  | https://api.systeme.ru/catalog/view/13116DEK
13115DEK | Авт. выкл. 2P 6A х-ка B ВА-105 10кА | 1955 | За штуку | DEKraft | DEKFD | Энергетика Базовая | 15PVB | Dekraft. Модульные автоматы 10кА ВА-105 | DM5 | Модульные автоматы 10кА ВА-105 | BAS | S | C2 | N | C3(10) | 1 |  |  | 5 | Импортный |  | 2023-10-31 | 2346 | 1955 | 0% |  |  | https://api.systeme.ru/catalog/view/13115DEK
13111DEK | Авт. выкл. 1P 63A х-ка B ВА-105 10кА | 1245 | За штуку | DEKraft | DEKFD | Энергетика Базовая | 15PVB | Dekraft. Модульные автоматы 10кА ВА-105 | DM5 | Модульные автоматы 10кА ВА-105 | BAS | N | C3(8) | N | C3(10) | 1 |  |  | 5 | Импортный |  | 2023-10-31 | 1494 | 1245 | 0% |  |  | https://api.systeme.ru/catalog/view/13111DEK
13110DEK | Авт. выкл. 1P 50A х-ка B ВА-105 10кА | 1245 | За штуку | DEKraft | DEKFD | Энергетика Базовая | 15PVB | Dekraft. Модульные автоматы 10кА ВА-105 | DM5 | Модульные автоматы 10кА ВА-105 | BAS | N | C3(8) | N | C3(10) | 1 |  |  | 5 | Импортный |  | 2023-10-31 | 1494 | 1245 | 0% |  |  | https://api.systeme.ru/catalog/view/13110DEK
13109DEK | Авт. выкл. 1P 40A х-ка B ВА-105 10кА | 1015 | За штуку | DEKraft | DEKFD | Энергетика Базовая | 15PVB | Dekraft. Модульные автоматы 10кА ВА-105 | DM5 | Модульные автоматы 10кА ВА-105 | BAS | N | C3(8) | N | C3(10) | 1 |  |  | 5 | Импортный |  | 2023-10-31 | 1218 | 1015 | 0% |  |  | https://api.systeme.ru/catalog/view/13109DEK
13108DEK | Авт. выкл. 1P 32A х-ка B ВА-105 10кА | 993.5 | За штуку | DEKraft | DEKFD | Энергетика Базовая | 15PVB | Dekraft. Модульные автоматы 10кА ВА-105 | DM5 | Модульные автоматы 10кА ВА-105 | BAS | S | C2 | N | C3(10) | 1 |  |  | 5 | Импортный |  | 2023-10-31 | 1192.2 | 993.5 | 0% |  |  | https://api.systeme.ru/catalog/view/13108DEK
13107DEK | Авт. выкл. 1P 25A х-ка B ВА-105 10кА | 921.5 | За штуку | DEKraft | DEKFD | Энергетика Базовая | 15PVB | Dekraft. Модульные автоматы 10кА ВА-105 | DM5 | Модульные автоматы 10кА ВА-105 | BAS | S | C1 | N | C3(10) | 1 |  |  | 5 | Импортный |  | 2023-10-31 | 1105.8 | 921.5 | 0% |  |  | https://api.systeme.ru/catalog/view/13107DEK
13016DEK | Авт. выкл. 2Р 63А х-ка D ВА-201 10кА | 1845 | За штуку | DEKraft | DEKFD | Энергетика Базовая | 15PVB | Dekraft. Модульные автоматы 10кА ВА-201 | DM2 | Модульные автоматы 10кА ВА-201 | BAS | N | C3(8) | N | C3(10) | 1 |  |  | 3 | Импортный |  | 2023-10-31 | 2214 | 1845 | 0% |  |  | https://api.systeme.ru/catalog/view/13016DEK
13015DEK | Авт. выкл. 1Р 100А х-ка D ВА-201 10кА | 937.5 | За штуку | DEKraft | DEKFD | Энергетика Базовая | 15PVB | Dekraft. Модульные автоматы 10кА ВА-201 | DM2 | Модульные автоматы 10кА ВА-201 | BAS | S | C2 | N | C3(10) | 1 |  |  | 3 | Импортный |  | 2023-10-31 | 1125 | 937.5 | 0% |  |  | https://api.systeme.ru/catalog/view/13015DEK
13014DEK | Авт. выкл. 1Р 80А х-ка D ВА-201 10кА | 930.5 | За штуку | DEKraft | DEKFD | Энергетика Базовая | 15PVB | Dekraft. Модульные автоматы 10кА ВА-201 | DM2 | Модульные автоматы 10кА ВА-201 | BAS | S | C2 | N | C3(10) | 1 |  |  | 3 | Импортный |  | 2023-10-31 | 1116.6 | 930.5 | 0% |  |  | https://api.systeme.ru/catalog/view/13014DEK
13001DEK | Авт. выкл. 1Р 63А х-ка С ВА-201 10кА | 912 | За штуку | DEKraft | DEKFD | Энергетика Базовая | 15PVB | Dekraft. Модульные автоматы 10кА ВА-201 | DM2 | Модульные автоматы 10кА ВА-201 | BAS | S | C2 | N | C3(10) | 1 |  |  | 3 | Импортный |  | 2023-10-31 | 1094.4 | 912 | 0% |  |  | https://api.systeme.ru/catalog/view/13001DEK
15025DEK | АВДТ 4Р 50А 30мА тип AC х-ка С ДИФ-101 4,5кА | 1700 | За штуку | DEKraft | DEKFD | Энергетика Базовая | 15PVB | Dekraft. Диф. автоматы электронные 4,5кА ДИФ-101 | DD1 | Диф. автоматы электронные 4,5кА ДИФ-101 | BAS | S | C1 | S | C1 | 2 |  |  | 5 | Импортный |  | 2023-10-31 | 2040 | 1700 | 0% |  |  | https://api.systeme.ru/catalog/view/15025DEK
15024DEK | АВДТ 4Р 40А 30мА тип AC х-ка С ДИФ-101 4,5кА | 1620 | За штуку | DEKraft | DEKFD | Энергетика Базовая | 15PVB | Dekraft. Диф. автоматы электронные 4,5кА ДИФ-101 | DD1 | Диф. автоматы электронные 4,5кА ДИФ-101 | BAS | S | C1 | S | C1 | 2 |  |  | 5 | Импортный |  | 2023-10-31 | 1944 | 1620 | 0% |  |  | https://api.systeme.ru/catalog/view/15024DEK
15023DEK | АВДТ 4Р 32А 30мА тип AC х-ка С ДИФ-101 4,5кА | 1530 | За штуку | DEKraft | DEKFD | Энергетика Базовая | 15PVB | Dekraft. Диф. автоматы электронные 4,5кА ДИФ-101 | DD1 | Диф. автоматы электронные 4,5кА ДИФ-101 | BAS | S | C1 | S | C1 | 2 |  |  | 5 | Импортный |  | 2023-10-31 | 1836 | 1530 | 0% |  |  | https://api.systeme.ru/catalog/view/15023DEK
15022DEK | АВДТ 4Р 25А 30мА тип AC х-ка С ДИФ-101 4,5кА | 1490 | За штуку | DEKraft | DEKFD | Энергетика Базовая | 15PVB | Dekraft. Диф. автоматы электронные 4,5кА ДИФ-101 | DD1 | Диф. автоматы электронные 4,5кА ДИФ-101 | BAS | S | C1 | S | C1 | 2 |  |  | 5 | Импортный |  | 2023-10-31 | 1788 | 1490 | 0% |  |  | https://api.systeme.ru/catalog/view/15022DEK
15021DEK | АВДТ 4Р 20А 30мА тип AC х-ка С ДИФ-101 4,5кА | 1620 | За штуку | DEKraft | DEKFD | Энергетика Базовая | 15PVB | Dekraft. Диф. автоматы электронные 4,5кА ДИФ-101 | DD1 | Диф. автоматы электронные 4,5кА ДИФ-101 | BAS | S | C1 | S | C1 | 2 |  |  | 5 | Импортный |  | 2023-10-31 | 1944 | 1620 | 0% |  |  | https://api.systeme.ru/catalog/view/15021DEK
15020DEK | АВДТ 4Р 16А 30мА тип AC х-ка С ДИФ-101 4,5кА | 1605 | За штуку | DEKraft | DEKFD | Энергетика Базовая | 15PVB | Dekraft. Диф. автоматы электронные 4,5кА ДИФ-101 | DD1 | Диф. автоматы электронные 4,5кА ДИФ-101 | BAS | S | C1 | S | C1 | 2 |  |  | 5 | Импортный |  | 2023-10-31 | 1926 | 1605 | 0% |  |  | https://api.systeme.ru/catalog/view/15020DEK
15019DEK | АВДТ 4Р 10А 30мА тип AC х-ка С ДИФ-101 4,5кА | 1760 | За штуку | DEKraft | DEKFD | Энергетика Базовая | 15PVB | Dekraft. Диф. автоматы электронные 4,5кА ДИФ-101 | DD1 | Диф. автоматы электронные 4,5кА ДИФ-101 | BAS | S | C2 | N | C3(11) | 2 |  |  | 5 | Импортный |  | 2023-10-31 | 2112 | 1760 | 0% |  |  | https://api.systeme.ru/catalog/view/15019DEK
15018DEK | АВДТ 4Р 6А 30мА тип AC х-ка С ДИФ-101 4,5кА | 1935 | За штуку | DEKraft | DEKFD | Энергетика Базовая | 15PVB | Dekraft. Диф. автоматы электронные 4,5кА ДИФ-101 | DD1 | Диф. автоматы электронные 4,5кА ДИФ-101 | BAS | S | C2 | N | C3(11) | 2 |  |  | 5 | Импортный |  | 2023-10-31 | 2322 | 1935 | 0% |  |  | https://api.systeme.ru/catalog/view/15018DEK
15017DEK | АВДТ 2Р 63А 100мА тип AC х-ка С ДИФ-101 4,5кА | 1410 | За штуку | DEKraft | DEKFD | Энергетика Базовая | 15PVB | Dekraft. Диф. автоматы электронные 4,5кА ДИФ-101 | DD1 | Диф. автоматы электронные 4,5кА ДИФ-101 | BAS | N | C3(9) | N | C3(11) | 4 |  |  | 5 | Импортный |  | 2023-10-31 | 1692 | 1410 | 0% |  |  | https://api.systeme.ru/catalog/view/15017DEK
15016DEK | АВДТ 2Р 50А 100мА тип AC х-ка С ДИФ-101 4,5кА | 1410 | За штуку | DEKraft | DEKFD | Энергетика Базовая | 15PVB | Dekraft. Диф. автоматы электронные 4,5кА ДИФ-101 | DD1 | Диф. автоматы электронные 4,5кА ДИФ-101 | BAS | S | C2 | N | C3(11) | 4 |  |  | 5 | Импортный |  | 2023-10-31 | 1692 | 1410 | 0% |  |  | https://api.systeme.ru/catalog/view/15016DEK
15015DEK | АВДТ 2Р 40А 100мА тип AC х-ка С ДИФ-101 4,5кА | 1340 | За штуку | DEKraft | DEKFD | Энергетика Базовая | 15PVB | Dekraft. Диф. автоматы электронные 4,5кА ДИФ-101 | DD1 | Диф. автоматы электронные 4,5кА ДИФ-101 | BAS | N | C3(9) | N | C3(11) | 4 |  |  | 5 | Импортный |  | 2023-10-31 | 1608 | 1340 | 0% |  |  | https://api.systeme.ru/catalog/view/15015DEK
15014DEK | АВДТ 2Р 32А 100мА тип AC х-ка С ДИФ-101 4,5кА | 1410 | За штуку | DEKraft | DEKFD | Энергетика Базовая | 15PVB | Dekraft. Диф. автоматы электронные 4,5кА ДИФ-101 | DD1 | Диф. автоматы электронные 4,5кА ДИФ-101 | BAS | N | C3(9) | N | C3(11) | 4 |  |  | 5 | Импортный |  | 2023-10-31 | 1692 | 1410 | 0% |  |  | https://api.systeme.ru/catalog/view/15014DEK
15013DEK | АВДТ 2Р 25А 100мА тип AC х-ка С ДИФ-101 4,5кА | 1340 | За штуку | DEKraft | DEKFD | Энергетика Базовая | 15PVB | Dekraft. Диф. автоматы электронные 4,5кА ДИФ-101 | DD1 | Диф. автоматы электронные 4,5кА ДИФ-101 | BAS | S | C2 | N | C3(11) | 4 |  |  | 5 | Импортный |  | 2023-10-31 | 1608 | 1340 | 0% |  |  | https://api.systeme.ru/catalog/view/15013DEK
15012DEK | АВДТ 2Р 20А 100мА тип AC х-ка С ДИФ-101 4,5кА | 1375 | За штуку | DEKraft | DEKFD | Энергетика Базовая | 15PVB | Dekraft. Диф. автоматы электронные 4,5кА ДИФ-101 | DD1 | Диф. автоматы электронные 4,5кА ДИФ-101 | BAS | N | C3(9) | N | C3(11) | 4 |  |  | 5 | Импортный |  | 2023-10-31 | 1650 | 1375 | 0% |  |  | https://api.systeme.ru/catalog/view/15012DEK
15011DEK | АВДТ 2Р 16А 100мА тип AC х-ка С ДИФ-101 4,5кА | 1350 | За штуку | DEKraft | DEKFD | Энергетика Базовая | 15PVB | Dekraft. Диф. автоматы электронные 4,5кА ДИФ-101 | DD1 | Диф. автоматы электронные 4,5кА ДИФ-101 | BAS | N | C3(9) | N | C3(11) | 4 |  |  | 5 | Импортный |  | 2023-10-31 | 1620 | 1350 | 0% |  |  | https://api.systeme.ru/catalog/view/15011DEK
15009DEK | АВДТ 2Р 63А 30мА тип AC х-ка С ДИФ-101 4,5кА | 1090 | За штуку | DEKraft | DEKFD | Энергетика Базовая | 15PVB | Dekraft. Диф. автоматы электронные 4,5кА ДИФ-101 | DD1 | Диф. автоматы электронные 4,5кА ДИФ-101 | BAS | S | C2 | N | C3(11) | 4 |  |  | 5 | Импортный |  | 2023-10-31 | 1308 | 1090 | 0% |  |  | https://api.systeme.ru/catalog/view/15009DEK
15007DEK | АВДТ 2Р 40А 30мА тип AC х-ка С ДИФ-101 4,5кА | 1110 | За штуку | DEKraft | DEKFD | Энергетика Базовая | 15PVB | Dekraft. Диф. автоматы электронные 4,5кА ДИФ-101 | DD1 | Диф. автоматы электронные 4,5кА ДИФ-101 | BAS | S | C2 | S | C2 | 4 |  |  | 5 | Импортный |  | 2023-10-31 | 1332 | 1110 | 0% |  |  | https://api.systeme.ru/catalog/view/15007DEK
15006DEK | АВДТ 2Р 32А 30мА тип AC х-ка С ДИФ-101 4,5кА | 1130 | За штуку | DEKraft | DEKFD | Энергетика Базовая | 15PVB | Dekraft. Диф. автоматы электронные 4,5кА ДИФ-101 | DD1 | Диф. автоматы электронные 4,5кА ДИФ-101 | BAS | S | C2 | S | C2 | 4 |  |  | 5 | Импортный |  | 2023-10-31 | 1356 | 1130 | 0% |  |  | https://api.systeme.ru/catalog/view/15006DEK
15004DEK | АВДТ 2Р 20А 30мА тип AC х-ка С ДИФ-101 4,5кА | 1145 | За штуку | DEKraft | DEKFD | Энергетика Базовая | 15PVB | Dekraft. Диф. автоматы электронные 4,5кА ДИФ-101 | DD1 | Диф. автоматы электронные 4,5кА ДИФ-101 | BAS | S | C2 | S | C2 | 4 |  |  | 5 | Импортный |  | 2023-10-31 | 1374 | 1145 | 0% |  |  | https://api.systeme.ru/catalog/view/15004DEK
15003DEK | АВДТ 2Р 16А 30мА тип AC х-ка С ДИФ-101 4,5кА | 1015 | За штуку | DEKraft | DEKFD | Энергетика Базовая | 15PVB | Dekraft. Диф. автоматы электронные 4,5кА ДИФ-101 | DD1 | Диф. автоматы электронные 4,5кА ДИФ-101 | BAS | S | C1 | S | C1 | 4 |  |  | 5 | Импортный |  | 2023-10-31 | 1218 | 1015 | 0% |  |  | https://api.systeme.ru/catalog/view/15003DEK
15002DEK | АВДТ 2Р 10А 30мА тип AC х-ка С ДИФ-101 4,5кА | 1135 | За штуку | DEKraft | DEKFD | Энергетика Базовая | 15PVB | Dekraft. Диф. автоматы электронные 4,5кА ДИФ-101 | DD1 | Диф. автоматы электронные 4,5кА ДИФ-101 | BAS | S | C1 | N | C3(11) | 4 |  |  | 5 | Импортный |  | 2023-10-31 | 1362 | 1135 | 0% |  |  | https://api.systeme.ru/catalog/view/15002DEK
15001DEK | АВДТ 2Р 6А 30мА тип AC х-ка С ДИФ-101 4,5кА | 1285 | За штуку | DEKraft | DEKFD | Энергетика Базовая | 15PVB | Dekraft. Диф. автоматы электронные 4,5кА ДИФ-101 | DD1 | Диф. автоматы электронные 4,5кА ДИФ-101 | BAS | S | C2 | N | C3(11) | 4 |  |  | 5 | Импортный |  | 2023-10-31 | 1542 | 1285 | 0% |  |  | https://api.systeme.ru/catalog/view/15001DEK
18013DEK | Ограничитель перенапряжений 1P 20кА класс D 275В | 1535 | За штуку | DEKraft | DEKFD | Энергетика Базовая | 15PVB | Dekraft. Ограничители перенапряжения ОП-101 | DSP | Ограничители перенапряжения ОП-101 | BAS | S | C2 | S | C2 | 12 |  |  | 3 | Импортный |  | 2023-10-31 | 1842 | 1535 | 0% |  |  | https://api.systeme.ru/catalog/view/18013DEK
18010DEK | Лампа сигнальная на DIN-рейку 1P БЕЛАЯ LED ЛС-101 220В | 236 | За штуку | DEKraft | DEKFD | Энергетика Базовая | 15PVB | Dekraft. Лампы сигнальные ЛС-101 | DLS | Лампы сигнальные ЛС-101 | BAS | S | C2 | N | C2 | 12 |  |  | 3 | Импортный |  | 2023-10-31 | 283.2 | 236 | 0% |  |  | https://api.systeme.ru/catalog/view/18010DEK
18008DEK | Лампа сигнальная на DIN-рейку 1P ЖЕЛТАЯ LED ЛС-101 220В | 234.5 | За штуку | DEKraft | DEKFD | Энергетика Базовая | 15PVB | Dekraft. Лампы сигнальные ЛС-101 | DLS | Лампы сигнальные ЛС-101 | BAS | S | C1 | N | C1 | 12 |  |  | 3 | Импортный |  | 2023-10-31 | 281.4 | 234.5 | 0% |  |  | https://api.systeme.ru/catalog/view/18008DEK
18006DEK | Лампа сигнальная на DIN-рейку 1P СИНЯЯ LED ЛС-101 220В | 234.5 | За штуку | DEKraft | DEKFD | Энергетика Базовая | 15PVB | Dekraft. Лампы сигнальные ЛС-101 | DLS | Лампы сигнальные ЛС-101 | BAS | S | C2 | N | C2 | 12 |  |  | 3 | Импортный |  | 2023-10-31 | 281.4 | 234.5 | 0% |  |  | https://api.systeme.ru/catalog/view/18006DEK
18004DEK | Лампа сигнальная на DIN-рейку 1P ЗЕЛЕНАЯ LED ЛС-101 220В | 234.5 | За штуку | DEKraft | DEKFD | Энергетика Базовая | 15PVB | Dekraft. Лампы сигнальные ЛС-101 | DLS | Лампы сигнальные ЛС-101 | BAS | S | C1 | S | C1 | 12 |  |  | 3 | Импортный |  | 2023-10-31 | 281.4 | 234.5 | 0% |  |  | https://api.systeme.ru/catalog/view/18004DEK
18002DEK | Лампа сигнальная на DIN-рейку 1P КРАСНАЯ LED ЛС-101 220В | 234.5 | За штуку | DEKraft | DEKFD | Энергетика Базовая | 15PVB | Dekraft. Лампы сигнальные ЛС-101 | DLS | Лампы сигнальные ЛС-101 | BAS | S | C1 | S | C1 | 12 |  |  | 3 | Импортный |  | 2023-10-31 | 281.4 | 234.5 | 0% |  |  | https://api.systeme.ru/catalog/view/18002DEK
18091DEK | Модульный контактор 4НЗ 63А 230В МК-103 | 4145 | За штуку | DEKraft | DEKFD | Энергетика Базовая | 15PVB | Dekraft. Модульные контакторы МК-103 | DMK | Модульные контакторы МК-103 | BAS | S | C1 | N | C3(10) | 4 |  |  | 3 | Импортный |  | 2023-10-31 | 4974 | 4145 | 0% |  |  | https://api.systeme.ru/catalog/view/18091DEK
18090DEK | Модульный контактор 2НО+2НЗ 63А 230В МК-103 | 4055 | За штуку | DEKraft | DEKFD | Энергетика Базовая | 15PVB | Dekraft. Модульные контакторы МК-103 | DMK | Модульные контакторы МК-103 | BAS | S | C1 | N | C3(10) | 4 |  |  | 3 | Импортный |  | 2023-10-31 | 4866 | 4055 | 0% |  |  | https://api.systeme.ru/catalog/view/18090DEK
18089DEK | Модульный контактор 3НО+1НЗ 63А 230В МК-103 | 3905 | За штуку | DEKraft | DEKFD | Энергетика Базовая | 15PVB | Dekraft. Модульные контакторы МК-103 | DMK | Модульные контакторы МК-103 | BAS | S | C1 | S | C1 | 4 |  |  | 3 | Импортный |  | 2023-10-31 | 4686 | 3905 | 0% |  |  | https://api.systeme.ru/catalog/view/18089DEK
18088DEK | Модульный контактор 4НО 63А 230В МК-103 | 4180 | За штуку | DEKraft | DEKFD | Энергетика Базовая | 15PVB | Dekraft. Модульные контакторы МК-103 | DMK | Модульные контакторы МК-103 | BAS | S | C1 | S | C1 | 4 |  |  | 3 | Импортный |  | 2023-10-31 | 5016 | 4180 | 0% |  |  | https://api.systeme.ru/catalog/view/18088DEK
18087DEK | Модульный контактор 2НЗ 63А 230В МК-103 | 3210 | За штуку | DEKraft | DEKFD | Энергетика Базовая | 15PVB | Dekraft. Модульные контакторы МК-103 | DMK | Модульные контакторы МК-103 | BAS | S | C2 | N | C3(10) | 6 |  |  | 3 | Импортный |  | 2023-10-31 | 3852 | 3210 | 0% |  |  | https://api.systeme.ru/catalog/view/18087DEK
18086DEK | Модульный контактор 1НО+1НЗ 63А 230В МК-103 | 3070 | За штуку | DEKraft | DEKFD | Энергетика Базовая | 15PVB | Dekraft. Модульные контакторы МК-103 | DMK | Модульные контакторы МК-103 | BAS | S | C2 | N | C3(10) | 6 |  |  | 3 | Импортный |  | 2023-10-31 | 3684 | 3070 | 0% |  |  | https://api.systeme.ru/catalog/view/18086DEK
18085DEK | Модульный контактор 2НО 63А 230В МК-103 | 3200 | За штуку | DEKraft | DEKFD | Энергетика Базовая | 15PVB | Dekraft. Модульные контакторы МК-103 | DMK | Модульные контакторы МК-103 | BAS | S | C1 | S | C1 | 6 |  |  | 3 | Импортный |  | 2023-10-31 | 3840 | 3200 | 0% |  |  | https://api.systeme.ru/catalog/view/18085DEK
18084DEK | Модульный контактор 4НЗ 40А 230В МК-103 | 4055 | За штуку | DEKraft | DEKFD | Энергетика Базовая | 15PVB | Dekraft. Модульные контакторы МК-103 | DMK | Модульные контакторы МК-103 | BAS | S | C1 | N | C3(10) | 4 |  |  | 3 | Импортный |  | 2023-10-31 | 4866 | 4055 | 0% |  |  | https://api.systeme.ru/catalog/view/18084DEK
18083DEK | Модульный контактор 2НО+2НЗ 40А 230В МК-103 | 3990 | За штуку | DEKraft | DEKFD | Энергетика Базовая | 15PVB | Dekraft. Модульные контакторы МК-103 | DMK | Модульные контакторы МК-103 | BAS | S | C2 | S | C2 | 4 |  |  | 3 | Импортный |  | 2023-10-31 | 4788 | 3990 | 0% |  |  | https://api.systeme.ru/catalog/view/18083DEK
18082DEK | Модульный контактор 3НО+1НЗ 40А 230В МК-103 | 3905 | За штуку | DEKraft | DEKFD | Энергетика Базовая | 15PVB | Dekraft. Модульные контакторы МК-103 | DMK | Модульные контакторы МК-103 | BAS | S | C1 | S | C1 | 4 |  |  | 3 | Импортный |  | 2023-10-31 | 4686 | 3905 | 0% |  |  | https://api.systeme.ru/catalog/view/18082DEK
18081DEK | Модульный контактор 4НО 40А 230В МК-103 | 4025 | За штуку | DEKraft | DEKFD | Энергетика Базовая | 15PVB | Dekraft. Модульные контакторы МК-103 | DMK | Модульные контакторы МК-103 | BAS | S | C1 | S | C1 | 4 |  |  | 3 | Импортный |  | 2023-10-31 | 4830 | 4025 | 0% |  |  | https://api.systeme.ru/catalog/view/18081DEK
18080DEK | Модульный контактор 2НЗ 40А 230В МК-103 | 3110 | За штуку | DEKraft | DEKFD | Энергетика Базовая | 15PVB | Dekraft. Модульные контакторы МК-103 | DMK | Модульные контакторы МК-103 | BAS | N | C3(9) | N | C3(10) | 6 |  |  | 3 | Импортный |  | 2023-10-31 | 3732 | 3110 | 0% |  |  | https://api.systeme.ru/catalog/view/18080DEK
18079DEK | Модульный контактор 1НО+1НЗ 40А 230В МК-103 | 3135 | За штуку | DEKraft | DEKFD | Энергетика Базовая | 15PVB | Dekraft. Модульные контакторы МК-103 | DMK | Модульные контакторы МК-103 | BAS | S | C2 | N | C3(10) | 6 |  |  | 3 | Импортный |  | 2023-10-31 | 3762 | 3135 | 0% |  |  | https://api.systeme.ru/catalog/view/18079DEK
18078DEK | Модульный контактор 2НО 40А 230В МК-103 | 3135 | За штуку | DEKraft | DEKFD | Энергетика Базовая | 15PVB | Dekraft. Модульные контакторы МК-103 | DMK | Модульные контакторы МК-103 | BAS | S | C1 | S | C1 | 6 |  |  | 3 | Импортный |  | 2023-10-31 | 3762 | 3135 | 0% |  |  | https://api.systeme.ru/catalog/view/18078DEK
18077DEK | Модульный контактор 4НЗ 32А 230В МК-103 | 4020 | За штуку | DEKraft | DEKFD | Энергетика Базовая | 15PVB | Dekraft. Модульные контакторы МК-103 | DMK | Модульные контакторы МК-103 | BAS | S | C2 | N | C3(10) | 4 |  |  | 3 | Импортный |  | 2023-10-31 | 4824 | 4020 | 0% |  |  | https://api.systeme.ru/catalog/view/18077DEK
18076DEK | Модульный контактор 2НО+2НЗ 32А 230В МК-103 | 3930 | За штуку | DEKraft | DEKFD | Энергетика Базовая | 15PVB | Dekraft. Модульные контакторы МК-103 | DMK | Модульные контакторы МК-103 | BAS | S | C2 | N | C3(10) | 4 |  |  | 3 | Импортный |  | 2023-10-31 | 4716 | 3930 | 0% |  |  | https://api.systeme.ru/catalog/view/18076DEK
30714DEK | Корпус метал. 1010х950х100 для эл. счетчиков без клем. группы IP31 ЩЭ-6-Э | 10600 | За штуку | DEKraft | DEKFD | Энергетика Базовая | 15PVB | Dekraft. Корпуса металлические | DES | Щиты распределительные этажные ЩЭ | WMF | N | C3(3) | N | C3(5) | 1 |  |  | 3 | Локальный |  | 2023-10-31 | 12720 | 10600 | 0% |  |  | https://api.systeme.ru/catalog/view/30714DEK
30713DEK | Корпус метал. 1010х950х100 для эл. счетчиков без клем. группы IP31 ЩЭ-5-Э | 10600 | За штуку | DEKraft | DEKFD | Энергетика Базовая | 15PVB | Dekraft. Корпуса металлические | DES | Щиты распределительные этажные ЩЭ | WMF | N | C3(3) | N | C3(5) | 1 |  |  | 3 | Локальный |  | 2023-10-31 | 12720 | 10600 | 0% |  |  | https://api.systeme.ru/catalog/view/30713DEK
30712DEK | Корпус метал. 1010х950х100 для эл. счетчиков без клем. группы IP31 ЩЭ-4-Э | 10600 | За штуку | DEKraft | DEKFD | Энергетика Базовая | 15PVB | Dekraft. Корпуса металлические | DES | Щиты распределительные этажные ЩЭ | WMF | S | C2 | N | C3(5) | 1 |  |  | 3 | Локальный |  | 2023-10-31 | 12720 | 10600 | 0% |  |  | https://api.systeme.ru/catalog/view/30712DEK
30711DEK | Корпус метал. 1010х950х100 для эл. счетчиков без клем. группы IP31 ЩЭ-3-Э | 10600 | За штуку | DEKraft | DEKFD | Энергетика Базовая | 15PVB | Dekraft. Корпуса металлические | DES | Щиты распределительные этажные ЩЭ | WMF | N | C3(3) | N | C3(5) | 1 |  |  | 3 | Локальный |  | 2023-10-31 | 12720 | 10600 | 0% |  |  | https://api.systeme.ru/catalog/view/30711DEK
30710DEK | Корпус метал. 1010х950х100 для эл. счетчиков без клем. группы IP31 ЩЭ-2-Э | 10600 | За штуку | DEKraft | DEKFD | Энергетика Базовая | 15PVB | Dekraft. Корпуса металлические | DES | Щиты распределительные этажные ЩЭ | WMF | N | C3(3) | N | C3(5) | 1 |  |  | 3 | Локальный |  | 2023-10-31 | 12720 | 10600 | 0% |  |  | https://api.systeme.ru/catalog/view/30710DEK
18075DEK | Модульный контактор 3НО+1НЗ 32А 230В МК-103 | 4045 | За штуку | DEKraft | DEKFD | Энергетика Базовая | 15PVB | Dekraft. Модульные контакторы МК-103 | DMK | Модульные контакторы МК-103 | BAS | S | C2 | N | C3(10) | 4 |  |  | 3 | Импортный |  | 2023-10-31 | 4854 | 4045 | 0% |  |  | https://api.systeme.ru/catalog/view/18075DEK
18074DEK | Модульный контактор 4НО 32А 230В МК-103 | 4045 | За штуку | DEKraft | DEKFD | Энергетика Базовая | 15PVB | Dekraft. Модульные контакторы МК-103 | DMK | Модульные контакторы МК-103 | BAS | S | C1 | S | C1 | 4 |  |  | 3 | Импортный |  | 2023-10-31 | 4854 | 4045 | 0% |  |  | https://api.systeme.ru/catalog/view/18074DEK
18073DEK | Модульный контактор 2НЗ 32А 230В МК-103 | 3215 | За штуку | DEKraft | DEKFD | Энергетика Базовая | 15PVB | Dekraft. Модульные контакторы МК-103 | DMK | Модульные контакторы МК-103 | BAS | N | C3(9) | N | C3(10) | 6 |  |  | 3 | Импортный |  | 2023-10-31 | 3858 | 3215 | 0% |  |  | https://api.systeme.ru/catalog/view/18073DEK
18072DEK | Модульный контактор 1НО+1НЗ 32А 230В МК-103 | 3135 | За штуку | DEKraft | DEKFD | Энергетика Базовая | 15PVB | Dekraft. Модульные контакторы МК-103 | DMK | Модульные контакторы МК-103 | BAS | S | C2 | N | C3(10) | 6 |  |  | 3 | Импортный |  | 2023-10-31 | 3762 | 3135 | 0% |  |  | https://api.systeme.ru/catalog/view/18072DEK
18071DEK | Модульный контактор 2НО 32А 230В МК-103 | 3080 | За штуку | DEKraft | DEKFD | Энергетика Базовая | 15PVB | Dekraft. Модульные контакторы МК-103 | DMK | Модульные контакторы МК-103 | BAS | S | C1 | S | C1 | 6 |  |  | 3 | Импортный |  | 2023-10-31 | 3696 | 3080 | 0% |  |  | https://api.systeme.ru/catalog/view/18071DEK
18070DEK | Модульный контактор 4НЗ 25А 230В МК-103 | 3045 | За штуку | DEKraft | DEKFD | Энергетика Базовая | 15PVB | Dekraft. Модульные контакторы МК-103 | DMK | Модульные контакторы МК-103 | BAS | S | C1 | N | C3(10) | 6 |  |  | 3 | Импортный |  | 2023-10-31 | 3654 | 3045 | 0% |  |  | https://api.systeme.ru/catalog/view/18070DEK
18069DEK | Модульный контактор 2НО+2НЗ 25А 230В МК-103 | 3180 | За штуку | DEKraft | DEKFD | Энергетика Базовая | 15PVB | Dekraft. Модульные контакторы МК-103 | DMK | Модульные контакторы МК-103 | BAS | S | C1 | N | C3(10) | 6 |  |  | 3 | Импортный |  | 2023-10-31 | 3816 | 3180 | 0% |  |  | https://api.systeme.ru/catalog/view/18069DEK
18068DEK | Модульный контактор 3НО+1НЗ 25А 230В МК-103 | 3065 | За штуку | DEKraft | DEKFD | Энергетика Базовая | 15PVB | Dekraft. Модульные контакторы МК-103 | DMK | Модульные контакторы МК-103 | BAS | S | C1 | S | C1 | 6 |  |  | 3 | Импортный |  | 2023-10-31 | 3678 | 3065 | 0% |  |  | https://api.systeme.ru/catalog/view/18068DEK
18067DEK | Модульный контактор 4НО 25А 230В МК-103 | 3285 | За штуку | DEKraft | DEKFD | Энергетика Базовая | 15PVB | Dekraft. Модульные контакторы МК-103 | DMK | Модульные контакторы МК-103 | BAS | S | C1 | S | C1 | 6 |  |  | 3 | Импортный |  | 2023-10-31 | 3942 | 3285 | 0% |  |  | https://api.systeme.ru/catalog/view/18067DEK
18065DEK | Модульный контактор 1НО+1НЗ 25А 230В МК-103 | 1620 | За штуку | DEKraft | DEKFD | Энергетика Базовая | 15PVB | Dekraft. Модульные контакторы МК-103 | DMK | Модульные контакторы МК-103 | BAS | S | C1 | S | C1 | 12 |  |  | 3 | Импортный |  | 2023-10-31 | 1944 | 1620 | 0% |  |  | https://api.systeme.ru/catalog/view/18065DEK
18064DEK | Модульный контактор 2НО 25А 230В МК-103 | 1540 | За штуку | DEKraft | DEKFD | Энергетика Базовая | 15PVB | Dekraft. Модульные контакторы МК-103 | DMK | Модульные контакторы МК-103 | BAS | S | C1 | S | C1 | 12 |  |  | 3 | Импортный |  | 2023-10-31 | 1848 | 1540 | 0% |  |  | https://api.systeme.ru/catalog/view/18064DEK
18063DEK | Модульный контактор 4НЗ 20А 230В МК-103 | 2935 | За штуку | DEKraft | DEKFD | Энергетика Базовая | 15PVB | Dekraft. Модульные контакторы МК-103 | DMK | Модульные контакторы МК-103 | BAS | N | C3(9) | N | C3(10) | 6 |  |  | 3 | Импортный |  | 2023-10-31 | 3522 | 2935 | 0% |  |  | https://api.systeme.ru/catalog/view/18063DEK
18062DEK | Модульный контактор 2НО+2НЗ 20А 230В МК-103 | 3285 | За штуку | DEKraft | DEKFD | Энергетика Базовая | 15PVB | Dekraft. Модульные контакторы МК-103 | DMK | Модульные контакторы МК-103 | BAS | S | C1 | N | C3(10) | 6 |  |  | 3 | Импортный |  | 2023-10-31 | 3942 | 3285 | 0% |  |  | https://api.systeme.ru/catalog/view/18062DEK
18061DEK | Модульный контактор 3НО+1НЗ 20А 230В МК-103 | 3020 | За штуку | DEKraft | DEKFD | Энергетика Базовая | 15PVB | Dekraft. Модульные контакторы МК-103 | DMK | Модульные контакторы МК-103 | BAS | S | C2 | N | C3(10) | 6 |  |  | 3 | Импортный |  | 2023-10-31 | 3624 | 3020 | 0% |  |  | https://api.systeme.ru/catalog/view/18061DEK
18060DEK | Модульный контактор 4НО 20А 230В МК-103 | 3155 | За штуку | DEKraft | DEKFD | Энергетика Базовая | 15PVB | Dekraft. Модульные контакторы МК-103 | DMK | Модульные контакторы МК-103 | BAS | S | C1 | S | C1 | 6 |  |  | 3 | Импортный |  | 2023-10-31 | 3786 | 3155 | 0% |  |  | https://api.systeme.ru/catalog/view/18060DEK
18058DEK | Модульный контактор 1НО+1НЗ 20А 230В МК-103 | 1605 | За штуку | DEKraft | DEKFD | Энергетика Базовая | 15PVB | Dekraft. Модульные контакторы МК-103 | DMK | Модульные контакторы МК-103 | BAS | S | C1 | S | C1 | 12 |  |  | 3 | Импортный |  | 2023-10-31 | 1926 | 1605 | 0% |  |  | https://api.systeme.ru/catalog/view/18058DEK
18056DEK | Модульный контактор 4НЗ 16А 230В МК-103 | 2965 | За штуку | DEKraft | DEKFD | Энергетика Базовая | 15PVB | Dekraft. Модульные контакторы МК-103 | DMK | Модульные контакторы МК-103 | BAS | S | C2 | N | C3(10) | 6 |  |  | 3 | Импортный |  | 2023-10-31 | 3558 | 2965 | 0% |  |  | https://api.systeme.ru/catalog/view/18056DEK
18055DEK | Модульный контактор 2НО+2НЗ 16А 230В МК-103 | 2905 | За штуку | DEKraft | DEKFD | Энергетика Базовая | 15PVB | Dekraft. Модульные контакторы МК-103 | DMK | Модульные контакторы МК-103 | BAS | S | C1 | S | C1 | 6 |  |  | 3 | Импортный |  | 2023-10-31 | 3486 | 2905 | 0% |  |  | https://api.systeme.ru/catalog/view/18055DEK
30411DEK | Корпус метал. двухдверный 520х310х150 3-фазн. 12 мод. IP54 ЩРУН-3/9 | 6400 | За штуку | DEKraft | DEKFD | Энергетика Базовая | 15PVB | Dekraft. Корпуса металлические | DES | Щиты распределительные-учетные ЩРУН/ЩРУВ | WMM | S | C2 | N | C3(5) | 1 |  |  | 3 | Локальный |  | 2023-10-31 | 7680 | 6400 | 0% |  |  | https://api.systeme.ru/catalog/view/30411DEK
30410DEK | Корпус метал. двухдверный 300х310х150 1-фазн. 12 мод. IP54 ЩРУН-1/7 | 4375 | За штуку | DEKraft | DEKFD | Энергетика Базовая | 15PVB | Dekraft. Корпуса металлические | DES | Щиты распределительные-учетные ЩРУН/ЩРУВ | WMM | S | C1 | N | C3(5) | 1 |  |  | 3 | Локальный |  | 2023-10-31 | 5250 | 4375 | 0% |  |  | https://api.systeme.ru/catalog/view/30410DEK
30404DEK | Корп. метал. две двери 520х585х160 3-фазн. 48 мод. IP31 ЩРУН-3/48 | 7400 | За штуку | DEKraft | DEKFD | Энергетика Базовая | 15PVB | Dekraft. Корпуса металлические | DES | Щиты распределительные-учетные ЩРУН/ЩРУВ | WMM | S | C1 | N | C3(5) | 1 |  |  | 3 | Локальный |  | 2023-10-31 | 8880 | 7400 | 0% |  |  | https://api.systeme.ru/catalog/view/30404DEK
30403DEK | Корпус метал. 680х350х160 3-фазный 30 мод. IP31 ЩРУН-3/30 | 4905 | За штуку | DEKraft | DEKFD | Энергетика Базовая | 15PVB | Dekraft. Корпуса металлические | DES | Щиты распределительные-учетные ЩРУН/ЩРУВ | WMM | S | C2 | N | C3(5) | 1 |  |  | 3 | Локальный |  | 2023-10-31 | 5886 | 4905 | 0% |  |  | https://api.systeme.ru/catalog/view/30403DEK
30402DEK | Корпус метал. 520х300х160 3-фазный 12 мод. IP31 ЩРУН-3/12 | 3405 | За штуку | DEKraft | DEKFD | Энергетика Базовая | 15PVB | Dekraft. Корпуса металлические | DES | Щиты распределительные-учетные ЩРУН/ЩРУВ | WMM | S | C1 | N | C3(5) | 1 |  |  | 3 | Локальный |  | 2023-10-31 | 4086 | 3405 | 0% |  |  | https://api.systeme.ru/catalog/view/30402DEK
30401DEK | Корпус метал. 400х300х160 1-фазн. 12 мод. IP31 ЩРУН-1/12 | 2835 | За штуку | DEKraft | DEKFD | Энергетика Базовая | 15PVB | Dekraft. Корпуса металлические | DES | Щиты распределительные-учетные ЩРУН/ЩРУВ | WMM | S | C1 | N | C3(5) | 1 |  |  | 3 | Локальный |  | 2023-10-31 | 3402 | 2835 | 0% |  |  | https://api.systeme.ru/catalog/view/30401DEK
30304DEK | Корпус метал. 710х380х160 3-фазн. 30 мод. IP31 ЩРУВ-3/30 | 5100 | За штуку | DEKraft | DEKFD | Энергетика Базовая | 15PVB | Dekraft. Корпуса металлические | DES | Щиты распределительные-учетные ЩРУН/ЩРУВ | WMM | N | C3(3) | N | C3(5) | 1 |  |  | 3 | Локальный |  | 2023-10-31 | 6120 | 5100 | 0% |  |  | https://api.systeme.ru/catalog/view/30304DEK
30303DEK | Корпус метал. 710х330х160 3-фазн. 24 мод. IP31 ЩРУВ-3/24 | 4475 | За штуку | DEKraft | DEKFD | Энергетика Базовая | 15PVB | Dekraft. Корпуса металлические | DES | Щиты распределительные-учетные ЩРУН/ЩРУВ | WMM | S | C2 | N | C3(5) | 1 |  |  | 3 | Локальный |  | 2023-10-31 | 5370 | 4475 | 0% |  |  | https://api.systeme.ru/catalog/view/30303DEK
30302DEK | Корпус метал. 550х330х160 3-фазн. 12 мод. IP31 ЩРУВ-3/12 | 3620 | За штуку | DEKraft | DEKFD | Энергетика Базовая | 15PVB | Dekraft. Корпуса металлические | DES | Щиты распределительные-учетные ЩРУН/ЩРУВ | WMM | S | C2 | N | C3(5) | 1 |  |  | 3 | Локальный |  | 2023-10-31 | 4344 | 3620 | 0% |  |  | https://api.systeme.ru/catalog/view/30302DEK
30301DEK | Корпус метал. 430х330х160 1-фазн. 12 мод. IP31 ЩРУВ-1/12 | 3160 | За штуку | DEKraft | DEKFD | Энергетика Базовая | 15PVB | Dekraft. Корпуса металлические | DES | Щиты распределительные-учетные ЩРУН/ЩРУВ | WMM | S | C1 | N | C3(5) | 1 |  |  | 3 | Локальный |  | 2023-10-31 | 3792 | 3160 | 0% |  |  | https://api.systeme.ru/catalog/view/30301DEK
30252DEK | Корпус метал. 520х300х120 36 мод. IP54 ЩРН-36 | 6700 | За штуку | DEKraft | DEKFD | Энергетика Базовая | 15PVB | Dekraft. Корпуса металлические | DES | Корпуса щитов распред. ЩРН/ЩРВ | WMD | S | C1 | S | C1 | 1 |  |  | 3 | Локальный |  | 2023-10-31 | 8040 | 6700 | 0% |  |  | https://api.systeme.ru/catalog/view/30252DEK
30251DEK | Корпус метал. 400х300х120 24 мод. IP54 ЩРН-24 | 4345 | За штуку | DEKraft | DEKFD | Энергетика Базовая | 15PVB | Dekraft. Корпуса металлические | DES | Корпуса щитов распред. ЩРН/ЩРВ | WMD | S | C1 | S | C1 | 1 |  |  | 3 | Локальный |  | 2023-10-31 | 5214 | 4345 | 0% |  |  | https://api.systeme.ru/catalog/view/30251DEK
30250DEK | Корпус метал. 250х300х120 12 мод. IP54 ЩРН-12 | 3605 | За штуку | DEKraft | DEKFD | Энергетика Базовая | 15PVB | Dekraft. Корпуса металлические | DES | Корпуса щитов распред. ЩРН/ЩРВ | WMD | S | C1 | S | C1 | 1 |  |  | 3 | Локальный |  | 2023-10-31 | 4326 | 3605 | 0% |  |  | https://api.systeme.ru/catalog/view/30250DEK
30209DEK | Корпус метал. две двери 520х685х120 90 мод. IP31 ЩРН-90 | 7700 | За штуку | DEKraft | DEKFD | Энергетика Базовая | 15PVB | Dekraft. Корпуса металлические | DES | Корпуса щитов распред. ЩРН/ЩРВ | WMD | S | C1 | N | C3(5) | 1 |  |  | 3 | Локальный |  | 2023-10-31 | 9240 | 7700 | 0% |  |  | https://api.systeme.ru/catalog/view/30209DEK
30208DEK | Корпус метал. 680х350х120 60 мод. IP31 ЩРН-60 | 5900 | За штуку | DEKraft | DEKFD | Энергетика Базовая | 15PVB | Dekraft. Корпуса металлические | DES | Корпуса щитов распред. ЩРН/ЩРВ | WMD | S | C1 | S | C1 | 1 |  |  | 3 | Локальный |  | 2023-10-31 | 7080 | 5900 | 0% |  |  | https://api.systeme.ru/catalog/view/30208DEK
30207DEK | Корпус метал. 400х250х120 18 мод. IP31 ЩРН-18 | 2445 | За штуку | DEKraft | DEKFD | Энергетика Базовая | 15PVB | Dekraft. Корпуса металлические | DES | Корпуса щитов распред. ЩРН/ЩРВ | WMD | S | C1 | S | C1 | 1 |  |  | 3 | Локальный |  | 2023-10-31 | 2934 | 2445 | 0% |  |  | https://api.systeme.ru/catalog/view/30207DEK
30206DEK | Корпус метал. 250х350х120 15 мод. IP31 ЩРН-15 | 2285 | За штуку | DEKraft | DEKFD | Энергетика Базовая | 15PVB | Dekraft. Корпуса металлические | DES | Корпуса щитов распред. ЩРН/ЩРВ | WMD | S | C1 | N | C3(5) | 1 |  |  | 3 | Локальный |  | 2023-10-31 | 2742 | 2285 | 0% |  |  | https://api.systeme.ru/catalog/view/30206DEK
30205DEK | Корпус метал. 680х300х120 48 мод. IP31 ЩРН-48 | 4755 | За штуку | DEKraft | DEKFD | Энергетика Базовая | 15PVB | Dekraft. Корпуса металлические | DES | Корпуса щитов распред. ЩРН/ЩРВ | WMD | S | C1 | N | C3(5) | 1 |  |  | 3 | Локальный |  | 2023-10-31 | 5706 | 4755 | 0% |  |  | https://api.systeme.ru/catalog/view/30205DEK
30105DEK | Корпус метал. 710х330х120 48 мод. IP31 ЩРВ-48 | 4725 | За штуку | DEKraft | DEKFD | Энергетика Базовая | 15PVB | Dekraft. Корпуса металлические | DES | Корпуса щитов распред. ЩРН/ЩРВ | WMD | S | C2 | N | C3(5) | 1 |  |  | 3 | Локальный |  | 2023-10-31 | 5670 | 4725 | 0% |  |  | https://api.systeme.ru/catalog/view/30105DEK
30104DEK | Корпус метал. 430х280х120 18 мод. IP31 ЩРВ-18 | 2540 | За штуку | DEKraft | DEKFD | Энергетика Базовая | 15PVB | Dekraft. Корпуса металлические | DES | Корпуса щитов распред. ЩРН/ЩРВ | WMD | S | C2 | N | C3(5) | 1 |  |  | 3 | Локальный |  | 2023-10-31 | 3048 | 2540 | 0% |  |  | https://api.systeme.ru/catalog/view/30104DEK
30103DEK | Корпус метал. 550х330х120 36 мод. IP31 ЩРВ-36 | 3445 | За штуку | DEKraft | DEKFD | Энергетика Базовая | 15PVB | Dekraft. Корпуса металлические | DES | Корпуса щитов распред. ЩРН/ЩРВ | WMD | S | C1 | N | C3(5) | 1 |  |  | 3 | Локальный |  | 2023-10-31 | 4134 | 3445 | 0% |  |  | https://api.systeme.ru/catalog/view/30103DEK
30102DEK | Корпус метал. 430х330х120 24 мод. IP31 ЩРВ-24 | 2620 | За штуку | DEKraft | DEKFD | Энергетика Базовая | 15PVB | Dekraft. Корпуса металлические | DES | Корпуса щитов распред. ЩРН/ЩРВ | WMD | S | C1 | N | C3(5) | 1 |  |  | 3 | Локальный |  | 2023-10-31 | 3144 | 2620 | 0% |  |  | https://api.systeme.ru/catalog/view/30102DEK
30101DEK | Корпус метал. 280х330х120 12 мод. IP31 ЩРВ-12 | 2130 | За штуку | DEKraft | DEKFD | Энергетика Базовая | 15PVB | Dekraft. Корпуса металлические | DES | Корпуса щитов распред. ЩРН/ЩРВ | WMD | S | C2 | N | C3(5) | 1 |  |  | 3 | Локальный |  | 2023-10-31 | 2556 | 2130 | 0% |  |  | https://api.systeme.ru/catalog/view/30101DEK
18053DEK | Модульный контактор 4НО 16А 230В МК-103 | 2930 | За штуку | DEKraft | DEKFD | Энергетика Базовая | 15PVB | Dekraft. Модульные контакторы МК-103 | DMK | Модульные контакторы МК-103 | BAS | S | C1 | S | C1 | 6 |  |  | 3 | Импортный |  | 2023-10-31 | 3516 | 2930 | 0% |  |  | https://api.systeme.ru/catalog/view/18053DEK
18051DEK | Модульный контактор 1НО+1НЗ 16А 230В МК-103 | 1620 | За штуку | DEKraft | DEKFD | Энергетика Базовая | 15PVB | Dekraft. Модульные контакторы МК-103 | DMK | Модульные контакторы МК-103 | BAS | S | C1 | S | C1 | 12 |  |  | 3 | Импортный |  | 2023-10-31 | 1944 | 1620 | 0% |  |  | https://api.systeme.ru/catalog/view/18051DEK
18050DEK | Модульный контактор 2НО 16А 230В МК-103 | 1540 | За штуку | DEKraft | DEKFD | Энергетика Базовая | 15PVB | Dekraft. Модульные контакторы МК-103 | DMK | Модульные контакторы МК-103 | BAS | S | C1 | S | C1 | 12 |  |  | 3 | Импортный |  | 2023-10-31 | 1848 | 1540 | 0% |  |  | https://api.systeme.ru/catalog/view/18050DEK
17014DEK | Выключатель-разъединитель 4Р 32А ВН-102 | 853.5 | За штуку | DEKraft | DEKFD | Энергетика Базовая | 15PVB | Dekraft. Выключатели-разъединители ВН-102 | DI2 | Выключатели-разъединители ВН-102 | BAS | S | C1 | S | C1 | 3 |  |  | 3 | Импортный |  | 2023-10-31 | 1024.2 | 853.5 | 0% | 17066DEK |  | https://api.systeme.ru/catalog/view/17014DEK
17013DEK | Выключатель-разъединитель 4Р 20А ВН-102 | 861.5 | За штуку | DEKraft | DEKFD | Энергетика Базовая | 15PVB | Dekraft. Выключатели-разъединители ВН-102 | DI2 | Выключатели-разъединители ВН-102 | BAS | S | C1 | N | C1 | 3 |  |  | 3 | Импортный |  | 2023-10-31 | 1033.8 | 861.5 | 0% | 17065DEK |  | https://api.systeme.ru/catalog/view/17013DEK
17010DEK | Выключатель-разъединитель 3Р 32А ВН-102 | 635.5 | За штуку | DEKraft | DEKFD | Энергетика Базовая | 15PVB | Dekraft. Выключатели-разъединители ВН-102 | DI2 | Выключатели-разъединители ВН-102 | BAS | S | C1 | S | C1 | 4 |  |  | 3 | Импортный |  | 2023-10-31 | 762.6 | 635.5 | 0% | 17061DEK |  | https://api.systeme.ru/catalog/view/17010DEK
17009DEK | Выключатель-разъединитель 3Р 20А ВН-102 | 635.5 | За штуку | DEKraft | DEKFD | Энергетика Базовая | 15PVB | Dekraft. Выключатели-разъединители ВН-102 | DI2 | Выключатели-разъединители ВН-102 | BAS | S | C1 | S | C1 | 4 |  |  | 3 | Импортный |  | 2023-10-31 | 762.6 | 635.5 | 0% | 17060DEK |  | https://api.systeme.ru/catalog/view/17009DEK
17008DEK | Выключатель-разъединитель 2Р 100А ВН-102 | 534 | За штуку | DEKraft | DEKFD | Энергетика Базовая | 15PVB | Dekraft. Выключатели-разъединители ВН-102 | DI2 | Выключатели-разъединители ВН-102 | BAS | S | C2 | N | C2 | 6 |  |  | 3 | Импортный |  | 2023-10-31 | 640.8 | 534 | 0% | 17058DEK |  | https://api.systeme.ru/catalog/view/17008DEK
17007DEK | Выключатель-разъединитель 2Р 63А ВН-102 | 534 | За штуку | DEKraft | DEKFD | Энергетика Базовая | 15PVB | Dekraft. Выключатели-разъединители ВН-102 | DI2 | Выключатели-разъединители ВН-102 | BAS | S | C1 | S | C1 | 6 |  |  | 3 | Импортный |  | 2023-10-31 | 640.8 | 534 | 0% | 17057DEK |  | https://api.systeme.ru/catalog/view/17007DEK
17006DEK | Выключатель-разъединитель 2Р 32А ВН-102 | 424.5 | За штуку | DEKraft | DEKFD | Энергетика Базовая | 15PVB | Dekraft. Выключатели-разъединители ВН-102 | DI2 | Выключатели-разъединители ВН-102 | BAS | S | C1 | S | C1 | 6 |  |  | 3 | Импортный |  | 2023-10-31 | 509.4 | 424.5 | 0% | 17056DEK |  | https://api.systeme.ru/catalog/view/17006DEK
17005DEK | Выключатель-разъединитель 2Р 20А ВН-102 | 424.5 | За штуку | DEKraft | DEKFD | Энергетика Базовая | 15PVB | Dekraft. Выключатели-разъединители ВН-102 | DI2 | Выключатели-разъединители ВН-102 | BAS | S | C1 | S | C1 | 6 |  |  | 3 | Импортный |  | 2023-10-31 | 509.4 | 424.5 | 0% | 17055DEK |  | https://api.systeme.ru/catalog/view/17005DEK
17004DEK | Выключатель-разъединитель 1Р 100А ВН-102 | 270.5 | За штуку | DEKraft | DEKFD | Энергетика Базовая | 15PVB | Dekraft. Выключатели-разъединители ВН-102 | DI2 | Выключатели-разъединители ВН-102 | BAS | S | C2 | N | C2 | 12 |  |  | 3 | Импортный |  | 2023-10-31 | 324.6 | 270.5 | 0% | 17053DEK |  | https://api.systeme.ru/catalog/view/17004DEK
17002DEK | Выключатель-разъединитель 1Р 32А ВН-102 | 216 | За штуку | DEKraft | DEKFD | Энергетика Базовая | 15PVB | Dekraft. Выключатели-разъединители ВН-102 | DI2 | Выключатели-разъединители ВН-102 | BAS | S | C1 | S | C1 | 12 |  |  | 3 | Импортный |  | 2023-10-31 | 259.2 | 216 | 0% | 17051DEK |  | https://api.systeme.ru/catalog/view/17002DEK
17001DEK | Выключатель-разъединитель 1Р 20А ВН-102 | 218 | За штуку | DEKraft | DEKFD | Энергетика Базовая | 15PVB | Dekraft. Выключатели-разъединители ВН-102 | DI2 | Выключатели-разъединители ВН-102 | BAS | S | C1 | S | C1 | 12 |  |  | 3 | Импортный |  | 2023-10-31 | 261.6 | 218 | 0% | 17050DEK |  | https://api.systeme.ru/catalog/view/17001DEK
32162DEK | Каб. ввод MG 20 диаметр кабеля 9-14мм IP68 КВ-102 | 44.9 | За штуку | DEKraft | DEKFD | Энергетика Базовая | 15PVB | Dekraft. Аксессуары для корпусов | DEA | Кабельн. вводы и сальники КВ-101,102,103 | CCI | S | C1 | S | C1 | 40 |  |  | 3 | Импортный |  | 2023-10-31 | 53.88 | 44.9 | 0% |  |  | https://api.systeme.ru/catalog/view/32162DEK
32161DEK | Каб. ввод MG 16 диаметр кабеля 6-10мм IP68 КВ-102 | 30.15 | За штуку | DEKraft | DEKFD | Энергетика Базовая | 15PVB | Dekraft. Аксессуары для корпусов | DEA | Кабельн. вводы и сальники КВ-101,102,103 | CCI | S | C1 | S | C1 | 40 |  |  | 3 | Импортный |  | 2023-10-31 | 36.18 | 30.15 | 0% |  |  | https://api.systeme.ru/catalog/view/32161DEK
32160DEK | Каб. ввод MG 12 диаметр кабеля 4,6-8мм IP68 КВ-102 | 22.4 | За штуку | DEKraft | DEKFD | Энергетика Базовая | 15PVB | Dekraft. Аксессуары для корпусов | DEA | Кабельн. вводы и сальники КВ-101,102,103 | CCI | S | C1 | S | C1 | 50 |  |  | 3 | Импортный |  | 2023-10-31 | 26.88 | 22.4 | 0% |  |  | https://api.systeme.ru/catalog/view/32160DEK
32159DEK | Каб. ввод PG 48 диаметр кабеля 38-45мм IP54 КВ-101 | 188.5 | За штуку | DEKraft | DEKFD | Энергетика Базовая | 15PVB | Dekraft. Аксессуары для корпусов | DEA | Кабельн. вводы и сальники КВ-101,102,103 | CCI | S | C1 | S | C1 | 20 |  |  | 3 | Импортный |  | 2023-10-31 | 226.2 | 188.5 | 0% |  |  | https://api.systeme.ru/catalog/view/32159DEK
32158DEK | Каб. ввод PG 42 диаметр кабеля 32-38 мм IP54 КВ-101 | 175.5 | За штуку | DEKraft | DEKFD | Энергетика Базовая | 15PVB | Dekraft. Аксессуары для корпусов | DEA | Кабельн. вводы и сальники КВ-101,102,103 | CCI | S | C1 | S | C1 | 20 |  |  | 3 | Импортный |  | 2023-10-31 | 210.6 | 175.5 | 0% |  |  | https://api.systeme.ru/catalog/view/32158DEK
32157DEK | Каб. ввод PG 36 диаметр кабеля 23-32мм IP54 КВ-101 | 152 | За штуку | DEKraft | DEKFD | Энергетика Базовая | 15PVB | Dekraft. Аксессуары для корпусов | DEA | Кабельн. вводы и сальники КВ-101,102,103 | CCI | S | C1 | S | C1 | 20 |  |  | 3 | Импортный |  | 2023-10-31 | 182.4 | 152 | 0% |  |  | https://api.systeme.ru/catalog/view/32157DEK
32155DEK | Каб. ввод PG 21 диаметр кабеля 13-18мм IP54 КВ-101 | 40.6 | За штуку | DEKraft | DEKFD | Энергетика Базовая | 15PVB | Dekraft. Аксессуары для корпусов | DEA | Кабельн. вводы и сальники КВ-101,102,103 | CCI | S | C1 | S | C1 | 20 |  |  | 3 | Импортный |  | 2023-10-31 | 48.72 | 40.6 | 0% |  |  | https://api.systeme.ru/catalog/view/32155DEK
32154DEK | Каб. ввод PG 16 диаметр кабеля 6-13мм IP54 КВ-101 | 31.05 | За штуку | DEKraft | DEKFD | Энергетика Базовая | 15PVB | Dekraft. Аксессуары для корпусов | DEA | Кабельн. вводы и сальники КВ-101,102,103 | CCI | S | C1 | S | C1 | 20 |  |  | 3 | Импортный |  | 2023-10-31 | 37.26 | 31.05 | 0% |  |  | https://api.systeme.ru/catalog/view/32154DEK
32153DEK | Каб. ввод PG 13.5 диаметр кабеля 5-12мм IP54 КВ-101 | 25.3 | За штуку | DEKraft | DEKFD | Энергетика Базовая | 15PVB | Dekraft. Аксессуары для корпусов | DEA | Кабельн. вводы и сальники КВ-101,102,103 | CCI | S | C1 | S | C1 | 20 |  |  | 3 | Импортный |  | 2023-10-31 | 30.36 | 25.3 | 0% |  |  | https://api.systeme.ru/catalog/view/32153DEK
32152DEK | Каб. ввод PG 11 диаметр кабеля 5-11мм IP54 КВ-101 | 20.1 | За штуку | DEKraft | DEKFD | Энергетика Базовая | 15PVB | Dekraft. Аксессуары для корпусов | DEA | Кабельн. вводы и сальники КВ-101,102,103 | CCI | S | C1 | S | C1 | 20 |  |  | 3 | Импортный |  | 2023-10-31 | 24.12 | 20.1 | 0% |  |  | https://api.systeme.ru/catalog/view/32152DEK
32151DEK | Каб. ввод PG 9 диаметр кабеля 4-9мм IP54 КВ-101 | 17.45 | За штуку | DEKraft | DEKFD | Энергетика Базовая | 15PVB | Dekraft. Аксессуары для корпусов | DEA | Кабельн. вводы и сальники КВ-101,102,103 | CCI | S | C1 | S | C1 | 20 |  |  | 3 | Импортный |  | 2023-10-31 | 20.94 | 17.45 | 0% |  |  | https://api.systeme.ru/catalog/view/32151DEK
32150DEK | Каб. ввод PG 7 диаметр кабеля 2,5-7мм IP54 КВ-101 | 12.35 | За штуку | DEKraft | DEKFD | Энергетика Базовая | 15PVB | Dekraft. Аксессуары для корпусов | DEA | Кабельн. вводы и сальники КВ-101,102,103 | CCI | S | C1 | S | C1 | 20 |  |  | 3 | Импортный |  | 2023-10-31 | 14.82 | 12.35 | 0% |  |  | https://api.systeme.ru/catalog/view/32150DEK
32057DEK | Огран. пластик. на DIN-рейку с 1 винтом ФК102-01 | 20.1 | За штуку | DEKraft | DEKFD | Энергетика Базовая | 15PVB | Dekraft. Аксессуары для корпусов | DEA | Фиксаторы на ДИН-рейку ФК-101 и ФК-102 | FKD | S | C1 | S | C1 | 100 |  |  | 3 | Импортный |  | 2023-10-31 | 24.12 | 20.1 | 0% |  |  | https://api.systeme.ru/catalog/view/32057DEK
32055DEK | Огран. металлич. на DIN-рейку с 1 винтом ФК101-01 | 20.5 | За штуку | DEKraft | DEKFD | Энергетика Базовая | 15PVB | Dekraft. Аксессуары для корпусов | DEA | Фиксаторы на ДИН-рейку ФК-101 и ФК-102 | FKD | S | C1 | S | C1 | 100 |  |  | 3 | Импортный |  | 2023-10-31 | 24.6 | 20.5 | 0% |  |  | https://api.systeme.ru/catalog/view/32055DEK
32054DEK | DIN-рейка оцинкованная сталь 125 см ДН-101 | 212 | За штуку | DEKraft | DEKFD | Энергетика Базовая | 15PVB | Dekraft. Аксессуары для корпусов | DEA | ДИН-рейки серии ДН-101 | DIN | S | C1 | S | C1 | 20 |  |  | 3 | Импортный |  | 2023-10-31 | 254.4 | 212 | 0% |  |  | https://api.systeme.ru/catalog/view/32054DEK
32053DEK | DIN-рейка оцинкованная сталь 60 см ДН-101 | 97.75 | За штуку | DEKraft | DEKFD | Энергетика Базовая | 15PVB | Dekraft. Аксессуары для корпусов | DEA | ДИН-рейки серии ДН-101 | DIN | S | C1 | S | C1 | 20 |  |  | 3 | Импортный |  | 2023-10-31 | 117.3 | 97.75 | 0% |  |  | https://api.systeme.ru/catalog/view/32053DEK
32051DEK | DIN-рейка оцинкованная сталь 25 см ДН-101 | 41.35 | За штуку | DEKraft | DEKFD | Энергетика Базовая | 15PVB | Dekraft. Аксессуары для корпусов | DEA | ДИН-рейки серии ДН-101 | DIN | S | C2 | N | C2 | 50 |  |  | 3 | Импортный |  | 2023-10-31 | 49.62 | 41.35 | 0% |  |  | https://api.systeme.ru/catalog/view/32051DEK
32050DEK | DIN-рейка оцинкованная сталь 20 см ДН-101 | 34.25 | За штуку | DEKraft | DEKFD | Энергетика Базовая | 15PVB | Dekraft. Аксессуары для корпусов | DEA | ДИН-рейки серии ДН-101 | DIN | S | C1 | S | C1 | 50 |  |  | 3 | Импортный |  | 2023-10-31 | 41.1 | 34.25 | 0% |  |  | https://api.systeme.ru/catalog/view/32050DEK
32035DEK | Шина соединительная 4P 63А 1 м. 14х4 контактов ШС-101 | 2450 | За штуку | DEKraft | DEKFD | Энергетика Базовая | 15PVB | Dekraft. Аксессуары для корпусов | DEA | Шины соединительные серии ШС-101 | BC1 | S | C2 | N | C3(11) | 6 |  |  | 3 | Импортный |  | 2023-10-31 | 2940 | 2450 | 0% |  |  | https://api.systeme.ru/catalog/view/32035DEK
32034DEK | Шина соединительная 3P 63А 1 м. 18х3 контактов ШС-101 | 1630 | За штуку | DEKraft | DEKFD | Энергетика Базовая | 15PVB | Dekraft. Аксессуары для корпусов | DEA | Шины соединительные серии ШС-101 | BC1 | S | C1 | S | C1 | 6 |  |  | 3 | Импортный |  | 2023-10-31 | 1956 | 1630 | 0% |  |  | https://api.systeme.ru/catalog/view/32034DEK
32033DEK | Шина соединительная 3P 75А 1 м. 14х4 контактов ШС-101 | 2520 | За штуку | DEKraft | DEKFD | Энергетика Базовая | 15PVB | Dekraft. Аксессуары для корпусов | DEA | Шины соединительные серии ШС-101 | BC1 | N | C3(9) | N | C3(11) | 6 |  |  | 3 | Импортный |  | 2023-10-31 | 3024 | 2520 | 0% |  |  | https://api.systeme.ru/catalog/view/32033DEK
32032DEK | Шина соединительная 3P 75А 1 м. 18х3 контактов ШС-101 | 2130 | За штуку | DEKraft | DEKFD | Энергетика Базовая | 15PVB | Dekraft. Аксессуары для корпусов | DEA | Шины соединительные серии ШС-101 | BC1 | S | C1 | S | C1 | 6 |  |  | 3 | Импортный |  | 2023-10-31 | 2556 | 2130 | 0% |  |  | https://api.systeme.ru/catalog/view/32032DEK
32031DEK | Шина соединительная 2P 63А 1 м. 27х2 контактов ШС-101 | 1260 | За штуку | DEKraft | DEKFD | Энергетика Базовая | 15PVB | Dekraft. Аксессуары для корпусов | DEA | Шины соединительные серии ШС-101 | BC1 | S | C1 | S | C1 | 6 |  |  | 3 | Импортный |  | 2023-10-31 | 1512 | 1260 | 0% |  |  | https://api.systeme.ru/catalog/view/32031DEK
32030DEK | Шина соединительная 1P 63А 1 м. 54х1 контактов ШС-101 | 633 | За штуку | DEKraft | DEKFD | Энергетика Базовая | 15PVB | Dekraft. Аксессуары для корпусов | DEA | Шины соединительные серии ШС-101 | BC1 | S | C1 | S | C1 | 10 |  |  | 3 | Импортный |  | 2023-10-31 | 759.6 | 633 | 0% |  |  | https://api.systeme.ru/catalog/view/32030DEK
32019DEK | Кросс-модуль на DIN-рейку 4х15 групп, 125А ШН-103 | 1815 | За штуку | DEKraft | DEKFD | Энергетика Базовая | 15PVB | Dekraft. Аксессуары для корпусов | DEA | Кросс-модули серии ШН-103 | BBC | S | C1 | S | C1 | 10 |  |  | 3 | Импортный |  | 2023-10-31 | 2178 | 1815 | 0% |  |  | https://api.systeme.ru/catalog/view/32019DEK
32018DEK | Кросс-модуль на DIN-рейку 4х11 групп, 125А ШН-103 | 1445 | За штуку | DEKraft | DEKFD | Энергетика Базовая | 15PVB | Dekraft. Аксессуары для корпусов | DEA | Кросс-модули серии ШН-103 | BBC | S | C1 | S | C1 | 10 |  |  | 3 | Импортный |  | 2023-10-31 | 1734 | 1445 | 0% |  |  | https://api.systeme.ru/catalog/view/32018DEK
32017DEK | Кросс-модуль на DIN-рейку 4х7 групп, 100А ШН-103 | 1130 | За штуку | DEKraft | DEKFD | Энергетика Базовая | 15PVB | Dekraft. Аксессуары для корпусов | DEA | Кросс-модули серии ШН-103 | BBC | S | C1 | S | C1 | 10 |  |  | 3 | Импортный |  | 2023-10-31 | 1356 | 1130 | 0% |  |  | https://api.systeme.ru/catalog/view/32017DEK
32016DEK | Кросс-модуль на DIN-рейку 2х15 групп, 125А ШН-103 | 1100 | За штуку | DEKraft | DEKFD | Энергетика Базовая | 15PVB | Dekraft. Аксессуары для корпусов | DEA | Кросс-модули серии ШН-103 | BBC | S | C1 | S | C1 | 10 |  |  | 3 | Импортный |  | 2023-10-31 | 1320 | 1100 | 0% |  |  | https://api.systeme.ru/catalog/view/32016DEK
26080DEK | Адаптер двухлучевой 1012 2Р+РЕ 16А 250В IP44 АП-102 | 1345 | За штуку | DEKraft | DEKFD | Энергетика Базовая | 15PVB | Dekraft. Промышленные разъемы | DIP | Промышленные разъемы серии 102 | S20 | N | C3(9) | N | C3(11) | 5 |  |  | 3 | Импортный |  | 2023-10-31 | 1614 | 1345 | 0% |  |  | https://api.systeme.ru/catalog/view/26080DEK
26067DEK | Вилка щитовая 635 3Р+РЕ+N 63А 380В IP67 ВЩ-102 | 3450 | За штуку | DEKraft | DEKFD | Энергетика Базовая | 15PVB | Dekraft. Промышленные разъемы | DIP | Промышленные разъемы серии 102 | S20 | S | C2 | N | C2 | 4 |  |  | 3 | Импортный |  | 2023-10-31 | 4140 | 3450 | 0% |  |  | https://api.systeme.ru/catalog/view/26067DEK
26066DEK | Вилка щитовая 634 3Р+РЕ 63А 380В IP67 ВЩ-102 | 3245 | За штуку | DEKraft | DEKFD | Энергетика Базовая | 15PVB | Dekraft. Промышленные разъемы | DIP | Промышленные разъемы серии 102 | S20 | N | C3(9) | N | C3(11) | 4 |  |  | 3 | Импортный |  | 2023-10-31 | 3894 | 3245 | 0% |  |  | https://api.systeme.ru/catalog/view/26066DEK
26064DEK | Вилка щитовая 625 3Р+РЕ+N 32А 380В IP44 ВЩ-102 | 689 | За штуку | DEKraft | DEKFD | Энергетика Базовая | 15PVB | Dekraft. Промышленные разъемы | DIP | Промышленные разъемы серии 102 | S20 | S | C2 | N | C2 | 10 |  |  | 3 | Импортный |  | 2023-10-31 | 826.8 | 689 | 0% |  |  | https://api.systeme.ru/catalog/view/26064DEK
26062DEK | Вилка щитовая 623 2Р+РЕ 32А 220В IP44 ВЩ-102 | 555 | За штуку | DEKraft | DEKFD | Энергетика Базовая | 15PVB | Dekraft. Промышленные разъемы | DIP | Промышленные разъемы серии 102 | S20 | N | C3(9) | N | C3(11) | 10 |  |  | 3 | Импортный |  | 2023-10-31 | 666 | 555 | 0% |  |  | https://api.systeme.ru/catalog/view/26062DEK
32015DEK | Кросс-модуль на DIN-рейку 2х7 групп, 100А ШН-103 | 633 | За штуку | DEKraft | DEKFD | Энергетика Базовая | 15PVB | Dekraft. Аксессуары для корпусов | DEA | Кросс-модули серии ШН-103 | BBC | S | C1 | S | C1 | 10 |  |  | 3 | Импортный |  | 2023-10-31 | 759.6 | 633 | 0% |  |  | https://api.systeme.ru/catalog/view/32015DEK
32006DEK | Шина нулевая 14 групп/крепеж по краям, сеч. 8x12 | 366 | За штуку | DEKraft | DEKFD | Энергетика Базовая | 15PVB | Dekraft. Аксессуары для корпусов | DEA | Шины нулевые серий ШН-101, ШН-102 | BBN | S | C1 | S | C1 | 10 |  |  | 3 | Импортный |  | 2023-10-31 | 439.2 | 366 | 0% |  |  | https://api.systeme.ru/catalog/view/32006DEK
32002DEK | Шина нулевая 8 групп/крепеж по краям, сеч. 6x9 м | 101.5 | За штуку | DEKraft | DEKFD | Энергетика Базовая | 15PVB | Dekraft. Аксессуары для корпусов | DEA | Шины нулевые серий ШН-101, ШН-102 | BBN | S | C1 | S | C1 | 10 |  |  | 3 | Импортный |  | 2023-10-31 | 121.8 | 101.5 | 0% |  |  | https://api.systeme.ru/catalog/view/32002DEK
31031DEK | Корпус пласт. навес. 2-4 мод. IP30 БЕЛЫЙ ЩРН-П-2/4 | 61.65 | За штуку | DEKraft | DEKFD | Энергетика Базовая | 15PVB | Dekraft. Корпуса пластиковые | DPB | Корпуса пластиковые ЩРН-П/ЩРВ-П IP41 | BAS | S | C1 | S | C1 | 35 |  |  | 3 | Локальный |  | 2023-10-31 | 73.98 | 61.65 | 0% |  |  | https://api.systeme.ru/catalog/view/31031DEK
31030DEK | Корпус пласт. навес. 1-2 мод. IP30 БЕЛЫЙ ЩРН-П-1/2 | 42.05 | За штуку | DEKraft | DEKFD | Энергетика Базовая | 15PVB | Dekraft. Корпуса пластиковые | DPB | Корпуса пластиковые ЩРН-П/ЩРВ-П IP41 | BAS | S | C1 | S | C1 | 48 |  |  | 3 | Локальный |  | 2023-10-31 | 50.46 | 42.05 | 0% |  |  | https://api.systeme.ru/catalog/view/31030DEK
31014DEK | Корпус пласт. навес. 36 мод. IP41 ЩРН-П-36 | 2965 | За штуку | DEKraft | DEKFD | Энергетика Базовая | 15PVB | Dekraft. Корпуса пластиковые | DPB | Корпуса пластиковые ЩРН-П/ЩРВ-П IP41 | BAS | S | C1 | S | C1 | 1 |  |  | 3 | Импортный |  | 2023-10-31 | 3558 | 2965 | 0% |  |  | https://api.systeme.ru/catalog/view/31014DEK
31013DEK | Корпус пласт. навес. 24 мод. IP41 ЩРН-П-24 | 1985 | За штуку | DEKraft | DEKFD | Энергетика Базовая | 15PVB | Dekraft. Корпуса пластиковые | DPB | Корпуса пластиковые ЩРН-П/ЩРВ-П IP41 | BAS | S | C1 | S | C1 | 1 |  |  | 3 | Импортный |  | 2023-10-31 | 2382 | 1985 | 0% |  |  | https://api.systeme.ru/catalog/view/31013DEK
31012DEK | Корпус пласт. навес. 18 мод. IP41 ЩРН-П-18 | 1455 | За штуку | DEKraft | DEKFD | Энергетика Базовая | 15PVB | Dekraft. Корпуса пластиковые | DPB | Корпуса пластиковые ЩРН-П/ЩРВ-П IP41 | BAS | S | C1 | S | C1 | 1 |  |  | 3 | Импортный |  | 2023-10-31 | 1746 | 1455 | 0% |  |  | https://api.systeme.ru/catalog/view/31012DEK
31011DEK | Корпус пласт. навес. 12 мод. IP41 ЩРН-П-12 | 982 | За штуку | DEKraft | DEKFD | Энергетика Базовая | 15PVB | Dekraft. Корпуса пластиковые | DPB | Корпуса пластиковые ЩРН-П/ЩРВ-П IP41 | BAS | S | C1 | S | C1 | 1 |  |  | 3 | Импортный |  | 2023-10-31 | 1178.4 | 982 | 0% |  |  | https://api.systeme.ru/catalog/view/31011DEK
31010DEK | Корпус пласт. навес. 8 мод. IP41 ЩРН-П-8 | 736.5 | За штуку | DEKraft | DEKFD | Энергетика Базовая | 15PVB | Dekraft. Корпуса пластиковые | DPB | Корпуса пластиковые ЩРН-П/ЩРВ-П IP41 | BAS | S | C1 | S | C1 | 1 |  |  | 3 | Импортный |  | 2023-10-31 | 883.8 | 736.5 | 0% |  |  | https://api.systeme.ru/catalog/view/31010DEK
31009DEK | Корпус пласт. навес. 6 мод. IP41 ЩРН-П-6 | 694 | За штуку | DEKraft | DEKFD | Энергетика Базовая | 15PVB | Dekraft. Корпуса пластиковые | DPB | Корпуса пластиковые ЩРН-П/ЩРВ-П IP41 | BAS | S | C1 | S | C1 | 1 |  |  | 3 | Импортный |  | 2023-10-31 | 832.8 | 694 | 0% |  |  | https://api.systeme.ru/catalog/view/31009DEK
31008DEK | Корпус пласт. навес. 4 мод. IP41 ЩРН-П-4 | 512 | За штуку | DEKraft | DEKFD | Энергетика Базовая | 15PVB | Dekraft. Корпуса пластиковые | DPB | Корпуса пластиковые ЩРН-П/ЩРВ-П IP41 | BAS | S | C1 | S | C1 | 1 |  |  | 3 | Импортный |  | 2023-10-31 | 614.4 | 512 | 0% |  |  | https://api.systeme.ru/catalog/view/31008DEK
31007DEK | Корпус пласт. встр. 36 мод. IP41 ЩРВ-П-36 | 2965 | За штуку | DEKraft | DEKFD | Энергетика Базовая | 15PVB | Dekraft. Корпуса пластиковые | DPB | Корпуса пластиковые ЩРН-П/ЩРВ-П IP41 | BAS | S | C1 | S | C1 | 1 |  |  | 3 | Импортный |  | 2023-10-31 | 3558 | 2965 | 0% |  |  | https://api.systeme.ru/catalog/view/31007DEK
31005DEK | Корпус пласт. встр. 18 мод. IP41 ЩРВ-П-18 | 1445 | За штуку | DEKraft | DEKFD | Энергетика Базовая | 15PVB | Dekraft. Корпуса пластиковые | DPB | Корпуса пластиковые ЩРН-П/ЩРВ-П IP41 | BAS | S | C1 | S | C1 | 1 |  |  | 3 | Импортный |  | 2023-10-31 | 1734 | 1445 | 0% |  |  | https://api.systeme.ru/catalog/view/31005DEK
31004DEK | Корпус пласт. встр. 12 мод. IP41 ЩРВ-П-12 | 980 | За штуку | DEKraft | DEKFD | Энергетика Базовая | 15PVB | Dekraft. Корпуса пластиковые | DPB | Корпуса пластиковые ЩРН-П/ЩРВ-П IP41 | BAS | S | C1 | S | C1 | 1 |  |  | 3 | Импортный |  | 2023-10-31 | 1176 | 980 | 0% |  |  | https://api.systeme.ru/catalog/view/31004DEK
31003DEK | Корпус пласт. встр. 8 мод. IP41 ЩРВ-П-8 | 740 | За штуку | DEKraft | DEKFD | Энергетика Базовая | 15PVB | Dekraft. Корпуса пластиковые | DPB | Корпуса пластиковые ЩРН-П/ЩРВ-П IP41 | BAS | S | C2 | S | C2 | 1 |  |  | 3 | Импортный |  | 2023-10-31 | 888 | 740 | 0% |  |  | https://api.systeme.ru/catalog/view/31003DEK
31002DEK | Корпус пласт. встр. 6 мод. IP41 ЩРВ-П-6 | 692.5 | За штуку | DEKraft | DEKFD | Энергетика Базовая | 15PVB | Dekraft. Корпуса пластиковые | DPB | Корпуса пластиковые ЩРН-П/ЩРВ-П IP41 | BAS | S | C2 | N | C2 | 1 |  |  | 3 | Импортный |  | 2023-10-31 | 831 | 692.5 | 0% |  |  | https://api.systeme.ru/catalog/view/31002DEK
31001DEK | Корпус пласт. встр. 4 мод. IP41 ЩРВ-П-4 | 509.5 | За штуку | DEKraft | DEKFD | Энергетика Базовая | 15PVB | Dekraft. Корпуса пластиковые | DPB | Корпуса пластиковые ЩРН-П/ЩРВ-П IP41 | BAS | S | C2 | S | C2 | 1 |  |  | 3 | Импортный |  | 2023-10-31 | 611.4 | 509.5 | 0% |  |  | https://api.systeme.ru/catalog/view/31001DEK
18022DEK | Ограничитель перенапряжений 3P+N 80кА класс B 440В | 14200 | За штуку | DEKraft | DEKFD | Энергетика Базовая | 15PVB | Dekraft. Ограничители перенапряжения ОП-101 | DSP | Ограничители перенапряжения ОП-101 | BAS | S | C1 | S | C1 | 1 |  |  | 3 | Импортный |  | 2023-10-31 | 17040 | 14200 | 0% |  |  | https://api.systeme.ru/catalog/view/18022DEK
18020DEK | Ограничитель перенапряжений 1P+N 80кА класс B 440В | 5900 | За штуку | DEKraft | DEKFD | Энергетика Базовая | 15PVB | Dekraft. Ограничители перенапряжения ОП-101 | DSP | Ограничители перенапряжения ОП-101 | BAS | S | C2 | N | C2 | 2 |  |  | 3 | Импортный |  | 2023-10-31 | 7080 | 5900 | 0% |  |  | https://api.systeme.ru/catalog/view/18020DEK
18019DEK | Ограничитель перенапряжений 1P 80кА класс B 440В | 3580 | За штуку | DEKraft | DEKFD | Энергетика Базовая | 15PVB | Dekraft. Ограничители перенапряжения ОП-101 | DSP | Ограничители перенапряжения ОП-101 | BAS | S | C2 | N | C2 | 6 |  |  | 3 | Импортный |  | 2023-10-31 | 4296 | 3580 | 0% |  |  | https://api.systeme.ru/catalog/view/18019DEK
18018DEK | Ограничитель перенапряжений 3P+N 40кА класс C 440В | 9550 | За штуку | DEKraft | DEKFD | Энергетика Базовая | 15PVB | Dekraft. Ограничители перенапряжения ОП-101 | DSP | Ограничители перенапряжения ОП-101 | BAS | S | C1 | S | C1 | 3 |  |  | 3 | Импортный |  | 2023-10-31 | 11460 | 9550 | 0% |  |  | https://api.systeme.ru/catalog/view/18018DEK
18017DEK | Ограничитель перенапряжений 3P 40кА класс C 440В | 7650 | За штуку | DEKraft | DEKFD | Энергетика Базовая | 15PVB | Dekraft. Ограничители перенапряжения ОП-101 | DSP | Ограничители перенапряжения ОП-101 | BAS | S | C1 | S | C1 | 4 |  |  | 3 | Импортный |  | 2023-10-31 | 9180 | 7650 | 0% |  |  | https://api.systeme.ru/catalog/view/18017DEK
18015DEK | Ограничитель перенапряжений 1P 40кА класс C 440В | 2140 | За штуку | DEKraft | DEKFD | Энергетика Базовая | 15PVB | Dekraft. Ограничители перенапряжения ОП-101 | DSP | Ограничители перенапряжения ОП-101 | BAS | S | C2 | S | C2 | 12 |  |  | 3 | Импортный |  | 2023-10-31 | 2568 | 2140 | 0% |  |  | https://api.systeme.ru/catalog/view/18015DEK
18014DEK | Ограничитель перенапряжений 1P+N 20кА класс D 275В | 4120 | За штуку | DEKraft | DEKFD | Энергетика Базовая | 15PVB | Dekraft. Ограничители перенапряжения ОП-101 | DSP | Ограничители перенапряжения ОП-101 | BAS | S | C1 | S | C1 | 6 |  |  | 3 | Импортный |  | 2023-10-31 | 4944 | 4120 | 0% |  |  | https://api.systeme.ru/catalog/view/18014DEK
30202DEK | Корпус метал. 250х300х120 12 мод. IP31 ЩРН-12 | 2105 | За штуку | DEKraft | DEKFD | Энергетика Базовая | 15PVB | Dekraft. Корпуса металлические | DES | Корпуса щитов распред. ЩРН/ЩРВ | WMD | S | C1 | S | C1 | 1 |  |  | 3 | Локальный |  | 2023-10-31 | 2526 | 2105 | 0% |  |  | https://api.systeme.ru/catalog/view/30202DEK
32271DEK | Заглушка для пластрона на 6 модулей СЕРАЯ ЗП-101 | 24.8 | За штуку | DEKraft | DEKFD | Энергетика Базовая | 15PVB | Dekraft. Аксессуары для корпусов | DEA | Заглушки для фальш-панели щитов ЗП-101 | PLA | S | C1 | S | C1 | 80 |  |  | 3 | Локальный |  | 2023-10-31 | 29.76 | 24.8 | 0% |  |  | https://api.systeme.ru/catalog/view/32271DEK
32270DEK | Заглушка для пластрона на 6 модулей БЕЛАЯ ЗП-101 | 24.8 | За штуку | DEKraft | DEKFD | Энергетика Базовая | 15PVB | Dekraft. Аксессуары для корпусов | DEA | Заглушки для фальш-панели щитов ЗП-101 | PLA | S | C1 | S | C1 | 80 |  |  | 3 | Локальный |  | 2023-10-31 | 29.76 | 24.8 | 0% |  |  | https://api.systeme.ru/catalog/view/32270DEK
32255DEK | Изолятор угловой нулевой шины ЗЕЛЕНЫЙ ИУ-101 | 10 | За штуку | DEKraft | DEKFD | Энергетика Базовая | 15PVB | Dekraft. Аксессуары для корпусов | DEA | Изоляторы для установки нулев.шин ИД-101 | IBN | S | C2 | N | C2 | 100 |  |  | 3 | Локальный |  | 2023-10-31 | 12 | 10 | 0% |  |  | https://api.systeme.ru/catalog/view/32255DEK
32254DEK | Изолятор угловой нулевой шины ЖЕЛТЫЙ ИУ-101 | 10 | За штуку | DEKraft | DEKFD | Энергетика Базовая | 15PVB | Dekraft. Аксессуары для корпусов | DEA | Изоляторы для установки нулев.шин ИД-101 | IBN | S | C1 | S | C1 | 100 |  |  | 3 | Локальный |  | 2023-10-31 | 12 | 10 | 0% |  |  | https://api.systeme.ru/catalog/view/32254DEK
32253DEK | Изолятор угловой нулевой шины СИНИЙ ИУ-101 | 10 | За штуку | DEKraft | DEKFD | Энергетика Базовая | 15PVB | Dekraft. Аксессуары для корпусов | DEA | Изоляторы для установки нулев.шин ИД-101 | IBN | S | C1 | S | C1 | 100 |  |  | 3 | Локальный |  | 2023-10-31 | 12 | 10 | 0% |  |  | https://api.systeme.ru/catalog/view/32253DEK
32252DEK | Изолятор нулевой шины на DIN-рейку 35мм ЗЕЛЕНЫЙ ИД-101 | 22.4 | За штуку | DEKraft | DEKFD | Энергетика Базовая | 15PVB | Dekraft. Аксессуары для корпусов | DEA | Изоляторы для установки нулев.шин ИД-101 | IBN | S | C2 | N | C2 | 125 |  |  | 3 | Локальный |  | 2023-10-31 | 26.88 | 22.4 | 0% |  |  | https://api.systeme.ru/catalog/view/32252DEK
32251DEK | Изолятор нулевой шины на DIN-рейку 35мм СИНИЙ ИД-101 | 21.95 | За штуку | DEKraft | DEKFD | Энергетика Базовая | 15PVB | Dekraft. Аксессуары для корпусов | DEA | Изоляторы для установки нулев.шин ИД-101 | IBN | S | C1 | S | C1 | 125 |  |  | 3 | Локальный |  | 2023-10-31 | 26.34 | 21.95 | 0% |  |  | https://api.systeme.ru/catalog/view/32251DEK
32250DEK | Изолятор нулевой шины на DIN-рейку 35мм ЖЕЛТЫЙ ИД-101 | 21.95 | За штуку | DEKraft | DEKFD | Энергетика Базовая | 15PVB | Dekraft. Аксессуары для корпусов | DEA | Изоляторы для установки нулев.шин ИД-101 | IBN | S | C1 | S | C1 | 125 |  |  | 3 | Локальный |  | 2023-10-31 | 26.34 | 21.95 | 0% |  |  | https://api.systeme.ru/catalog/view/32250DEK
32195DEK | Cальник диаметр кабеля 37мм БЕЛЫЙ IP55 КВ-103 | 32.7 | За штуку | DEKraft | DEKFD | Энергетика Базовая | 15PVB | Dekraft. Аксессуары для корпусов | DEA | Кабельн. вводы и сальники КВ-101,102,103 | CCI | S | C2 | N | C2 | 50 |  |  | 3 | Локальный |  | 2023-10-31 | 39.24 | 32.7 | 0% |  |  | https://api.systeme.ru/catalog/view/32195DEK
32192DEK | Cальник диаметр кабеля 37мм СЕРЫЙ IP55 КВ-103 | 35.4 | За штуку | DEKraft | DEKFD | Энергетика Базовая | 15PVB | Dekraft. Аксессуары для корпусов | DEA | Кабельн. вводы и сальники КВ-101,102,103 | CCI | S | C2 | N | C2 | 50 |  |  | 3 | Локальный |  | 2023-10-31 | 42.48 | 35.4 | 0% |  |  | https://api.systeme.ru/catalog/view/32192DEK
32191DEK | Cальник диаметр кабеля 25-28мм СЕРЫЙ IP55 КВ-103 | 7.2 | За штуку | DEKraft | DEKFD | Энергетика Базовая | 15PVB | Dekraft. Аксессуары для корпусов | DEA | Кабельн. вводы и сальники КВ-101,102,103 | CCI | S | C2 | S | C2 | 100 |  |  | 3 | Локальный |  | 2023-10-31 | 8.64 | 7.2 | 0% |  |  | https://api.systeme.ru/catalog/view/32191DEK
32190DEK | Cальник диаметр кабеля 20-23мм СЕРЫЙ IP55 КВ-103 | 6.6 | За штуку | DEKraft | DEKFD | Энергетика Базовая | 15PVB | Dekraft. Аксессуары для корпусов | DEA | Кабельн. вводы и сальники КВ-101,102,103 | CCI | S | C2 | S | C2 | 100 |  |  | 3 | Локальный |  | 2023-10-31 | 7.92 | 6.6 | 0% |  |  | https://api.systeme.ru/catalog/view/32190DEK
32167DEK | Каб. ввод MG 63 диаметр кабеля 40-52мм IP68 КВ-102 | 338 | За штуку | DEKraft | DEKFD | Энергетика Базовая | 15PVB | Dekraft. Аксессуары для корпусов | DEA | Кабельн. вводы и сальники КВ-101,102,103 | CCI | S | C1 | S | C1 | 4 |  |  | 3 | Импортный |  | 2023-10-31 | 405.6 | 338 | 0% |  |  | https://api.systeme.ru/catalog/view/32167DEK
32166DEK | Каб. ввод MG 50 диаметр кабеля 30-42мм IP68 КВ-102 | 209.5 | За штуку | DEKraft | DEKFD | Энергетика Базовая | 15PVB | Dekraft. Аксессуары для корпусов | DEA | Кабельн. вводы и сальники КВ-101,102,103 | CCI | S | C1 | S | C1 | 6 |  |  | 3 | Импортный |  | 2023-10-31 | 251.4 | 209.5 | 0% |  |  | https://api.systeme.ru/catalog/view/32166DEK
32165DEK | Каб. ввод MG 40 диаметр кабеля 24-32мм IP68 КВ-102 | 133 | За штуку | DEKraft | DEKFD | Энергетика Базовая | 15PVB | Dekraft. Аксессуары для корпусов | DEA | Кабельн. вводы и сальники КВ-101,102,103 | CCI | S | C1 | S | C1 | 12 |  |  | 3 | Импортный |  | 2023-10-31 | 159.6 | 133 | 0% |  |  | https://api.systeme.ru/catalog/view/32165DEK
32164DEK | Каб. ввод MG 32 диаметр кабеля 18-25мм IP68 КВ-102 | 94.6 | За штуку | DEKraft | DEKFD | Энергетика Базовая | 15PVB | Dekraft. Аксессуары для корпусов | DEA | Кабельн. вводы и сальники КВ-101,102,103 | CCI | S | C1 | S | C1 | 15 |  |  | 3 | Импортный |  | 2023-10-31 | 113.52 | 94.6 | 0% |  |  | https://api.systeme.ru/catalog/view/32164DEK
32163DEK | Каб. ввод MG 25 диаметр кабеля 13-18мм IP68 КВ-102 | 58.45 | За штуку | DEKraft | DEKFD | Энергетика Базовая | 15PVB | Dekraft. Аксессуары для корпусов | DEA | Кабельн. вводы и сальники КВ-101,102,103 | CCI | S | C1 | S | C1 | 24 |  |  | 3 | Импортный |  | 2023-10-31 | 70.14 | 58.45 | 0% |  |  | https://api.systeme.ru/catalog/view/32163DEK
31006DEK | Корпус пласт. встр. 24 мод. IP41 ЩРВ-П-24 | 1990 | За штуку | DEKraft | DEKFD | Энергетика Базовая | 15PVB | Dekraft. Корпуса пластиковые | DPB | Корпуса пластиковые ЩРН-П/ЩРВ-П IP41 | BAS | S | C1 | S | C1 | 1 |  |  | 3 | Импортный |  | 2023-10-31 | 2388 | 1990 | 0% |  |  | https://api.systeme.ru/catalog/view/31006DEK
13024DEK | Авт. выкл. 4Р 100А х-ка D ВА-201 10кА | 3775 | За штуку | DEKraft | DEKFD | Энергетика Базовая | 15PVB | Dekraft. Модульные автоматы 10кА ВА-201 | DM2 | Модульные автоматы 10кА ВА-201 | BAS | S | C1 | N | C3(10) | 1 |  |  | 3 | Импортный |  | 2023-10-31 | 4530 | 3775 | 0% |  |  | https://api.systeme.ru/catalog/view/13024DEK
13023DEK | Авт. выкл. 4Р 80А х-ка D ВА-201 10кА | 4025 | За штуку | DEKraft | DEKFD | Энергетика Базовая | 15PVB | Dekraft. Модульные автоматы 10кА ВА-201 | DM2 | Модульные автоматы 10кА ВА-201 | BAS | S | C2 | N | C3(10) | 1 |  |  | 3 | Импортный |  | 2023-10-31 | 4830 | 4025 | 0% |  |  | https://api.systeme.ru/catalog/view/13023DEK
13022DEK | Авт. выкл. 4Р 63А х-ка D ВА-201 10кА | 4025 | За штуку | DEKraft | DEKFD | Энергетика Базовая | 15PVB | Dekraft. Модульные автоматы 10кА ВА-201 | DM2 | Модульные автоматы 10кА ВА-201 | BAS | N | C3(8) | N | C3(10) | 1 |  |  | 3 | Импортный |  | 2023-10-31 | 4830 | 4025 | 0% |  |  | https://api.systeme.ru/catalog/view/13022DEK
13021DEK | Авт. выкл. 3Р100А х-ка D ВА-201 10кА | 2810 | За штуку | DEKraft | DEKFD | Энергетика Базовая | 15PVB | Dekraft. Модульные автоматы 10кА ВА-201 | DM2 | Модульные автоматы 10кА ВА-201 | BAS | S | C1 | S | C1 | 1 |  |  | 3 | Импортный |  | 2023-10-31 | 3372 | 2810 | 0% |  |  | https://api.systeme.ru/catalog/view/13021DEK
13020DEK | Авт. выкл. 3Р 80А х-ка D ВА-201 10кА | 2825 | За штуку | DEKraft | DEKFD | Энергетика Базовая | 15PVB | Dekraft. Модульные автоматы 10кА ВА-201 | DM2 | Модульные автоматы 10кА ВА-201 | BAS | S | C1 | S | C1 | 1 |  |  | 3 | Импортный |  | 2023-10-31 | 3390 | 2825 | 0% |  |  | https://api.systeme.ru/catalog/view/13020DEK
13019DEK | Авт. выкл. 3Р 63А х-ка D ВА-201 10кА | 2825 | За штуку | DEKraft | DEKFD | Энергетика Базовая | 15PVB | Dekraft. Модульные автоматы 10кА ВА-201 | DM2 | Модульные автоматы 10кА ВА-201 | BAS | S | C1 | S | C1 | 1 |  |  | 3 | Импортный |  | 2023-10-31 | 3390 | 2825 | 0% |  |  | https://api.systeme.ru/catalog/view/13019DEK
13018DEK | Авт. выкл. 2Р 100А х-ка D ВА-201 10кА | 1970 | За штуку | DEKraft | DEKFD | Энергетика Базовая | 15PVB | Dekraft. Модульные автоматы 10кА ВА-201 | DM2 | Модульные автоматы 10кА ВА-201 | BAS | S | C2 | N | C3(10) | 1 |  |  | 3 | Импортный |  | 2023-10-31 | 2364 | 1970 | 0% |  |  | https://api.systeme.ru/catalog/view/13018DEK
13017DEK | Авт. выкл. 2Р 80А х-ка D ВА-201 10кА | 1845 | За штуку | DEKraft | DEKFD | Энергетика Базовая | 15PVB | Dekraft. Модульные автоматы 10кА ВА-201 | DM2 | Модульные автоматы 10кА ВА-201 | BAS | S | C2 | N | C3(10) | 1 |  |  | 3 | Импортный |  | 2023-10-31 | 2214 | 1845 | 0% |  |  | https://api.systeme.ru/catalog/view/13017DEK
13013DEK | Авт. выкл. 1Р 63А х-ка D ВА-201 10кА | 937.5 | За штуку | DEKraft | DEKFD | Энергетика Базовая | 15PVB | Dekraft. Модульные автоматы 10кА ВА-201 | DM2 | Модульные автоматы 10кА ВА-201 | BAS | N | C3(8) | N | C3(10) | 1 |  |  | 3 | Импортный |  | 2023-10-31 | 1125 | 937.5 | 0% |  |  | https://api.systeme.ru/catalog/view/13013DEK
13012DEK | Авт. выкл. 4Р 100А х-ка С ВА-201 10кА | 3680 | За штуку | DEKraft | DEKFD | Энергетика Базовая | 15PVB | Dekraft. Модульные автоматы 10кА ВА-201 | DM2 | Модульные автоматы 10кА ВА-201 | BAS | S | C1 | S | C1 | 1 |  |  | 3 | Импортный |  | 2023-10-31 | 4416 | 3680 | 0% |  |  | https://api.systeme.ru/catalog/view/13012DEK
13011DEK | Авт. выкл. 4Р 80А х-ка С ВА-201 10кА | 3680 | За штуку | DEKraft | DEKFD | Энергетика Базовая | 15PVB | Dekraft. Модульные автоматы 10кА ВА-201 | DM2 | Модульные автоматы 10кА ВА-201 | BAS | S | C1 | N | C3(10) | 1 |  |  | 3 | Импортный |  | 2023-10-31 | 4416 | 3680 | 0% |  |  | https://api.systeme.ru/catalog/view/13011DEK
13010DEK | Авт. выкл. 4Р 63А х-ка С ВА-201 10кА | 3680 | За штуку | DEKraft | DEKFD | Энергетика Базовая | 15PVB | Dekraft. Модульные автоматы 10кА ВА-201 | DM2 | Модульные автоматы 10кА ВА-201 | BAS | S | C2 | N | C3(10) | 1 |  |  | 3 | Импортный |  | 2023-10-31 | 4416 | 3680 | 0% |  |  | https://api.systeme.ru/catalog/view/13010DEK
13006DEK | Авт. выкл. 2Р 100А х-ка С ВА-201 10кА | 1855 | За штуку | DEKraft | DEKFD | Энергетика Базовая | 15PVB | Dekraft. Модульные автоматы 10кА ВА-201 | DM2 | Модульные автоматы 10кА ВА-201 | BAS | S | C1 | N | C3(10) | 1 |  |  | 3 | Импортный |  | 2023-10-31 | 2226 | 1855 | 0% |  |  | https://api.systeme.ru/catalog/view/13006DEK
13005DEK | Авт. выкл. 2Р 80А х-ка С ВА-201 10кА | 1855 | За штуку | DEKraft | DEKFD | Энергетика Базовая | 15PVB | Dekraft. Модульные автоматы 10кА ВА-201 | DM2 | Модульные автоматы 10кА ВА-201 | BAS | S | C1 | S | C1 | 1 |  |  | 3 | Импортный |  | 2023-10-31 | 2226 | 1855 | 0% |  |  | https://api.systeme.ru/catalog/view/13005DEK
13004DEK | Авт. выкл. 2Р 63А х-ка С ВА-201 10кА | 1855 | За штуку | DEKraft | DEKFD | Энергетика Базовая | 15PVB | Dekraft. Модульные автоматы 10кА ВА-201 | DM2 | Модульные автоматы 10кА ВА-201 | BAS | N | C3(8) | N | C3(10) | 1 |  |  | 3 | Импортный |  | 2023-10-31 | 2226 | 1855 | 0% |  |  | https://api.systeme.ru/catalog/view/13004DEK
13003DEK | Авт. выкл. 1Р 100А х-ка С ВА-201 10кА | 912 | За штуку | DEKraft | DEKFD | Энергетика Базовая | 15PVB | Dekraft. Модульные автоматы 10кА ВА-201 | DM2 | Модульные автоматы 10кА ВА-201 | BAS | S | C1 | S | C1 | 1 |  |  | 3 | Импортный |  | 2023-10-31 | 1094.4 | 912 | 0% |  |  | https://api.systeme.ru/catalog/view/13003DEK
13002DEK | Авт. выкл. 1Р 80А х-ка С ВА-201 10кА | 912 | За штуку | DEKraft | DEKFD | Энергетика Базовая | 15PVB | Dekraft. Модульные автоматы 10кА ВА-201 | DM2 | Модульные автоматы 10кА ВА-201 | BAS | S | C1 | S | C1 | 1 |  |  | 3 | Импортный |  | 2023-10-31 | 1094.4 | 912 | 0% |  |  | https://api.systeme.ru/catalog/view/13002DEK
32156DEK | Каб. ввод PG 29 диаметр кабеля 20-25мм IP54 КВ-101 | 83 | За штуку | DEKraft | DEKFD | Энергетика Базовая | 15PVB | Dekraft. Аксессуары для корпусов | DEA | Кабельн. вводы и сальники КВ-101,102,103 | CCI | S | C1 | S | C1 | 20 |  |  | 3 | Импортный |  | 2023-10-31 | 99.6 | 83 | 0% |  |  | https://api.systeme.ru/catalog/view/32156DEK
32004DEK | Шина нулевая 14 гр., креп. по краям, сеч. 6x9 мм, дл. 115 мм, 100А, ШН-102 | 185.5 | За штуку | DEKraft | DEKFD | Энергетика Базовая | 15PVB | Dekraft. Аксессуары для корпусов | DEA | Шины нулевые серий ШН-101, ШН-102 | BBN | S | C1 | S | C1 | 10 |  |  | 3 | Импортный |  | 2023-10-31 | 222.6 | 185.5 | 0% |  |  | https://api.systeme.ru/catalog/view/32004DEK
32003DEK | Шина нулевая 14 гр., креп. по центру, сеч. 6x9 мм, дл. 109 мм, 100А ШН-101 | 157.5 | За штуку | DEKraft | DEKFD | Энергетика Базовая | 15PVB | Dekraft. Аксессуары для корпусов | DEA | Шины нулевые серий ШН-101, ШН-102 | BBN | S | C1 | S | C1 | 10 |  |  | 3 | Импортный |  | 2023-10-31 | 189 | 157.5 | 0% |  |  | https://api.systeme.ru/catalog/view/32003DEK
30703DEK | Корпус метал. 1000х950х150 для аналог. счетчиков IP31 ЩЭ-4-А | 13100 | За штуку | DEKraft | DEKFD | Энергетика Базовая | 15PVB | Dekraft. Корпуса металлические | DES | Щиты распределительные этажные ЩЭ | WMF | N | C3(3) | N | C3(5) | 1 |  |  | 3 | Локальный |  | 2023-10-31 | 15720 | 13100 | 0% |  |  | https://api.systeme.ru/catalog/view/30703DEK
30702DEK | Корпус метал. 1000х950х150 для аналог. счетчиков IP31 ЩЭ-3-А | 12950 | За штуку | DEKraft | DEKFD | Энергетика Базовая | 15PVB | Dekraft. Корпуса металлические | DES | Щиты распределительные этажные ЩЭ | WMF | N | C3(3) | N | C3(5) | 1 |  |  | 3 | Локальный |  | 2023-10-31 | 15540 | 12950 | 0% |  |  | https://api.systeme.ru/catalog/view/30702DEK
30701DEK | Корпус метал. 1000х950х150 для аналог. счетчиков IP31 ЩЭ-2-А | 12500 | За штуку | DEKraft | DEKFD | Энергетика Базовая | 15PVB | Dekraft. Корпуса металлические | DES | Щиты распределительные этажные ЩЭ | WMF | N | C3(3) | N | C3(5) | 1 |  |  | 3 | Локальный |  | 2023-10-31 | 15000 | 12500 | 0% |  |  | https://api.systeme.ru/catalog/view/30701DEK
16249DEK | АВДТ 3Р+N 40А 300мА тип A х-ка С ДИФ-103 6кА | 3025 | За штуку | DEKraft | DEKFD | Энергетика Базовая | 15PVB | Dekraft. Диф. автоматы электронные 6кА ДИФ-103 | DD3 | Диф. автоматы электронные 6кА ДИФ-103 | BAS | S | C2 | N | C3(11) | 1 |  |  | 5 | Импортный |  | 2023-10-31 | 3630 | 3025 | 0% |  |  | https://api.systeme.ru/catalog/view/16249DEK
16248DEK | АВДТ 3Р+N 32А 300мА тип A х-ка С ДИФ-103 6кА | 3025 | За штуку | DEKraft | DEKFD | Энергетика Базовая | 15PVB | Dekraft. Диф. автоматы электронные 6кА ДИФ-103 | DD3 | Диф. автоматы электронные 6кА ДИФ-103 | BAS | N | C3(9) | N | C3(11) | 1 |  |  | 5 | Импортный |  | 2023-10-31 | 3630 | 3025 | 0% |  |  | https://api.systeme.ru/catalog/view/16248DEK
16247DEK | АВДТ 3Р+N 25А 300мА тип A х-ка С ДИФ-103 6кА | 2995 | За штуку | DEKraft | DEKFD | Энергетика Базовая | 15PVB | Dekraft. Диф. автоматы электронные 6кА ДИФ-103 | DD3 | Диф. автоматы электронные 6кА ДИФ-103 | BAS | N | C3(9) | N | C3(11) | 1 |  |  | 5 | Импортный |  | 2023-10-31 | 3594 | 2995 | 0% |  |  | https://api.systeme.ru/catalog/view/16247DEK
16246DEK | АВДТ 3Р+N 16А 300мА тип A х-ка С ДИФ-103 6кА | 2995 | За штуку | DEKraft | DEKFD | Энергетика Базовая | 15PVB | Dekraft. Диф. автоматы электронные 6кА ДИФ-103 | DD3 | Диф. автоматы электронные 6кА ДИФ-103 | BAS | N | C3(9) | N | C3(11) | 1 |  |  | 5 | Импортный |  | 2023-10-31 | 3594 | 2995 | 0% |  |  | https://api.systeme.ru/catalog/view/16246DEK
16245DEK | АВДТ 3Р+N 40А 100мА тип A х-ка С ДИФ-103 6кА | 2980 | За штуку | DEKraft | DEKFD | Энергетика Базовая | 15PVB | Dekraft. Диф. автоматы электронные 6кА ДИФ-103 | DD3 | Диф. автоматы электронные 6кА ДИФ-103 | BAS | N | C3(9) | N | C3(11) | 1 |  |  | 5 | Импортный |  | 2023-10-31 | 3576 | 2980 | 0% |  |  | https://api.systeme.ru/catalog/view/16245DEK
16244DEK | АВДТ 3Р+N 32А 100мА тип A х-ка С ДИФ-103 6кА | 2980 | За штуку | DEKraft | DEKFD | Энергетика Базовая | 15PVB | Dekraft. Диф. автоматы электронные 6кА ДИФ-103 | DD3 | Диф. автоматы электронные 6кА ДИФ-103 | BAS | S | C2 | N | C3(11) | 1 |  |  | 5 | Импортный |  | 2023-10-31 | 3576 | 2980 | 0% |  |  | https://api.systeme.ru/catalog/view/16244DEK
16243DEK | АВДТ 3Р+N 25А 100мА тип A х-ка С ДИФ-103 6кА | 2925 | За штуку | DEKraft | DEKFD | Энергетика Базовая | 15PVB | Dekraft. Диф. автоматы электронные 6кА ДИФ-103 | DD3 | Диф. автоматы электронные 6кА ДИФ-103 | BAS | N | C3(9) | N | C3(11) | 1 |  |  | 5 | Импортный |  | 2023-10-31 | 3510 | 2925 | 0% |  |  | https://api.systeme.ru/catalog/view/16243DEK
16242DEK | АВДТ 3Р+N 16А 100мА тип A х-ка С ДИФ-103 6кА | 2925 | За штуку | DEKraft | DEKFD | Энергетика Базовая | 15PVB | Dekraft. Диф. автоматы электронные 6кА ДИФ-103 | DD3 | Диф. автоматы электронные 6кА ДИФ-103 | BAS | N | C3(9) | N | C3(11) | 1 |  |  | 5 | Импортный |  | 2023-10-31 | 3510 | 2925 | 0% |  |  | https://api.systeme.ru/catalog/view/16242DEK
16241DEK | АВДТ 3Р+N 40А 30мА тип A х-ка С ДИФ-103 6кА | 2950 | За штуку | DEKraft | DEKFD | Энергетика Базовая | 15PVB | Dekraft. Диф. автоматы электронные 6кА ДИФ-103 | DD3 | Диф. автоматы электронные 6кА ДИФ-103 | BAS | N | C3(9) | N | C3(11) | 1 |  |  | 5 | Импортный |  | 2023-10-31 | 3540 | 2950 | 0% |  |  | https://api.systeme.ru/catalog/view/16241DEK
16240DEK | АВДТ 3Р+N 32А 30мА тип A х-ка С ДИФ-103 6кА | 2950 | За штуку | DEKraft | DEKFD | Энергетика Базовая | 15PVB | Dekraft. Диф. автоматы электронные 6кА ДИФ-103 | DD3 | Диф. автоматы электронные 6кА ДИФ-103 | BAS | S | C1 | S | C1 | 1 |  |  | 5 | Импортный |  | 2023-10-31 | 3540 | 2950 | 0% |  |  | https://api.systeme.ru/catalog/view/16240DEK
16239DEK | АВДТ 3Р+N 25А 30мА тип A х-ка С ДИФ-103 6кА | 2815 | За штуку | DEKraft | DEKFD | Энергетика Базовая | 15PVB | Dekraft. Диф. автоматы электронные 6кА ДИФ-103 | DD3 | Диф. автоматы электронные 6кА ДИФ-103 | BAS | S | C1 | N | C3(11) | 1 |  |  | 5 | Импортный |  | 2023-10-31 | 3378 | 2815 | 0% |  |  | https://api.systeme.ru/catalog/view/16239DEK
16238DEK | АВДТ 3Р+N 16А 30мА тип A х-ка С ДИФ-103 6кА | 2815 | За штуку | DEKraft | DEKFD | Энергетика Базовая | 15PVB | Dekraft. Диф. автоматы электронные 6кА ДИФ-103 | DD3 | Диф. автоматы электронные 6кА ДИФ-103 | BAS | S | C1 | N | C3(11) | 1 |  |  | 5 | Импортный |  | 2023-10-31 | 3378 | 2815 | 0% |  |  | https://api.systeme.ru/catalog/view/16238DEK
16237DEK | АВДТ 3Р+N 10А 30мА тип A х-ка С ДИФ-103 6кА | 2925 | За штуку | DEKraft | DEKFD | Энергетика Базовая | 15PVB | Dekraft. Диф. автоматы электронные 6кА ДИФ-103 | DD3 | Диф. автоматы электронные 6кА ДИФ-103 | BAS | S | C2 | N | C3(11) | 1 |  |  | 5 | Импортный |  | 2023-10-31 | 3510 | 2925 | 0% |  |  | https://api.systeme.ru/catalog/view/16237DEK
16236DEK | АВДТ 1Р+N 63А 100мА тип A х-ка С ДИФ-103 6кА | 1950 | За штуку | DEKraft | DEKFD | Энергетика Базовая | 15PVB | Dekraft. Диф. автоматы электронные 6кА ДИФ-103 | DD3 | Диф. автоматы электронные 6кА ДИФ-103 | BAS | S | C2 | N | C3(11) | 1 |  |  | 5 | Импортный |  | 2023-10-31 | 2340 | 1950 | 0% |  |  | https://api.systeme.ru/catalog/view/16236DEK
16235DEK | АВДТ 1Р+N 50А 100мА тип A х-ка С ДИФ-103 6кА | 1945 | За штуку | DEKraft | DEKFD | Энергетика Базовая | 15PVB | Dekraft. Диф. автоматы электронные 6кА ДИФ-103 | DD3 | Диф. автоматы электронные 6кА ДИФ-103 | BAS | N | C3(9) | N | C3(11) | 1 |  |  | 5 | Импортный |  | 2023-10-31 | 2334 | 1945 | 0% |  |  | https://api.systeme.ru/catalog/view/16235DEK
16234DEK | АВДТ 1Р+N 40А 100мА тип A х-ка С ДИФ-103 6кА | 1945 | За штуку | DEKraft | DEKFD | Энергетика Базовая | 15PVB | Dekraft. Диф. автоматы электронные 6кА ДИФ-103 | DD3 | Диф. автоматы электронные 6кА ДИФ-103 | BAS | N | C3(9) | N | C3(11) | 1 |  |  | 5 | Импортный |  | 2023-10-31 | 2334 | 1945 | 0% |  |  | https://api.systeme.ru/catalog/view/16234DEK
16233DEK | АВДТ 1Р+N 40А 30мА тип A х-ка С ДИФ-103 6кА | 1860 | За штуку | DEKraft | DEKFD | Энергетика Базовая | 15PVB | Dekraft. Диф. автоматы электронные 6кА ДИФ-103 | DD3 | Диф. автоматы электронные 6кА ДИФ-103 | BAS | S | C1 | N | C3(11) | 1 |  |  | 5 | Импортный |  | 2023-10-31 | 2232 | 1860 | 0% |  |  | https://api.systeme.ru/catalog/view/16233DEK
16232DEK | АВДТ 1Р+N 32А 30мА тип A х-ка С ДИФ-103 6кА | 1860 | За штуку | DEKraft | DEKFD | Энергетика Базовая | 15PVB | Dekraft. Диф. автоматы электронные 6кА ДИФ-103 | DD3 | Диф. автоматы электронные 6кА ДИФ-103 | BAS | S | C1 | N | C3(11) | 1 |  |  | 5 | Импортный |  | 2023-10-31 | 2232 | 1860 | 0% |  |  | https://api.systeme.ru/catalog/view/16232DEK
16231DEK | АВДТ 1Р+N 25А 30мА тип A х-ка С ДИФ-103 6кА | 1715 | За штуку | DEKraft | DEKFD | Энергетика Базовая | 15PVB | Dekraft. Диф. автоматы электронные 6кА ДИФ-103 | DD3 | Диф. автоматы электронные 6кА ДИФ-103 | BAS | S | C1 | S | C1 | 1 |  |  | 5 | Импортный |  | 2023-10-31 | 2058 | 1715 | 0% |  |  | https://api.systeme.ru/catalog/view/16231DEK
16230DEK | АВДТ 1Р+N 20А 30мА тип A х-ка С ДИФ-103 6кА | 1790 | За штуку | DEKraft | DEKFD | Энергетика Базовая | 15PVB | Dekraft. Диф. автоматы электронные 6кА ДИФ-103 | DD3 | Диф. автоматы электронные 6кА ДИФ-103 | BAS | S | C1 | N | C3(11) | 1 |  |  | 5 | Импортный |  | 2023-10-31 | 2148 | 1790 | 0% |  |  | https://api.systeme.ru/catalog/view/16230DEK
16229DEK | АВДТ 1Р+N 16А 30мА тип A х-ка С ДИФ-103 6кА | 1715 | За штуку | DEKraft | DEKFD | Энергетика Базовая | 15PVB | Dekraft. Диф. автоматы электронные 6кА ДИФ-103 | DD3 | Диф. автоматы электронные 6кА ДИФ-103 | BAS | S | C1 | S | C1 | 1 |  |  | 5 | Импортный |  | 2023-10-31 | 2058 | 1715 | 0% |  |  | https://api.systeme.ru/catalog/view/16229DEK
16228DEK | АВДТ 1Р+N 10А 30мА тип A х-ка С ДИФ-103 6кА | 1840 | За штуку | DEKraft | DEKFD | Энергетика Базовая | 15PVB | Dekraft. Диф. автоматы электронные 6кА ДИФ-103 | DD3 | Диф. автоматы электронные 6кА ДИФ-103 | BAS | S | C1 | N | C3(11) | 1 |  |  | 5 | Импортный |  | 2023-10-31 | 2208 | 1840 | 0% |  |  | https://api.systeme.ru/catalog/view/16228DEK
16227DEK | АВДТ 1Р+N 6А 30мА тип A х-ка С ДИФ-103 6кА | 1840 | За штуку | DEKraft | DEKFD | Энергетика Базовая | 15PVB | Dekraft. Диф. автоматы электронные 6кА ДИФ-103 | DD3 | Диф. автоматы электронные 6кА ДИФ-103 | BAS | S | C1 | N | C3(11) | 1 |  |  | 5 | Импортный |  | 2023-10-31 | 2208 | 1840 | 0% |  |  | https://api.systeme.ru/catalog/view/16227DEK
16226DEK | АВДТ 1Р+N 25А 10мА тип A х-ка С ДИФ-103 6кА | 1880 | За штуку | DEKraft | DEKFD | Энергетика Базовая | 15PVB | Dekraft. Диф. автоматы электронные 6кА ДИФ-103 | DD3 | Диф. автоматы электронные 6кА ДИФ-103 | BAS | S | C1 | N | C3(11) | 1 |  |  | 5 | Импортный |  | 2023-10-31 | 2256 | 1880 | 0% |  |  | https://api.systeme.ru/catalog/view/16226DEK
16225DEK | АВДТ 1Р+N 16А 10мА тип A х-ка С ДИФ-103 6кА | 1880 | За штуку | DEKraft | DEKFD | Энергетика Базовая | 15PVB | Dekraft. Диф. автоматы электронные 6кА ДИФ-103 | DD3 | Диф. автоматы электронные 6кА ДИФ-103 | BAS | S | C1 | S | C1 | 1 |  |  | 5 | Импортный |  | 2023-10-31 | 2256 | 1880 | 0% |  |  | https://api.systeme.ru/catalog/view/16225DEK
16224DEK | АВДТ 3Р+N 40А 300мА тип AC х-ка С ДИФ-103 6кА | 2795 | За штуку | DEKraft | DEKFD | Энергетика Базовая | 15PVB | Dekraft. Диф. автоматы электронные 6кА ДИФ-103 | DD3 | Диф. автоматы электронные 6кА ДИФ-103 | BAS | S | C1 | N | C3(11) | 1 |  |  | 5 | Импортный |  | 2023-10-31 | 3354 | 2795 | 0% |  |  | https://api.systeme.ru/catalog/view/16224DEK
16223DEK | АВДТ 3Р+N 32А 300мА тип AC х-ка С ДИФ-103 6кА | 2795 | За штуку | DEKraft | DEKFD | Энергетика Базовая | 15PVB | Dekraft. Диф. автоматы электронные 6кА ДИФ-103 | DD3 | Диф. автоматы электронные 6кА ДИФ-103 | BAS | S | C2 | N | C3(11) | 1 |  |  | 5 | Импортный |  | 2023-10-31 | 3354 | 2795 | 0% |  |  | https://api.systeme.ru/catalog/view/16223DEK
16222DEK | АВДТ 3Р+N 25А 300мА тип AC х-ка С ДИФ-103 6кА | 2765 | За штуку | DEKraft | DEKFD | Энергетика Базовая | 15PVB | Dekraft. Диф. автоматы электронные 6кА ДИФ-103 | DD3 | Диф. автоматы электронные 6кА ДИФ-103 | BAS | S | C1 | N | C3(11) | 1 |  |  | 5 | Импортный |  | 2023-10-31 | 3318 | 2765 | 0% |  |  | https://api.systeme.ru/catalog/view/16222DEK
16221DEK | АВДТ 3Р+N 16А 300мА тип AC х-ка С ДИФ-103 6кА | 2765 | За штуку | DEKraft | DEKFD | Энергетика Базовая | 15PVB | Dekraft. Диф. автоматы электронные 6кА ДИФ-103 | DD3 | Диф. автоматы электронные 6кА ДИФ-103 | BAS | S | C2 | N | C3(11) | 1 |  |  | 5 | Импортный |  | 2023-10-31 | 3318 | 2765 | 0% |  |  | https://api.systeme.ru/catalog/view/16221DEK
16220DEK | АВДТ 3Р+N 40А 100мА тип AC х-ка С ДИФ-103 6кА | 2745 | За штуку | DEKraft | DEKFD | Энергетика Базовая | 15PVB | Dekraft. Диф. автоматы электронные 6кА ДИФ-103 | DD3 | Диф. автоматы электронные 6кА ДИФ-103 | BAS | S | C1 | N | C3(11) | 1 |  |  | 5 | Импортный |  | 2023-10-31 | 3294 | 2745 | 0% |  |  | https://api.systeme.ru/catalog/view/16220DEK
16219DEK | АВДТ 3Р+N 32А 100мА тип AC х-ка С ДИФ-103 6кА | 2745 | За штуку | DEKraft | DEKFD | Энергетика Базовая | 15PVB | Dekraft. Диф. автоматы электронные 6кА ДИФ-103 | DD3 | Диф. автоматы электронные 6кА ДИФ-103 | BAS | S | C2 | N | C3(11) | 1 |  |  | 5 | Импортный |  | 2023-10-31 | 3294 | 2745 | 0% |  |  | https://api.systeme.ru/catalog/view/16219DEK
16218DEK | АВДТ 3Р+N 25А 100мА тип AC х-ка С ДИФ-103 6кА | 2705 | За штуку | DEKraft | DEKFD | Энергетика Базовая | 15PVB | Dekraft. Диф. автоматы электронные 6кА ДИФ-103 | DD3 | Диф. автоматы электронные 6кА ДИФ-103 | BAS | S | C2 | N | C3(11) | 1 |  |  | 5 | Импортный |  | 2023-10-31 | 3246 | 2705 | 0% |  |  | https://api.systeme.ru/catalog/view/16218DEK
16217DEK | АВДТ 3Р+N 16А 100мА тип AC х-ка С ДИФ-103 6кА | 2705 | За штуку | DEKraft | DEKFD | Энергетика Базовая | 15PVB | Dekraft. Диф. автоматы электронные 6кА ДИФ-103 | DD3 | Диф. автоматы электронные 6кА ДИФ-103 | BAS | S | C2 | N | C3(11) | 1 |  |  | 5 | Импортный |  | 2023-10-31 | 3246 | 2705 | 0% |  |  | https://api.systeme.ru/catalog/view/16217DEK
16216DEK | АВДТ 3Р+N 40А 30мА тип AC х-ка С ДИФ-103 6кА | 2720 | За штуку | DEKraft | DEKFD | Энергетика Базовая | 15PVB | Dekraft. Диф. автоматы электронные 6кА ДИФ-103 | DD3 | Диф. автоматы электронные 6кА ДИФ-103 | BAS | S | C1 | S | C1 | 1 |  |  | 5 | Импортный |  | 2023-10-31 | 3264 | 2720 | 0% |  |  | https://api.systeme.ru/catalog/view/16216DEK
16215DEK | АВДТ 3Р+N 32А 30мА тип AC х-ка С ДИФ-103 6кА | 2720 | За штуку | DEKraft | DEKFD | Энергетика Базовая | 15PVB | Dekraft. Диф. автоматы электронные 6кА ДИФ-103 | DD3 | Диф. автоматы электронные 6кА ДИФ-103 | BAS | S | C1 | S | C1 | 1 |  |  | 5 | Импортный |  | 2023-10-31 | 3264 | 2720 | 0% |  |  | https://api.systeme.ru/catalog/view/16215DEK
16214DEK | АВДТ 3Р+N 25А 30мА тип AC х-ка С ДИФ-103 6кА | 2600 | За штуку | DEKraft | DEKFD | Энергетика Базовая | 15PVB | Dekraft. Диф. автоматы электронные 6кА ДИФ-103 | DD3 | Диф. автоматы электронные 6кА ДИФ-103 | BAS | S | C1 | S | C1 | 1 |  |  | 5 | Импортный |  | 2023-10-31 | 3120 | 2600 | 0% |  |  | https://api.systeme.ru/catalog/view/16214DEK
16213DEK | АВДТ 3Р+N 16А 30мА тип AC х-ка С ДИФ-103 6кА | 2600 | За штуку | DEKraft | DEKFD | Энергетика Базовая | 15PVB | Dekraft. Диф. автоматы электронные 6кА ДИФ-103 | DD3 | Диф. автоматы электронные 6кА ДИФ-103 | BAS | S | C1 | S | C1 | 1 |  |  | 5 | Импортный |  | 2023-10-31 | 3120 | 2600 | 0% |  |  | https://api.systeme.ru/catalog/view/16213DEK
16212DEK | АВДТ 3Р+N 10А 30мА тип AC х-ка С ДИФ-103 6кА | 2705 | За штуку | DEKraft | DEKFD | Энергетика Базовая | 15PVB | Dekraft. Диф. автоматы электронные 6кА ДИФ-103 | DD3 | Диф. автоматы электронные 6кА ДИФ-103 | BAS | S | C1 | N | C3(11) | 1 |  |  | 5 | Импортный |  | 2023-10-31 | 3246 | 2705 | 0% |  |  | https://api.systeme.ru/catalog/view/16212DEK
16211DEK | АВДТ 1Р+N 63А 100мА тип AC х-ка С ДИФ-103 6кА | 1790 | За штуку | DEKraft | DEKFD | Энергетика Базовая | 15PVB | Dekraft. Диф. автоматы электронные 6кА ДИФ-103 | DD3 | Диф. автоматы электронные 6кА ДИФ-103 | BAS | S | C2 | N | C3(11) | 1 |  |  | 5 | Импортный |  | 2023-10-31 | 2148 | 1790 | 0% |  |  | https://api.systeme.ru/catalog/view/16211DEK
16210DEK | АВДТ 1Р+N 50А 100мА тип AC х-ка С ДИФ-103 6кА | 1780 | За штуку | DEKraft | DEKFD | Энергетика Базовая | 15PVB | Dekraft. Диф. автоматы электронные 6кА ДИФ-103 | DD3 | Диф. автоматы электронные 6кА ДИФ-103 | BAS | S | C2 | S | C2 | 1 |  |  | 5 | Импортный |  | 2023-10-31 | 2136 | 1780 | 0% |  |  | https://api.systeme.ru/catalog/view/16210DEK
16209DEK | АВДТ 1Р+N 40А 100мА тип AC х-ка С ДИФ-103 6кА | 1780 | За штуку | DEKraft | DEKFD | Энергетика Базовая | 15PVB | Dekraft. Диф. автоматы электронные 6кА ДИФ-103 | DD3 | Диф. автоматы электронные 6кА ДИФ-103 | BAS | S | C2 | N | C3(11) | 1 |  |  | 5 | Импортный |  | 2023-10-31 | 2136 | 1780 | 0% |  |  | https://api.systeme.ru/catalog/view/16209DEK
16208DEK | АВДТ 1Р+N 40А 30мА тип AC х-ка С ДИФ-103 6кА | 1720 | За штуку | DEKraft | DEKFD | Энергетика Базовая | 15PVB | Dekraft. Диф. автоматы электронные 6кА ДИФ-103 | DD3 | Диф. автоматы электронные 6кА ДИФ-103 | BAS | S | C1 | S | C1 | 1 |  |  | 5 | Импортный |  | 2023-10-31 | 2064 | 1720 | 0% |  |  | https://api.systeme.ru/catalog/view/16208DEK
16207DEK | АВДТ 1Р+N 32А 30мА тип AC х-ка С ДИФ-103 6кА | 1720 | За штуку | DEKraft | DEKFD | Энергетика Базовая | 15PVB | Dekraft. Диф. автоматы электронные 6кА ДИФ-103 | DD3 | Диф. автоматы электронные 6кА ДИФ-103 | BAS | S | C1 | S | C1 | 1 |  |  | 5 | Импортный |  | 2023-10-31 | 2064 | 1720 | 0% |  |  | https://api.systeme.ru/catalog/view/16207DEK
16206DEK | АВДТ 1Р+N 25А 30мА тип AC х-ка С ДИФ-103 6кА | 1535 | За штуку | DEKraft | DEKFD | Энергетика Базовая | 15PVB | Dekraft. Диф. автоматы электронные 6кА ДИФ-103 | DD3 | Диф. автоматы электронные 6кА ДИФ-103 | BAS | S | C1 | S | C1 | 1 |  |  | 5 | Импортный |  | 2023-10-31 | 1842 | 1535 | 0% |  |  | https://api.systeme.ru/catalog/view/16206DEK
16205DEK | АВДТ 1Р+N 20А 30мА тип AC х-ка С ДИФ-103 6кА | 1700 | За штуку | DEKraft | DEKFD | Энергетика Базовая | 15PVB | Dekraft. Диф. автоматы электронные 6кА ДИФ-103 | DD3 | Диф. автоматы электронные 6кА ДИФ-103 | BAS | S | C1 | S | C1 | 1 |  |  | 5 | Импортный |  | 2023-10-31 | 2040 | 1700 | 0% |  |  | https://api.systeme.ru/catalog/view/16205DEK
16204DEK | АВДТ 1Р+N 16А 30мА тип AC х-ка С ДИФ-103 6кА | 1535 | За штуку | DEKraft | DEKFD | Энергетика Базовая | 15PVB | Dekraft. Диф. автоматы электронные 6кА ДИФ-103 | DD3 | Диф. автоматы электронные 6кА ДИФ-103 | BAS | S | C1 | S | C1 | 1 |  |  | 5 | Импортный |  | 2023-10-31 | 1842 | 1535 | 0% |  |  | https://api.systeme.ru/catalog/view/16204DEK
16203DEK | АВДТ 1Р+N 10А 30мА тип AC х-ка С ДИФ-103 6кА | 1700 | За штуку | DEKraft | DEKFD | Энергетика Базовая | 15PVB | Dekraft. Диф. автоматы электронные 6кА ДИФ-103 | DD3 | Диф. автоматы электронные 6кА ДИФ-103 | BAS | S | C1 | S | C1 | 1 |  |  | 5 | Импортный |  | 2023-10-31 | 2040 | 1700 | 0% |  |  | https://api.systeme.ru/catalog/view/16203DEK
16202DEK | АВДТ 1Р+N 6А 30мА тип AC х-ка С ДИФ-103 6кА | 1645 | За штуку | DEKraft | DEKFD | Энергетика Базовая | 15PVB | Dekraft. Диф. автоматы электронные 6кА ДИФ-103 | DD3 | Диф. автоматы электронные 6кА ДИФ-103 | BAS | S | C1 | S | C1 | 1 |  |  | 5 | Импортный |  | 2023-10-31 | 1974 | 1645 | 0% |  |  | https://api.systeme.ru/catalog/view/16202DEK
16201DEK | АВДТ 1Р+N 25А 10мА тип AC х-ка С ДИФ-103 6кА | 1665 | За штуку | DEKraft | DEKFD | Энергетика Базовая | 15PVB | Dekraft. Диф. автоматы электронные 6кА ДИФ-103 | DD3 | Диф. автоматы электронные 6кА ДИФ-103 | BAS | S | C1 | N | C3(11) | 1 |  |  | 5 | Импортный |  | 2023-10-31 | 1998 | 1665 | 0% |  |  | https://api.systeme.ru/catalog/view/16201DEK
16200DEK | АВДТ 1Р+N 16А 10мА тип AC х-ка С ДИФ-103 6кА | 1665 | За штуку | DEKraft | DEKFD | Энергетика Базовая | 15PVB | Dekraft. Диф. автоматы электронные 6кА ДИФ-103 | DD3 | Диф. автоматы электронные 6кА ДИФ-103 | BAS | S | C1 | S | C1 | 1 |  |  | 5 | Импортный |  | 2023-10-31 | 1998 | 1665 | 0% |  |  | https://api.systeme.ru/catalog/view/16200DEK
17012DEK | Выключатель-разъединитель 3Р 100А ВН-102 | 801 | За штуку | DEKraft | DEKFD | Энергетика Базовая | 15PVB | Dekraft. Выключатели-разъединители ВН-102 | DI2 | Выключатели-разъединители ВН-102 | BAS | S | C1 | S | C1 | 4 |  |  | 3 | Импортный |  | 2023-10-31 | 961.2 | 801 | 0% | 17063DEK |  | https://api.systeme.ru/catalog/view/17012DEK
16005DEK | АВДТ 1Р+N 25А 30мА тип AC х-ка С ДИФ-102 нов. 4,5кА | 1370 | За штуку | DEKraft | DEKFD | Энергетика Базовая | 15PVB | Dekraft. Диф. автоматы электронные 4,5кА ДИФ-102 | DD2 | Диф. автоматы электронные 4,5кА ДИФ-102 | BAS | S | C1 | S | C1 | 6 |  |  | 5 | Импортный |  | 2023-10-31 | 1644 | 1370 | 0% |  |  | https://api.systeme.ru/catalog/view/16005DEK
13009DEK | Авт. выкл. 3Р 100А х-ка С ВА-201 10кА | 2610 | За штуку | DEKraft | DEKFD | Энергетика Базовая | 15PVB | Dekraft. Модульные автоматы 10кА ВА-201 | DM2 | Модульные автоматы 10кА ВА-201 | BAS | S | C1 | S | C1 | 1 |  |  | 3 | Импортный |  | 2023-10-31 | 3132 | 2610 | 0% |  |  | https://api.systeme.ru/catalog/view/13009DEK
11084DEK | Авт. выкл. 3Р 63А х-ка C ВА-101 4,5кА | 644.5 | За штуку | DEKraft | DEKFD | Энергетика Базовая | 15PVB | Dekraft. Модульные автоматы 4,5кА ВА-101 | DM1 | Модульные автоматы 4,5кА ВА-101 | BAS | S | C1 | S | C1 | 4 |  |  | 3 | Импортный |  | 2023-10-31 | 773.4 | 644.5 | 0% |  |  | https://api.systeme.ru/catalog/view/11084DEK
11082DEK | Авт. выкл. 3Р 40А х-ка C ВА-101 4,5кА | 532 | За штуку | DEKraft | DEKFD | Энергетика Базовая | 15PVB | Dekraft. Модульные автоматы 4,5кА ВА-101 | DM1 | Модульные автоматы 4,5кА ВА-101 | BAS | S | C1 | S | C1 | 4 |  |  | 3 | Импортный |  | 2023-10-31 | 638.4 | 532 | 0% |  |  | https://api.systeme.ru/catalog/view/11082DEK
11081DEK | Авт. выкл. 3Р 32А х-ка C ВА-101 4,5кА | 512 | За штуку | DEKraft | DEKFD | Энергетика Базовая | 15PVB | Dekraft. Модульные автоматы 4,5кА ВА-101 | DM1 | Модульные автоматы 4,5кА ВА-101 | BAS | S | C1 | S | C1 | 4 |  |  | 3 | Импортный |  | 2023-10-31 | 614.4 | 512 | 0% |  |  | https://api.systeme.ru/catalog/view/11081DEK
11080DEK | Авт. выкл. 3Р 25А х-ка C ВА-101 4,5кА | 474.5 | За штуку | DEKraft | DEKFD | Энергетика Базовая | 15PVB | Dekraft. Модульные автоматы 4,5кА ВА-101 | DM1 | Модульные автоматы 4,5кА ВА-101 | BAS | S | C1 | S | C1 | 4 |  |  | 3 | Импортный |  | 2023-10-31 | 569.4 | 474.5 | 0% |  |  | https://api.systeme.ru/catalog/view/11080DEK
11078DEK | Авт. выкл. 3Р 16А х-ка C ВА-101 4,5кА | 538.5 | За штуку | DEKraft | DEKFD | Энергетика Базовая | 15PVB | Dekraft. Модульные автоматы 4,5кА ВА-101 | DM1 | Модульные автоматы 4,5кА ВА-101 | BAS | S | C1 | S | C1 | 4 |  |  | 3 | Импортный |  | 2023-10-31 | 646.2 | 538.5 | 0% |  |  | https://api.systeme.ru/catalog/view/11078DEK
11068DEK | Авт. выкл. 2Р 25А х-ка C ВА-101 4,5кА | 347 | За штуку | DEKraft | DEKFD | Энергетика Базовая | 15PVB | Dekraft. Модульные автоматы 4,5кА ВА-101 | DM1 | Модульные автоматы 4,5кА ВА-101 | BAS | S | C1 | S | C1 | 6 |  |  | 3 | Импортный |  | 2023-10-31 | 416.4 | 347 | 0% |  |  | https://api.systeme.ru/catalog/view/11068DEK
11056DEK | Авт. выкл. 1Р 25А х-ка C ВА-101 4,5кА | 149.5 | За штуку | DEKraft | DEKFD | Энергетика Базовая | 15PVB | Dekraft. Модульные автоматы 4,5кА ВА-101 | DM1 | Модульные автоматы 4,5кА ВА-101 | BAS | S | C1 | S | C1 | 12 |  |  | 3 | Импортный |  | 2023-10-31 | 179.4 | 149.5 | 0% |  |  | https://api.systeme.ru/catalog/view/11056DEK
11053DEK | Авт. выкл. 1Р 10А х-ка C ВА-101 4,5кА | 165 | За штуку | DEKraft | DEKFD | Энергетика Базовая | 15PVB | Dekraft. Модульные автоматы 4,5кА ВА-101 | DM1 | Модульные автоматы 4,5кА ВА-101 | BAS | S | C1 | S | C1 | 12 |  |  | 3 | Импортный |  | 2023-10-31 | 198 | 165 | 0% |  |  | https://api.systeme.ru/catalog/view/11053DEK
30203DEK | Корпус метал. 400х300х120 24 мод. IP31 ЩРН-24 | 2580 | За штуку | DEKraft | DEKFD | Энергетика Базовая | 15PVB | Dekraft. Корпуса металлические | DES | Корпуса щитов распред. ЩРН/ЩРВ | WMD | S | C1 | S | C1 | 1 |  |  | 3 | Локальный |  | 2023-10-31 | 3096 | 2580 | 0% |  |  | https://api.systeme.ru/catalog/view/30203DEK
11077DEK | Авт. выкл. 3Р 10А х-ка C ВА-101 4,5кА | 581.5 | За штуку | DEKraft | DEKFD | Энергетика Базовая | 15PVB | Dekraft. Модульные автоматы 4,5кА ВА-101 | DM1 | Модульные автоматы 4,5кА ВА-101 | BAS | S | C1 | S | C1 | 4 |  |  | 3 | Импортный |  | 2023-10-31 | 697.8 | 581.5 | 0% |  |  | https://api.systeme.ru/catalog/view/11077DEK
11076DEK | Авт. выкл. 3Р 6А х-ка C ВА-101 4,5кА | 601.5 | За штуку | DEKraft | DEKFD | Энергетика Базовая | 15PVB | Dekraft. Модульные автоматы 4,5кА ВА-101 | DM1 | Модульные автоматы 4,5кА ВА-101 | BAS | S | C1 | S | C1 | 4 |  |  | 3 | Импортный |  | 2023-10-31 | 721.8 | 601.5 | 0% |  |  | https://api.systeme.ru/catalog/view/11076DEK
11072DEK | Авт. выкл. 2Р 63А х-ка C ВА-101 4,5кА | 428.5 | За штуку | DEKraft | DEKFD | Энергетика Базовая | 15PVB | Dekraft. Модульные автоматы 4,5кА ВА-101 | DM1 | Модульные автоматы 4,5кА ВА-101 | BAS | S | C1 | S | C1 | 6 |  |  | 3 | Импортный |  | 2023-10-31 | 514.2 | 428.5 | 0% |  |  | https://api.systeme.ru/catalog/view/11072DEK
11071DEK | Авт. выкл. 2Р 50А х-ка C ВА-101 4,5кА | 424.5 | За штуку | DEKraft | DEKFD | Энергетика Базовая | 15PVB | Dekraft. Модульные автоматы 4,5кА ВА-101 | DM1 | Модульные автоматы 4,5кА ВА-101 | BAS | S | C1 | S | C1 | 6 |  |  | 3 | Импортный |  | 2023-10-31 | 509.4 | 424.5 | 0% |  |  | https://api.systeme.ru/catalog/view/11071DEK
11070DEK | Авт. выкл. 2Р 40А х-ка C ВА-101 4,5кА | 355.5 | За штуку | DEKraft | DEKFD | Энергетика Базовая | 15PVB | Dekraft. Модульные автоматы 4,5кА ВА-101 | DM1 | Модульные автоматы 4,5кА ВА-101 | BAS | S | C1 | S | C1 | 6 |  |  | 3 | Импортный |  | 2023-10-31 | 426.6 | 355.5 | 0% |  |  | https://api.systeme.ru/catalog/view/11070DEK
11058DEK | Авт. выкл. 1Р 40А х-ка C ВА-101 4,5кА | 184 | За штуку | DEKraft | DEKFD | Энергетика Базовая | 15PVB | Dekraft. Модульные автоматы 4,5кА ВА-101 | DM1 | Модульные автоматы 4,5кА ВА-101 | BAS | S | C1 | S | C1 | 12 |  |  | 3 | Импортный |  | 2023-10-31 | 220.8 | 184 | 0% |  |  | https://api.systeme.ru/catalog/view/11058DEK
11057DEK | Авт. выкл. 1Р 32А х-ка C ВА-101 4,5кА | 177 | За штуку | DEKraft | DEKFD | Энергетика Базовая | 15PVB | Dekraft. Модульные автоматы 4,5кА ВА-101 | DM1 | Модульные автоматы 4,5кА ВА-101 | BAS | S | C1 | S | C1 | 12 |  |  | 3 | Импортный |  | 2023-10-31 | 212.4 | 177 | 0% |  |  | https://api.systeme.ru/catalog/view/11057DEK
18057DEK | Модульный контактор 2НО 20А 230В МК-103 | 1670 | За штуку | DEKraft | DEKFD | Энергетика Базовая | 15PVB | Dekraft. Модульные контакторы МК-103 | DMK | Модульные контакторы МК-103 | BAS | S | C1 | S | C1 | 12 |  |  | 3 | Импортный |  | 2023-10-31 | 2004 | 1670 | 0% |  |  | https://api.systeme.ru/catalog/view/18057DEK
13008DEK | Авт. выкл. 3Р 80А х-ка С ВА-201 10кА | 2620 | За штуку | DEKraft | DEKFD | Энергетика Базовая | 15PVB | Dekraft. Модульные автоматы 10кА ВА-201 | DM2 | Модульные автоматы 10кА ВА-201 | BAS | S | C1 | S | C1 | 1 |  |  | 3 | Импортный |  | 2023-10-31 | 3144 | 2620 | 0% |  |  | https://api.systeme.ru/catalog/view/13008DEK
32272DEK | Хомут со стяжкой D16-32 мм СЕРЫЙ ХМ-101 | 21.55 | За штуку | DEKraft | DEKFD | Энергетика Базовая | 15PVB | Dekraft. Аксессуары для корпусов | DEA | Аксессуары для корпусов основные функции | BAS | S | C1 | S | C1 | 100 |  |  | 3 | Локальный |  | 2023-10-31 | 25.86 | 21.55 | 0% |  |  | https://api.systeme.ru/catalog/view/32272DEK
15008DEK | АВДТ 2Р 50А 30мА тип AC х-ка С ДИФ-101 4,5кА | 1160 | За штуку | DEKraft | DEKFD | Энергетика Базовая | 15PVB | Dekraft. Диф. автоматы электронные 4,5кА ДИФ-101 | DD1 | Диф. автоматы электронные 4,5кА ДИФ-101 | BAS | S | C2 | N | C3(11) | 4 |  |  | 5 | Импортный |  | 2023-10-31 | 1392 | 1160 | 0% |  |  | https://api.systeme.ru/catalog/view/15008DEK
15026DEK | АВДТ 4Р 63А 30мА тип AC х-ка С ДИФ-101 4,5кА | 1620 | За штуку | DEKraft | DEKFD | Энергетика Базовая | 15PVB | Dekraft. Диф. автоматы электронные 4,5кА ДИФ-101 | DD1 | Диф. автоматы электронные 4,5кА ДИФ-101 | BAS | S | C1 | N | C3(11) | 2 |  |  | 5 | Импортный |  | 2023-10-31 | 1944 | 1620 | 0% |  |  | https://api.systeme.ru/catalog/view/15026DEK
17003DEK | Выключатель-разъединитель 1Р 63А ВН-102 | 270.5 | За штуку | DEKraft | DEKFD | Энергетика Базовая | 15PVB | Dekraft. Выключатели-разъединители ВН-102 | DI2 | Выключатели-разъединители ВН-102 | BAS | S | C1 | S | C1 | 12 |  |  | 3 | Импортный |  | 2023-10-31 | 324.6 | 270.5 | 0% | 17052DEK |  | https://api.systeme.ru/catalog/view/17003DEK
15207DEK | АВДТ 1P+N 50А 100мА тип AC х-ка C ДИФ-101 4,5кА | 1050 | За штуку | DEKraft | DEKFD | Энергетика Базовая | 15PVB | Dekraft. Диф. автоматы электронные 4,5кА ДИФ-101 | DD1 | Диф. автоматы электронные 4,5кА ДИФ-101 | BAS | S | C1 | S | C1 | 1 |  |  | 5 | Импортный |  | 2023-10-31 | 1260 | 1050 | 0% |  |  | https://api.systeme.ru/catalog/view/15207DEK
17011DEK | Выключатель-разъединитель 3Р 63А ВН-102 | 794.5 | За штуку | DEKraft | DEKFD | Энергетика Базовая | 15PVB | Dekraft. Выключатели-разъединители ВН-102 | DI2 | Выключатели-разъединители ВН-102 | BAS | S | C1 | S | C1 | 4 |  |  | 3 | Импортный |  | 2023-10-31 | 953.4 | 794.5 | 0% | 17062DEK |  | https://api.systeme.ru/catalog/view/17011DEK
15029DEK | АВДТ 4Р 16А 100мА тип AC х-ка С ДИФ-101 4,5кА | 2000 | За штуку | DEKraft | DEKFD | Энергетика Базовая | 15PVB | Dekraft. Диф. автоматы электронные 4,5кА ДИФ-101 | DD1 | Диф. автоматы электронные 4,5кА ДИФ-101 | BAS | S | C2 | N | C3(11) | 2 |  |  | 5 | Импортный |  | 2023-10-31 | 2400 | 2000 | 0% |  |  | https://api.systeme.ru/catalog/view/15029DEK
15028DEK | АВДТ 4Р 10А 100мА тип AC х-ка С ДИФ-101 4,5кА | 2510 | За штуку | DEKraft | DEKFD | Энергетика Базовая | 15PVB | Dekraft. Диф. автоматы электронные 4,5кА ДИФ-101 | DD1 | Диф. автоматы электронные 4,5кА ДИФ-101 | BAS | S | C2 | N | C3(11) | 2 |  |  | 5 | Импортный |  | 2023-10-31 | 3012 | 2510 | 0% |  |  | https://api.systeme.ru/catalog/view/15028DEK
11069DEK | Авт. выкл. 2Р 32А х-ка C ВА-101 4,5кА | 353 | За штуку | DEKraft | DEKFD | Энергетика Базовая | 15PVB | Dekraft. Модульные автоматы 4,5кА ВА-101 | DM1 | Модульные автоматы 4,5кА ВА-101 | BAS | S | C1 | S | C1 | 6 |  |  | 3 | Импортный |  | 2023-10-31 | 423.6 | 353 | 0% |  |  | https://api.systeme.ru/catalog/view/11069DEK
11055DEK | Авт. выкл. 1Р 20А х-ка C ВА-101 4,5кА | 178 | За штуку | DEKraft | DEKFD | Энергетика Базовая | 15PVB | Dekraft. Модульные автоматы 4,5кА ВА-101 | DM1 | Модульные автоматы 4,5кА ВА-101 | BAS | S | C1 | S | C1 | 12 |  |  | 3 | Импортный |  | 2023-10-31 | 213.6 | 178 | 0% |  |  | https://api.systeme.ru/catalog/view/11055DEK
15005DEK | АВДТ 2Р 25А 30мА тип AC х-ка С ДИФ-101 4,5кА | 1025 | За штуку | DEKraft | DEKFD | Энергетика Базовая | 15PVB | Dekraft. Диф. автоматы электронные 4,5кА ДИФ-101 | DD1 | Диф. автоматы электронные 4,5кА ДИФ-101 | BAS | S | C1 | S | C1 | 4 |  |  | 5 | Импортный |  | 2023-10-31 | 1230 | 1025 | 0% |  |  | https://api.systeme.ru/catalog/view/15005DEK
15319DEK | АВДТ со встр. защ. от сверхтоков 4P 63A 300мА селективный ДИФ-101 S | 3205 | За штуку | DEKraft | DEKFD | Энергетика Базовая | 15PVB | Dekraft. Диф. автоматы электронные 6кА ДИФ-101S | DDS | Диф. автоматы электронные 6кА ДИФ-101S | BAS | N | C3(9) | N | C3(11) | 1 |  |  | 5 | Импортный |  | 2023-10-31 | 3846 | 3205 | 0% |  |  | https://api.systeme.ru/catalog/view/15319DEK
15318DEK | АВДТ со встр. защ. от сверхтоков 4P 50A 300мА селективный ДИФ-101 S | 2760 | За штуку | DEKraft | DEKFD | Энергетика Базовая | 15PVB | Dekraft. Диф. автоматы электронные 6кА ДИФ-101S | DDS | Диф. автоматы электронные 6кА ДИФ-101S | BAS | N | C3(9) | N | C3(11) | 1 |  |  | 5 | Импортный |  | 2023-10-31 | 3312 | 2760 | 0% |  |  | https://api.systeme.ru/catalog/view/15318DEK
15317DEK | АВДТ со встр. защ. от сверхтоков 4P 40A 300мА селективный ДИФ-101 S | 2360 | За штуку | DEKraft | DEKFD | Энергетика Базовая | 15PVB | Dekraft. Диф. автоматы электронные 6кА ДИФ-101S | DDS | Диф. автоматы электронные 6кА ДИФ-101S | BAS | S | C2 | N | C3(11) | 1 |  |  | 5 | Импортный |  | 2023-10-31 | 2832 | 2360 | 0% |  |  | https://api.systeme.ru/catalog/view/15317DEK
15316DEK | АВДТ со встр. защ. от сверхтоков 4P 32A 300мА селективный ДИФ-101 S | 2435 | За штуку | DEKraft | DEKFD | Энергетика Базовая | 15PVB | Dekraft. Диф. автоматы электронные 6кА ДИФ-101S | DDS | Диф. автоматы электронные 6кА ДИФ-101S | BAS | N | C3(9) | N | C3(11) | 1 |  |  | 5 | Импортный |  | 2023-10-31 | 2922 | 2435 | 0% |  |  | https://api.systeme.ru/catalog/view/15316DEK
15315DEK | АВДТ со встр. защ. от сверхтоков 4P 25A 300мА селективный ДИФ-101 S | 2680 | За штуку | DEKraft | DEKFD | Энергетика Базовая | 15PVB | Dekraft. Диф. автоматы электронные 6кА ДИФ-101S | DDS | Диф. автоматы электронные 6кА ДИФ-101S | BAS | S | C2 | N | C3(11) | 1 |  |  | 5 | Импортный |  | 2023-10-31 | 3216 | 2680 | 0% |  |  | https://api.systeme.ru/catalog/view/15315DEK
15314DEK | АВДТ со встр. защ. от сверхтоков 4P 63A 100мА селективный ДИФ-101 S | 2760 | За штуку | DEKraft | DEKFD | Энергетика Базовая | 15PVB | Dekraft. Диф. автоматы электронные 6кА ДИФ-101S | DDS | Диф. автоматы электронные 6кА ДИФ-101S | BAS | S | C2 | N | C3(11) | 1 |  |  | 5 | Импортный |  | 2023-10-31 | 3312 | 2760 | 0% |  |  | https://api.systeme.ru/catalog/view/15314DEK
15313DEK | АВДТ со встр. защ. от сверхтоков 4P 50A 100мА селективный ДИФ-101 S | 2690 | За штуку | DEKraft | DEKFD | Энергетика Базовая | 15PVB | Dekraft. Диф. автоматы электронные 6кА ДИФ-101S | DDS | Диф. автоматы электронные 6кА ДИФ-101S | BAS | N | C3(9) | N | C3(11) | 1 |  |  | 5 | Импортный |  | 2023-10-31 | 3228 | 2690 | 0% |  |  | https://api.systeme.ru/catalog/view/15313DEK
15312DEK | АВДТ со встр. защ. от сверхтоков 4P 40A 100мА селективный ДИФ-101 S | 2360 | За штуку | DEKraft | DEKFD | Энергетика Базовая | 15PVB | Dekraft. Диф. автоматы электронные 6кА ДИФ-101S | DDS | Диф. автоматы электронные 6кА ДИФ-101S | BAS | N | C3(9) | N | C3(11) | 1 |  |  | 5 | Импортный |  | 2023-10-31 | 2832 | 2360 | 0% |  |  | https://api.systeme.ru/catalog/view/15312DEK
11066DEK | Авт. выкл. 2Р 16А х-ка C ВА-101 4,5кА | 362 | За штуку | DEKraft | DEKFD | Энергетика Базовая | 15PVB | Dekraft. Модульные автоматы 4,5кА ВА-101 | DM1 | Модульные автоматы 4,5кА ВА-101 | BAS | S | C1 | S | C1 | 6 |  |  | 3 | Импортный |  | 2023-10-31 | 434.4 | 362 | 0% |  |  | https://api.systeme.ru/catalog/view/11066DEK
11054DEK | Авт. выкл. 1Р 16А х-ка C ВА-101 4,5кА | 144.5 | За штуку | DEKraft | DEKFD | Энергетика Базовая | 15PVB | Dekraft. Модульные автоматы 4,5кА ВА-101 | DM1 | Модульные автоматы 4,5кА ВА-101 | BAS | S | C1 | S | C1 | 12 |  |  | 3 | Импортный |  | 2023-10-31 | 173.4 | 144.5 | 0% |  |  | https://api.systeme.ru/catalog/view/11054DEK
30201DEK | Корпус метал. 250х250х120 9 мод. IP31 ЩРН-9 | 2070 | За штуку | DEKraft | DEKFD | Энергетика Базовая | 15PVB | Dekraft. Корпуса металлические | DES | Корпуса щитов распред. ЩРН/ЩРВ | WMD | S | C1 | S | C1 | 1 |  |  | 3 | Локальный |  | 2023-10-31 | 2484 | 2070 | 0% |  |  | https://api.systeme.ru/catalog/view/30201DEK
16003DEK | АВДТ 1Р+N 16А 30мА тип AC х-ка С ДИФ-102 нов. 4,5кА | 1350 | За штуку | DEKraft | DEKFD | Энергетика Базовая | 15PVB | Dekraft. Диф. автоматы электронные 4,5кА ДИФ-102 | DD2 | Диф. автоматы электронные 4,5кА ДИФ-102 | BAS | S | C1 | S | C1 | 6 |  |  | 5 | Импортный |  | 2023-10-31 | 1620 | 1350 | 0% | 16013DEK |  | https://api.systeme.ru/catalog/view/16003DEK
32005DEK | Шина нулевая 14 групп/крепеж по центру, сеч. 8x1 | 358.5 | За штуку | DEKraft | DEKFD | Энергетика Базовая | 15PVB | Dekraft. Аксессуары для корпусов | DEA | Шины нулевые серий ШН-101, ШН-102 | BBN | S | C1 | S | C1 | 10 |  |  | 3 | Импортный |  | 2023-10-31 | 430.2 | 358.5 | 0% |  |  | https://api.systeme.ru/catalog/view/32005DEK
16012DEK | АВДТ 1Р+N 10А 30мА тип AC х-ка C ДИФ-103 4,5кА стар. | 1030 | За штуку | DEKraft | DEKFD | Энергетика Базовая | 15PVB | Dekraft. Диф. автоматы электронные 4,5кА ДИФ-103 | DD6 | Диф. автоматы электронные 4,5кА ДИФ-103 | BAS | S | C2 | N | C3(10) | 1 |  |  | 5 | Импортный |  | 2023-10-31 | 1236 | 1030 | 0% |  |  | https://api.systeme.ru/catalog/view/16012DEK
16011DEK | АВДТ 1Р+N 6А 30мА тип AC х-ка C ДИФ-103 4,5кА стар. | 1045 | За штуку | DEKraft | DEKFD | Энергетика Базовая | 15PVB | Dekraft. Диф. автоматы электронные 4,5кА ДИФ-103 | DD6 | Диф. автоматы электронные 4,5кА ДИФ-103 | BAS | S | C2 | N | C3(10) | 1 |  |  | 5 | Импортный |  | 2023-10-31 | 1254 | 1045 | 0% |  |  | https://api.systeme.ru/catalog/view/16011DEK
16014DEK | АВДТ 1Р+N 20А 30мА тип AC х-ка C ДИФ-103 4,5кА стар. | 1030 | За штуку | DEKraft | DEKFD | Энергетика Базовая | 15PVB | Dekraft. Диф. автоматы электронные 4,5кА ДИФ-103 | DD6 | Диф. автоматы электронные 4,5кА ДИФ-103 | BAS | S | C2 | N | C3(10) | 1 |  |  | 5 | Импортный |  | 2023-10-31 | 1236 | 1030 | 0% |  |  | https://api.systeme.ru/catalog/view/16014DEK
13137DEK | Авт. выкл. 4P 2A х-ка B ВА-105 10кА | 5600 | За штуку | DEKraft | DEKFD | Энергетика Базовая | 15PVB | Dekraft. Модульные автоматы 10кА ВА-105 | DM5 | Модульные автоматы 10кА ВА-105 | BAS | N | C3(8) | N | C3(10) | 1 |  |  | 5 | Импортный |  | 2023-10-31 | 6720 | 5600 | 0% |  |  | https://api.systeme.ru/catalog/view/13137DEK
13136DEK | Авт. выкл. 4P 1A х-ка B ВА-105 10кА | 5600 | За штуку | DEKraft | DEKFD | Энергетика Базовая | 15PVB | Dekraft. Модульные автоматы 10кА ВА-105 | DM5 | Модульные автоматы 10кА ВА-105 | BAS | N | C3(8) | N | C3(10) | 1 |  |  | 5 | Импортный |  | 2023-10-31 | 6720 | 5600 | 0% |  |  | https://api.systeme.ru/catalog/view/13136DEK
13135DEK | Авт. выкл. 3P 63A х-ка B ВА-105 10кА | 3740 | За штуку | DEKraft | DEKFD | Энергетика Базовая | 15PVB | Dekraft. Модульные автоматы 10кА ВА-105 | DM5 | Модульные автоматы 10кА ВА-105 | BAS | S | C2 | N | C3(10) | 1 |  |  | 5 | Импортный |  | 2023-10-31 | 4488 | 3740 | 0% |  |  | https://api.systeme.ru/catalog/view/13135DEK
13134DEK | Авт. выкл. 3P 50A х-ка B ВА-105 10кА | 3740 | За штуку | DEKraft | DEKFD | Энергетика Базовая | 15PVB | Dekraft. Модульные автоматы 10кА ВА-105 | DM5 | Модульные автоматы 10кА ВА-105 | BAS | N | C3(8) | N | C3(10) | 1 |  |  | 5 | Импортный |  | 2023-10-31 | 4488 | 3740 | 0% |  |  | https://api.systeme.ru/catalog/view/13134DEK
13133DEK | Авт. выкл. 3P 40A х-ка B ВА-105 10кА | 3090 | За штуку | DEKraft | DEKFD | Энергетика Базовая | 15PVB | Dekraft. Модульные автоматы 10кА ВА-105 | DM5 | Модульные автоматы 10кА ВА-105 | BAS | N | C3(8) | N | C3(10) | 1 |  |  | 5 | Импортный |  | 2023-10-31 | 3708 | 3090 | 0% |  |  | https://api.systeme.ru/catalog/view/13133DEK
13106DEK | Авт. выкл. 1P 20A х-ка B ВА-105 10кА | 965 | За штуку | DEKraft | DEKFD | Энергетика Базовая | 15PVB | Dekraft. Модульные автоматы 10кА ВА-105 | DM5 | Модульные автоматы 10кА ВА-105 | BAS | S | C2 | N | C3(10) | 1 |  |  | 5 | Импортный |  | 2023-10-31 | 1158 | 965 | 0% |  |  | https://api.systeme.ru/catalog/view/13106DEK
13105DEK | Авт. выкл. 1P 16A х-ка B ВА-105 10кА | 910 | За штуку | DEKraft | DEKFD | Энергетика Базовая | 15PVB | Dekraft. Модульные автоматы 10кА ВА-105 | DM5 | Модульные автоматы 10кА ВА-105 | BAS | S | C1 | S | C1 | 1 |  |  | 5 | Импортный |  | 2023-10-31 | 1092 | 910 | 0% |  |  | https://api.systeme.ru/catalog/view/13105DEK
13104DEK | Авт. выкл. 1P 10A х-ка B ВА-105 10кА | 921.5 | За штуку | DEKraft | DEKFD | Энергетика Базовая | 15PVB | Dekraft. Модульные автоматы 10кА ВА-105 | DM5 | Модульные автоматы 10кА ВА-105 | BAS | S | C1 | S | C1 | 1 |  |  | 5 | Импортный |  | 2023-10-31 | 1105.8 | 921.5 | 0% |  |  | https://api.systeme.ru/catalog/view/13104DEK
13103DEK | Авт. выкл. 1P 6A х-ка B ВА-105 10кА | 965 | За штуку | DEKraft | DEKFD | Энергетика Базовая | 15PVB | Dekraft. Модульные автоматы 10кА ВА-105 | DM5 | Модульные автоматы 10кА ВА-105 | BAS | S | C1 | S | C1 | 1 |  |  | 5 | Импортный |  | 2023-10-31 | 1158 | 965 | 0% |  |  | https://api.systeme.ru/catalog/view/13103DEK
13102DEK | Авт. выкл. 1P 4A х-ка B ВА-105 10кА | 1075 | За штуку | DEKraft | DEKFD | Энергетика Базовая | 15PVB | Dekraft. Модульные автоматы 10кА ВА-105 | DM5 | Модульные автоматы 10кА ВА-105 | BAS | S | C2 | N | C3(10) | 1 |  |  | 5 | Импортный |  | 2023-10-31 | 1290 | 1075 | 0% |  |  | https://api.systeme.ru/catalog/view/13102DEK
13101DEK | Авт. выкл. 1P 2A х-ка B ВА-105 10кА | 1075 | За штуку | DEKraft | DEKFD | Энергетика Базовая | 15PVB | Dekraft. Модульные автоматы 10кА ВА-105 | DM5 | Модульные автоматы 10кА ВА-105 | BAS | S | C2 | N | C3(10) | 1 |  |  | 5 | Импортный |  | 2023-10-31 | 1290 | 1075 | 0% |  |  | https://api.systeme.ru/catalog/view/13101DEK
13100DEK | Авт. выкл. 1P 1A х-ка B ВА-105 10кА | 1075 | За штуку | DEKraft | DEKFD | Энергетика Базовая | 15PVB | Dekraft. Модульные автоматы 10кА ВА-105 | DM5 | Модульные автоматы 10кА ВА-105 | BAS | N | C3(8) | N | C3(10) | 1 |  |  | 5 | Импортный |  | 2023-10-31 | 1290 | 1075 | 0% |  |  | https://api.systeme.ru/catalog/view/13100DEK
13124DEK | Авт. выкл. 3P 1A х-ка B ВА-105 10кА | 3090 | За штуку | DEKraft | DEKFD | Энергетика Базовая | 15PVB | Dekraft. Модульные автоматы 10кА ВА-105 | DM5 | Модульные автоматы 10кА ВА-105 | BAS | N | C3(8) | N | C3(10) | 1 |  |  | 5 | Импортный |  | 2023-10-31 | 3708 | 3090 | 0% |  |  | https://api.systeme.ru/catalog/view/13124DEK
13126DEK | Авт. выкл. 3P 4A х-ка B ВА-105 10кА | 3090 | За штуку | DEKraft | DEKFD | Энергетика Базовая | 15PVB | Dekraft. Модульные автоматы 10кА ВА-105 | DM5 | Модульные автоматы 10кА ВА-105 | BAS | N | C3(8) | N | C3(10) | 1 |  |  | 5 | Импортный |  | 2023-10-31 | 3708 | 3090 | 0% |  |  | https://api.systeme.ru/catalog/view/13126DEK
13125DEK | Авт. выкл. 3P 2A х-ка B ВА-105 10кА | 3090 | За штуку | DEKraft | DEKFD | Энергетика Базовая | 15PVB | Dekraft. Модульные автоматы 10кА ВА-105 | DM5 | Модульные автоматы 10кА ВА-105 | BAS | S | C2 | N | C3(10) | 1 |  |  | 5 | Импортный |  | 2023-10-31 | 3708 | 3090 | 0% |  |  | https://api.systeme.ru/catalog/view/13125DEK
13113DEK | Авт. выкл. 2P 2A х-ка B ВА-105 10кА | 2265 | За штуку | DEKraft | DEKFD | Энергетика Базовая | 15PVB | Dekraft. Модульные автоматы 10кА ВА-105 | DM5 | Модульные автоматы 10кА ВА-105 | BAS | S | C2 | N | C3(10) | 1 |  |  | 5 | Импортный |  | 2023-10-31 | 2718 | 2265 | 0% |  |  | https://api.systeme.ru/catalog/view/13113DEK
13114DEK | Авт. выкл. 2P 4A х-ка B ВА-105 10кА | 2265 | За штуку | DEKraft | DEKFD | Энергетика Базовая | 15PVB | Dekraft. Модульные автоматы 10кА ВА-105 | DM5 | Модульные автоматы 10кА ВА-105 | BAS | S | C2 | N | C3(10) | 1 |  |  | 5 | Импортный |  | 2023-10-31 | 2718 | 2265 | 0% |  |  | https://api.systeme.ru/catalog/view/13114DEK
13112DEK | Авт. выкл. 2P 1A х-ка B ВА-105 10кА | 2265 | За штуку | DEKraft | DEKFD | Энергетика Базовая | 15PVB | Dekraft. Модульные автоматы 10кА ВА-105 | DM5 | Модульные автоматы 10кА ВА-105 | BAS | N | C3(8) | N | C3(10) | 1 |  |  | 5 | Импортный |  | 2023-10-31 | 2718 | 2265 | 0% |  |  | https://api.systeme.ru/catalog/view/13112DEK
13174DEK | Авт. выкл. 3P 4A х-ка C ВА-105 10кА | 3150 | За штуку | DEKraft | DEKFD | Энергетика Базовая | 15PVB | Dekraft. Модульные автоматы 10кА ВА-105 | DM5 | Модульные автоматы 10кА ВА-105 | BAS | S | C1 | N | C3(10) | 1 |  |  | 5 | Импортный |  | 2023-10-31 | 3780 | 3150 | 0% |  |  | https://api.systeme.ru/catalog/view/13174DEK
13175DEK | Авт. выкл. 3P 6A х-ка C ВА-105 10кА | 2980 | За штуку | DEKraft | DEKFD | Энергетика Базовая | 15PVB | Dekraft. Модульные автоматы 10кА ВА-105 | DM5 | Модульные автоматы 10кА ВА-105 | BAS | S | C1 | S | C1 | 1 |  |  | 5 | Импортный |  | 2023-10-31 | 3576 | 2980 | 0% |  |  | https://api.systeme.ru/catalog/view/13175DEK
13140DEK | Авт. выкл. 4P 10A х-ка B ВА-105 10кА | 5200 | За штуку | DEKraft | DEKFD | Энергетика Базовая | 15PVB | Dekraft. Модульные автоматы 10кА ВА-105 | DM5 | Модульные автоматы 10кА ВА-105 | BAS | N | C3(8) | N | C3(10) | 1 |  |  | 5 | Импортный |  | 2023-10-31 | 6240 | 5200 | 0% |  |  | https://api.systeme.ru/catalog/view/13140DEK
13139DEK | Авт. выкл. 4P 6A х-ка B ВА-105 10кА | 5200 | За штуку | DEKraft | DEKFD | Энергетика Базовая | 15PVB | Dekraft. Модульные автоматы 10кА ВА-105 | DM5 | Модульные автоматы 10кА ВА-105 | BAS | S | C2 | N | C3(10) | 1 |  |  | 5 | Импортный |  | 2023-10-31 | 6240 | 5200 | 0% |  |  | https://api.systeme.ru/catalog/view/13139DEK
13138DEK | Авт. выкл. 4P 4A х-ка B ВА-105 10кА | 5600 | За штуку | DEKraft | DEKFD | Энергетика Базовая | 15PVB | Dekraft. Модульные автоматы 10кА ВА-105 | DM5 | Модульные автоматы 10кА ВА-105 | BAS | N | C3(8) | N | C3(10) | 1 |  |  | 5 | Импортный |  | 2023-10-31 | 6720 | 5600 | 0% |  |  | https://api.systeme.ru/catalog/view/13138DEK
13180DEK | Авт. выкл. 3P 32A х-ка C ВА-105 10кА | 2890 | За штуку | DEKraft | DEKFD | Энергетика Базовая | 15PVB | Dekraft. Модульные автоматы 10кА ВА-105 | DM5 | Модульные автоматы 10кА ВА-105 | BAS | S | C1 | S | C1 | 1 |  |  | 5 | Импортный |  | 2023-10-31 | 3468 | 2890 | 0% |  |  | https://api.systeme.ru/catalog/view/13180DEK
13179DEK | Авт. выкл. 3P 25A х-ка C ВА-105 10кА | 2995 | За штуку | DEKraft | DEKFD | Энергетика Базовая | 15PVB | Dekraft. Модульные автоматы 10кА ВА-105 | DM5 | Модульные автоматы 10кА ВА-105 | BAS | S | C1 | S | C1 | 1 |  |  | 5 | Импортный |  | 2023-10-31 | 3594 | 2995 | 0% |  |  | https://api.systeme.ru/catalog/view/13179DEK
13178DEK | Авт. выкл. 3P 20A х-ка C ВА-105 10кА | 2915 | За штуку | DEKraft | DEKFD | Энергетика Базовая | 15PVB | Dekraft. Модульные автоматы 10кА ВА-105 | DM5 | Модульные автоматы 10кА ВА-105 | BAS | S | C1 | S | C1 | 1 |  |  | 5 | Импортный |  | 2023-10-31 | 3498 | 2915 | 0% |  |  | https://api.systeme.ru/catalog/view/13178DEK
13177DEK | Авт. выкл. 3P 16A х-ка C ВА-105 10кА | 2995 | За штуку | DEKraft | DEKFD | Энергетика Базовая | 15PVB | Dekraft. Модульные автоматы 10кА ВА-105 | DM5 | Модульные автоматы 10кА ВА-105 | BAS | S | C1 | S | C1 | 1 |  |  | 5 | Импортный |  | 2023-10-31 | 3594 | 2995 | 0% |  |  | https://api.systeme.ru/catalog/view/13177DEK
13176DEK | Авт. выкл. 3P 10A х-ка C ВА-105 10кА | 2915 | За штуку | DEKraft | DEKFD | Энергетика Базовая | 15PVB | Dekraft. Модульные автоматы 10кА ВА-105 | DM5 | Модульные автоматы 10кА ВА-105 | BAS | S | C1 | S | C1 | 1 |  |  | 5 | Импортный |  | 2023-10-31 | 3498 | 2915 | 0% |  |  | https://api.systeme.ru/catalog/view/13176DEK
13155DEK | Авт. выкл. 1P 25A х-ка C ВА-105 10кА | 945.5 | За штуку | DEKraft | DEKFD | Энергетика Базовая | 15PVB | Dekraft. Модульные автоматы 10кА ВА-105 | DM5 | Модульные автоматы 10кА ВА-105 | BAS | S | C1 | S | C1 | 1 |  |  | 5 | Импортный |  | 2023-10-31 | 1134.6 | 945.5 | 0% |  |  | https://api.systeme.ru/catalog/view/13155DEK
13152DEK | Авт. выкл. 1P 10A х-ка C ВА-105 10кА | 965 | За штуку | DEKraft | DEKFD | Энергетика Базовая | 15PVB | Dekraft. Модульные автоматы 10кА ВА-105 | DM5 | Модульные автоматы 10кА ВА-105 | BAS | S | C1 | S | C1 | 1 |  |  | 5 | Импортный |  | 2023-10-31 | 1158 | 965 | 0% |  |  | https://api.systeme.ru/catalog/view/13152DEK
13151DEK | Авт. выкл. 1P 6A х-ка C ВА-105 10кА | 948 | За штуку | DEKraft | DEKFD | Энергетика Базовая | 15PVB | Dekraft. Модульные автоматы 10кА ВА-105 | DM5 | Модульные автоматы 10кА ВА-105 | BAS | S | C1 | S | C1 | 1 |  |  | 5 | Импортный |  | 2023-10-31 | 1137.6 | 948 | 0% |  |  | https://api.systeme.ru/catalog/view/13151DEK
13150DEK | Авт. выкл. 1P 4A х-ка C ВА-105 10кА | 1025 | За штуку | DEKraft | DEKFD | Энергетика Базовая | 15PVB | Dekraft. Модульные автоматы 10кА ВА-105 | DM5 | Модульные автоматы 10кА ВА-105 | BAS | S | C1 | S | C1 | 1 |  |  | 5 | Импортный |  | 2023-10-31 | 1230 | 1025 | 0% |  |  | https://api.systeme.ru/catalog/view/13150DEK
13149DEK | Авт. выкл. 1P 2A х-ка C ВА-105 10кА | 1060 | За штуку | DEKraft | DEKFD | Энергетика Базовая | 15PVB | Dekraft. Модульные автоматы 10кА ВА-105 | DM5 | Модульные автоматы 10кА ВА-105 | BAS | S | C1 | S | C1 | 1 |  |  | 5 | Импортный |  | 2023-10-31 | 1272 | 1060 | 0% |  |  | https://api.systeme.ru/catalog/view/13149DEK
13148DEK | Авт. выкл. 1P 1A х-ка C ВА-105 10кА | 1060 | За штуку | DEKraft | DEKFD | Энергетика Базовая | 15PVB | Dekraft. Модульные автоматы 10кА ВА-105 | DM5 | Модульные автоматы 10кА ВА-105 | BAS | S | C1 | N | C3(10) | 1 |  |  | 5 | Импортный |  | 2023-10-31 | 1272 | 1060 | 0% |  |  | https://api.systeme.ru/catalog/view/13148DEK
13147DEK | Авт. выкл. 4P 63A х-ка B ВА-105 10кА | 5400 | За штуку | DEKraft | DEKFD | Энергетика Базовая | 15PVB | Dekraft. Модульные автоматы 10кА ВА-105 | DM5 | Модульные автоматы 10кА ВА-105 | BAS | N | C3(8) | N | C3(10) | 1 |  |  | 5 | Импортный |  | 2023-10-31 | 6480 | 5400 | 0% |  |  | https://api.systeme.ru/catalog/view/13147DEK
13146DEK | Авт. выкл. 4P 50A х-ка B ВА-105 10кА | 5400 | За штуку | DEKraft | DEKFD | Энергетика Базовая | 15PVB | Dekraft. Модульные автоматы 10кА ВА-105 | DM5 | Модульные автоматы 10кА ВА-105 | BAS | N | C3(8) | N | C3(10) | 1 |  |  | 5 | Импортный |  | 2023-10-31 | 6480 | 5400 | 0% |  |  | https://api.systeme.ru/catalog/view/13146DEK
13145DEK | Авт. выкл. 4P 40A х-ка B ВА-105 10кА | 5400 | За штуку | DEKraft | DEKFD | Энергетика Базовая | 15PVB | Dekraft. Модульные автоматы 10кА ВА-105 | DM5 | Модульные автоматы 10кА ВА-105 | BAS | N | C3(8) | N | C3(10) | 1 |  |  | 5 | Импортный |  | 2023-10-31 | 6480 | 5400 | 0% |  |  | https://api.systeme.ru/catalog/view/13145DEK
13144DEK | Авт. выкл. 4P 32A х-ка B ВА-105 10кА | 5200 | За штуку | DEKraft | DEKFD | Энергетика Базовая | 15PVB | Dekraft. Модульные автоматы 10кА ВА-105 | DM5 | Модульные автоматы 10кА ВА-105 | BAS | N | C3(8) | N | C3(10) | 1 |  |  | 5 | Импортный |  | 2023-10-31 | 6240 | 5200 | 0% |  |  | https://api.systeme.ru/catalog/view/13144DEK
13143DEK | Авт. выкл. 4P 25A х-ка B ВА-105 10кА | 5200 | За штуку | DEKraft | DEKFD | Энергетика Базовая | 15PVB | Dekraft. Модульные автоматы 10кА ВА-105 | DM5 | Модульные автоматы 10кА ВА-105 | BAS | N | C3(8) | N | C3(10) | 1 |  |  | 5 | Импортный |  | 2023-10-31 | 6240 | 5200 | 0% |  |  | https://api.systeme.ru/catalog/view/13143DEK
13142DEK | Авт. выкл. 4P 20A х-ка B ВА-105 10кА | 5200 | За штуку | DEKraft | DEKFD | Энергетика Базовая | 15PVB | Dekraft. Модульные автоматы 10кА ВА-105 | DM5 | Модульные автоматы 10кА ВА-105 | BAS | N | C3(8) | N | C3(10) | 1 |  |  | 5 | Импортный |  | 2023-10-31 | 6240 | 5200 | 0% |  |  | https://api.systeme.ru/catalog/view/13142DEK
13141DEK | Авт. выкл. 4P 16A х-ка B ВА-105 10кА | 5200 | За штуку | DEKraft | DEKFD | Энергетика Базовая | 15PVB | Dekraft. Модульные автоматы 10кА ВА-105 | DM5 | Модульные автоматы 10кА ВА-105 | BAS | N | C3(8) | N | C3(10) | 1 |  |  | 5 | Импортный |  | 2023-10-31 | 6240 | 5200 | 0% |  |  | https://api.systeme.ru/catalog/view/13141DEK
13211DEK | Авт. выкл. 2P 6A х-ка D ВА-105 10кА | 2090 | За штуку | DEKraft | DEKFD | Энергетика Базовая | 15PVB | Dekraft. Модульные автоматы 10кА ВА-105 | DM5 | Модульные автоматы 10кА ВА-105 | BAS | S | C2 | N | C3(10) | 1 |  |  | 5 | Импортный |  | 2023-10-31 | 2508 | 2090 | 0% |  |  | https://api.systeme.ru/catalog/view/13211DEK
13210DEK | Авт. выкл. 2P 4A х-ка D ВА-105 10кА | 2225 | За штуку | DEKraft | DEKFD | Энергетика Базовая | 15PVB | Dekraft. Модульные автоматы 10кА ВА-105 | DM5 | Модульные автоматы 10кА ВА-105 | BAS | S | C2 | N | C3(10) | 1 |  |  | 5 | Импортный |  | 2023-10-31 | 2670 | 2225 | 0% |  |  | https://api.systeme.ru/catalog/view/13210DEK
13209DEK | Авт. выкл. 2P 2A х-ка D ВА-105 10кА | 2225 | За штуку | DEKraft | DEKFD | Энергетика Базовая | 15PVB | Dekraft. Модульные автоматы 10кА ВА-105 | DM5 | Модульные автоматы 10кА ВА-105 | BAS | S | C2 | N | C3(10) | 1 |  |  | 5 | Импортный |  | 2023-10-31 | 2670 | 2225 | 0% |  |  | https://api.systeme.ru/catalog/view/13209DEK
13208DEK | Авт. выкл. 2P 1A х-ка D ВА-105 10кА | 2225 | За штуку | DEKraft | DEKFD | Энергетика Базовая | 15PVB | Dekraft. Модульные автоматы 10кА ВА-105 | DM5 | Модульные автоматы 10кА ВА-105 | BAS | N | C3(8) | N | C3(10) | 1 |  |  | 5 | Импортный |  | 2023-10-31 | 2670 | 2225 | 0% |  |  | https://api.systeme.ru/catalog/view/13208DEK
13207DEK | Авт. выкл. 1P 63A х-ка D ВА-105 10кА | 1005 | За штуку | DEKraft | DEKFD | Энергетика Базовая | 15PVB | Dekraft. Модульные автоматы 10кА ВА-105 | DM5 | Модульные автоматы 10кА ВА-105 | BAS | N | C3(8) | N | C3(10) | 1 |  |  | 5 | Импортный |  | 2023-10-31 | 1206 | 1005 | 0% |  |  | https://api.systeme.ru/catalog/view/13207DEK
13206DEK | Авт. выкл. 1P 50A х-ка D ВА-105 10кА | 981.5 | За штуку | DEKraft | DEKFD | Энергетика Базовая | 15PVB | Dekraft. Модульные автоматы 10кА ВА-105 | DM5 | Модульные автоматы 10кА ВА-105 | BAS | N | C3(8) | N | C3(10) | 1 |  |  | 5 | Импортный |  | 2023-10-31 | 1177.8 | 981.5 | 0% |  |  | https://api.systeme.ru/catalog/view/13206DEK
13205DEK | Авт. выкл. 1P 40A х-ка D ВА-105 10кА | 1020 | За штуку | DEKraft | DEKFD | Энергетика Базовая | 15PVB | Dekraft. Модульные автоматы 10кА ВА-105 | DM5 | Модульные автоматы 10кА ВА-105 | BAS | S | C2 | N | C3(10) | 1 |  |  | 5 | Импортный |  | 2023-10-31 | 1224 | 1020 | 0% |  |  | https://api.systeme.ru/catalog/view/13205DEK
13194DEK | Авт. выкл. 4P 50A х-ка C ВА-105 10кА | 3915 | За штуку | DEKraft | DEKFD | Энергетика Базовая | 15PVB | Dekraft. Модульные автоматы 10кА ВА-105 | DM5 | Модульные автоматы 10кА ВА-105 | BAS | S | C2 | N | C3(10) | 1 |  |  | 5 | Импортный |  | 2023-10-31 | 4698 | 3915 | 0% |  |  | https://api.systeme.ru/catalog/view/13194DEK
13193DEK | Авт. выкл. 4P 40A х-ка C ВА-105 10кА | 3915 | За штуку | DEKraft | DEKFD | Энергетика Базовая | 15PVB | Dekraft. Модульные автоматы 10кА ВА-105 | DM5 | Модульные автоматы 10кА ВА-105 | BAS | S | C2 | N | C3(10) | 1 |  |  | 5 | Импортный |  | 2023-10-31 | 4698 | 3915 | 0% |  |  | https://api.systeme.ru/catalog/view/13193DEK
13192DEK | Авт. выкл. 4P 32A х-ка C ВА-105 10кА | 3915 | За штуку | DEKraft | DEKFD | Энергетика Базовая | 15PVB | Dekraft. Модульные автоматы 10кА ВА-105 | DM5 | Модульные автоматы 10кА ВА-105 | BAS | N | C3(8) | N | C3(10) | 1 |  |  | 5 | Импортный |  | 2023-10-31 | 4698 | 3915 | 0% |  |  | https://api.systeme.ru/catalog/view/13192DEK
13191DEK | Авт. выкл. 4P 25A х-ка C ВА-105 10кА | 4050 | За штуку | DEKraft | DEKFD | Энергетика Базовая | 15PVB | Dekraft. Модульные автоматы 10кА ВА-105 | DM5 | Модульные автоматы 10кА ВА-105 | BAS | S | C2 | N | C3(10) | 1 |  |  | 5 | Импортный |  | 2023-10-31 | 4860 | 4050 | 0% |  |  | https://api.systeme.ru/catalog/view/13191DEK
13190DEK | Авт. выкл. 4P 20A х-ка C ВА-105 10кА | 3800 | За штуку | DEKraft | DEKFD | Энергетика Базовая | 15PVB | Dekraft. Модульные автоматы 10кА ВА-105 | DM5 | Модульные автоматы 10кА ВА-105 | BAS | N | C3(8) | N | C3(10) | 1 |  |  | 5 | Импортный |  | 2023-10-31 | 4560 | 3800 | 0% |  |  | https://api.systeme.ru/catalog/view/13190DEK
13189DEK | Авт. выкл. 4P 16A х-ка C ВА-105 10кА | 3680 | За штуку | DEKraft | DEKFD | Энергетика Базовая | 15PVB | Dekraft. Модульные автоматы 10кА ВА-105 | DM5 | Модульные автоматы 10кА ВА-105 | BAS | S | C2 | N | C3(10) | 1 |  |  | 5 | Импортный |  | 2023-10-31 | 4416 | 3680 | 0% |  |  | https://api.systeme.ru/catalog/view/13189DEK
13188DEK | Авт. выкл. 4P 10A х-ка C ВА-105 10кА | 3810 | За штуку | DEKraft | DEKFD | Энергетика Базовая | 15PVB | Dekraft. Модульные автоматы 10кА ВА-105 | DM5 | Модульные автоматы 10кА ВА-105 | BAS | N | C3(8) | N | C3(10) | 1 |  |  | 5 | Импортный |  | 2023-10-31 | 4572 | 3810 | 0% |  |  | https://api.systeme.ru/catalog/view/13188DEK
13187DEK | Авт. выкл. 4P 6A х-ка C ВА-105 10кА | 5400 | За штуку | DEKraft | DEKFD | Энергетика Базовая | 15PVB | Dekraft. Модульные автоматы 10кА ВА-105 | DM5 | Модульные автоматы 10кА ВА-105 | BAS | S | C2 | N | C3(10) | 1 |  |  | 5 | Импортный |  | 2023-10-31 | 6480 | 5400 | 0% |  |  | https://api.systeme.ru/catalog/view/13187DEK
13186DEK | Авт. выкл. 4P 4A х-ка C ВА-105 10кА | 5600 | За штуку | DEKraft | DEKFD | Энергетика Базовая | 15PVB | Dekraft. Модульные автоматы 10кА ВА-105 | DM5 | Модульные автоматы 10кА ВА-105 | BAS | S | C2 | N | C3(10) | 1 |  |  | 5 | Импортный |  | 2023-10-31 | 6720 | 5600 | 0% |  |  | https://api.systeme.ru/catalog/view/13186DEK
13185DEK | Авт. выкл. 4P 2A х-ка C ВА-105 10кА | 5600 | За штуку | DEKraft | DEKFD | Энергетика Базовая | 15PVB | Dekraft. Модульные автоматы 10кА ВА-105 | DM5 | Модульные автоматы 10кА ВА-105 | BAS | N | C3(8) | N | C3(10) | 1 |  |  | 5 | Импортный |  | 2023-10-31 | 6720 | 5600 | 0% |  |  | https://api.systeme.ru/catalog/view/13185DEK
13184DEK | Авт. выкл. 4P 1A х-ка C ВА-105 10кА | 5600 | За штуку | DEKraft | DEKFD | Энергетика Базовая | 15PVB | Dekraft. Модульные автоматы 10кА ВА-105 | DM5 | Модульные автоматы 10кА ВА-105 | BAS | N | C3(8) | N | C3(10) | 1 |  |  | 5 | Импортный |  | 2023-10-31 | 6720 | 5600 | 0% |  |  | https://api.systeme.ru/catalog/view/13184DEK
13304DEK | Контакт сигнальный для ВА-105 | 1110 | За штуку | DEKraft | DEKFD | Энергетика Базовая | 15PVB | Dekraft. Модульные автоматы 10кА ВА-105 | DM5 | Аксессуары для модульных автоматов 10кА ВА-105 | ACC | S | C1 | S | C1 | 1 |  |  | 5 | Импортный |  | 2023-10-31 | 1332 | 1110 | 0% |  |  | https://api.systeme.ru/catalog/view/13304DEK
13303DEK | Контакт дополнительный для ВА-105 | 971.5 | За штуку | DEKraft | DEKFD | Энергетика Базовая | 15PVB | Dekraft. Модульные автоматы 10кА ВА-105 | DM5 | Аксессуары для модульных автоматов 10кА ВА-105 | ACC | S | C1 | S | C1 | 1 |  |  | 5 | Импортный |  | 2023-10-31 | 1165.8 | 971.5 | 0% |  |  | https://api.systeme.ru/catalog/view/13303DEK
13302DEK | Расц. незав. AC110-415В DC110-130В для ВА-105 | 3260 | За штуку | DEKraft | DEKFD | Энергетика Базовая | 15PVB | Dekraft. Модульные автоматы 10кА ВА-105 | DM5 | Аксессуары для модульных автоматов 10кА ВА-105 | ACC | S | C1 | S | C1 | 1 |  |  | 5 | Импортный |  | 2023-10-31 | 3912 | 3260 | 0% |  |  | https://api.systeme.ru/catalog/view/13302DEK
13301DEK | Расц. незав. AC/DC 48В для ВА-105 | 3260 | За штуку | DEKraft | DEKFD | Энергетика Базовая | 15PVB | Dekraft. Модульные автоматы 10кА ВА-105 | DM5 | Аксессуары для модульных автоматов 10кА ВА-105 | ACC | N | C3(9) | N | C3(11) | 1 |  |  | 5 | Импортный |  | 2023-10-31 | 3912 | 3260 | 0% |  |  | https://api.systeme.ru/catalog/view/13301DEK
13300DEK | Расц. незав. AC/DC 12/24В для ВА-105 | 3260 | За штуку | DEKraft | DEKFD | Энергетика Базовая | 15PVB | Dekraft. Модульные автоматы 10кА ВА-105 | DM5 | Аксессуары для модульных автоматов 10кА ВА-105 | ACC | S | C1 | N | C1 | 1 |  |  | 5 | Импортный |  | 2023-10-31 | 3912 | 3260 | 0% |  |  | https://api.systeme.ru/catalog/view/13300DEK
13243DEK | Авт. выкл. 4P 63A х-ка D ВА-105 10кА | 3940 | За штуку | DEKraft | DEKFD | Энергетика Базовая | 15PVB | Dekraft. Модульные автоматы 10кА ВА-105 | DM5 | Модульные автоматы 10кА ВА-105 | BAS | N | C3(8) | N | C3(10) | 1 |  |  | 5 | Импортный |  | 2023-10-31 | 4728 | 3940 | 0% |  |  | https://api.systeme.ru/catalog/view/13243DEK
13242DEK | Авт. выкл. 4P 50A х-ка D ВА-105 10кА | 3900 | За штуку | DEKraft | DEKFD | Энергетика Базовая | 15PVB | Dekraft. Модульные автоматы 10кА ВА-105 | DM5 | Модульные автоматы 10кА ВА-105 | BAS | N | C3(8) | N | C3(10) | 1 |  |  | 5 | Импортный |  | 2023-10-31 | 4680 | 3900 | 0% |  |  | https://api.systeme.ru/catalog/view/13242DEK
13241DEK | Авт. выкл. 4P 40A х-ка D ВА-105 10кА | 4100 | За штуку | DEKraft | DEKFD | Энергетика Базовая | 15PVB | Dekraft. Модульные автоматы 10кА ВА-105 | DM5 | Модульные автоматы 10кА ВА-105 | BAS | N | C3(8) | N | C3(10) | 1 |  |  | 5 | Импортный |  | 2023-10-31 | 4920 | 4100 | 0% |  |  | https://api.systeme.ru/catalog/view/13241DEK
13240DEK | Авт. выкл. 4P 32A х-ка D ВА-105 10кА | 4100 | За штуку | DEKraft | DEKFD | Энергетика Базовая | 15PVB | Dekraft. Модульные автоматы 10кА ВА-105 | DM5 | Модульные автоматы 10кА ВА-105 | BAS | N | C3(8) | N | C3(10) | 1 |  |  | 5 | Импортный |  | 2023-10-31 | 4920 | 4100 | 0% |  |  | https://api.systeme.ru/catalog/view/13240DEK
13238DEK | Авт. выкл. 4P 20A х-ка D ВА-105 10кА | 3900 | За штуку | DEKraft | DEKFD | Энергетика Базовая | 15PVB | Dekraft. Модульные автоматы 10кА ВА-105 | DM5 | Модульные автоматы 10кА ВА-105 | BAS | N | C3(8) | N | C3(10) | 1 |  |  | 5 | Импортный |  | 2023-10-31 | 4680 | 3900 | 0% |  |  | https://api.systeme.ru/catalog/view/13238DEK
13222DEK | Авт. выкл. 3P 4A х-ка D ВА-105 10кА | 3245 | За штуку | DEKraft | DEKFD | Энергетика Базовая | 15PVB | Dekraft. Модульные автоматы 10кА ВА-105 | DM5 | Модульные автоматы 10кА ВА-105 | BAS | S | C2 | N | C3(10) | 1 |  |  | 5 | Импортный |  | 2023-10-31 | 3894 | 3245 | 0% |  |  | https://api.systeme.ru/catalog/view/13222DEK
13221DEK | Авт. выкл. 3P 2A х-ка D ВА-105 10кА | 3245 | За штуку | DEKraft | DEKFD | Энергетика Базовая | 15PVB | Dekraft. Модульные автоматы 10кА ВА-105 | DM5 | Модульные автоматы 10кА ВА-105 | BAS | N | C3(8) | N | C3(10) | 1 |  |  | 5 | Импортный |  | 2023-10-31 | 3894 | 3245 | 0% |  |  | https://api.systeme.ru/catalog/view/13221DEK
13220DEK | Авт. выкл. 3P 1A х-ка D ВА-105 10кА | 3245 | За штуку | DEKraft | DEKFD | Энергетика Базовая | 15PVB | Dekraft. Модульные автоматы 10кА ВА-105 | DM5 | Модульные автоматы 10кА ВА-105 | BAS | N | C3(8) | N | C3(10) | 1 |  |  | 5 | Импортный |  | 2023-10-31 | 3894 | 3245 | 0% |  |  | https://api.systeme.ru/catalog/view/13220DEK
13219DEK | Авт. выкл. 2P 63A х-ка D ВА-105 10кА | 1960 | За штуку | DEKraft | DEKFD | Энергетика Базовая | 15PVB | Dekraft. Модульные автоматы 10кА ВА-105 | DM5 | Модульные автоматы 10кА ВА-105 | BAS | N | C3(8) | N | C3(10) | 1 |  |  | 5 | Импортный |  | 2023-10-31 | 2352 | 1960 | 0% |  |  | https://api.systeme.ru/catalog/view/13219DEK
13218DEK | Авт. выкл. 2P 50A х-ка D ВА-105 10кА | 1960 | За штуку | DEKraft | DEKFD | Энергетика Базовая | 15PVB | Dekraft. Модульные автоматы 10кА ВА-105 | DM5 | Модульные автоматы 10кА ВА-105 | BAS | N | C3(8) | N | C3(10) | 1 |  |  | 5 | Импортный |  | 2023-10-31 | 2352 | 1960 | 0% |  |  | https://api.systeme.ru/catalog/view/13218DEK
13217DEK | Авт. выкл. 2P 40A х-ка D ВА-105 10кА | 1955 | За штуку | DEKraft | DEKFD | Энергетика Базовая | 15PVB | Dekraft. Модульные автоматы 10кА ВА-105 | DM5 | Модульные автоматы 10кА ВА-105 | BAS | S | C2 | N | C3(10) | 1 |  |  | 5 | Импортный |  | 2023-10-31 | 2346 | 1955 | 0% |  |  | https://api.systeme.ru/catalog/view/13217DEK
13216DEK | Авт. выкл. 2P 32A х-ка D ВА-105 10кА | 1960 | За штуку | DEKraft | DEKFD | Энергетика Базовая | 15PVB | Dekraft. Модульные автоматы 10кА ВА-105 | DM5 | Модульные автоматы 10кА ВА-105 | BAS | N | C3(8) | N | C3(10) | 1 |  |  | 5 | Импортный |  | 2023-10-31 | 2352 | 1960 | 0% |  |  | https://api.systeme.ru/catalog/view/13216DEK
13215DEK | Авт. выкл. 2P 25A х-ка D ВА-105 10кА | 1945 | За штуку | DEKraft | DEKFD | Энергетика Базовая | 15PVB | Dekraft. Модульные автоматы 10кА ВА-105 | DM5 | Модульные автоматы 10кА ВА-105 | BAS | S | C2 | N | C3(10) | 1 |  |  | 5 | Импортный |  | 2023-10-31 | 2334 | 1945 | 0% |  |  | https://api.systeme.ru/catalog/view/13215DEK
13214DEK | Авт. выкл. 2P 20A х-ка D ВА-105 10кА | 1985 | За штуку | DEKraft | DEKFD | Энергетика Базовая | 15PVB | Dekraft. Модульные автоматы 10кА ВА-105 | DM5 | Модульные автоматы 10кА ВА-105 | BAS | N | C3(8) | N | C3(10) | 1 |  |  | 5 | Импортный |  | 2023-10-31 | 2382 | 1985 | 0% |  |  | https://api.systeme.ru/catalog/view/13214DEK
13213DEK | Авт. выкл. 2P 16A х-ка D ВА-105 10кА | 1985 | За штуку | DEKraft | DEKFD | Энергетика Базовая | 15PVB | Dekraft. Модульные автоматы 10кА ВА-105 | DM5 | Модульные автоматы 10кА ВА-105 | BAS | S | C2 | N | C3(10) | 1 |  |  | 5 | Импортный |  | 2023-10-31 | 2382 | 1985 | 0% |  |  | https://api.systeme.ru/catalog/view/13213DEK
13212DEK | Авт. выкл. 2P 10A х-ка D ВА-105 10кА | 1970 | За штуку | DEKraft | DEKFD | Энергетика Базовая | 15PVB | Dekraft. Модульные автоматы 10кА ВА-105 | DM5 | Модульные автоматы 10кА ВА-105 | BAS | S | C2 | N | C3(10) | 1 |  |  | 5 | Импортный |  | 2023-10-31 | 2364 | 1970 | 0% |  |  | https://api.systeme.ru/catalog/view/13212DEK
11128DEK | Авт. выкл. 3Р 25А х-ка D ВА-101 4,5кА | 741.5 | За штуку | DEKraft | DEKFD | Энергетика Базовая | 15PVB | Dekraft. Модульные автоматы 4,5кА ВА-101 | DM1 | Модульные автоматы 4,5кА ВА-101 | BAS | S | C1 | S | C1 | 4 |  |  | 3 | Импортный |  | 2023-10-31 | 889.8 | 741.5 | 0% |  |  | https://api.systeme.ru/catalog/view/11128DEK
15027DEK | АВДТ 4Р 6А 100мА тип AC х-ка С ДИФ-101 4,5кА | 2510 | За штуку | DEKraft | DEKFD | Энергетика Базовая | 15PVB | Dekraft. Диф. автоматы электронные 4,5кА ДИФ-101 | DD1 | Диф. автоматы электронные 4,5кА ДИФ-101 | BAS | N | C3(9) | N | C3(11) | 2 |  |  | 5 | Импортный |  | 2023-10-31 | 3012 | 2510 | 0% |  |  | https://api.systeme.ru/catalog/view/15027DEK
17016DEK | Выключатель-разъединитель 4Р 100А ВН-102 | 1075 | За штуку | DEKraft | DEKFD | Энергетика Базовая | 15PVB | Dekraft. Выключатели-разъединители ВН-102 | DI2 | Выключатели-разъединители ВН-102 | BAS | S | C1 | N | C1 | 3 |  |  | 3 | Импортный |  | 2023-10-31 | 1290 | 1075 | 0% | 17068DEK |  | https://api.systeme.ru/catalog/view/17016DEK
15010DEK | АВДТ 2Р 10А 100мА тип AC х-ка С ДИФ-101 4,5кА | 1340 | За штуку | DEKraft | DEKFD | Энергетика Базовая | 15PVB | Dekraft. Диф. автоматы электронные 4,5кА ДИФ-101 | DD1 | Диф. автоматы электронные 4,5кА ДИФ-101 | BAS | N | C3(9) | N | C3(11) | 4 |  |  | 5 | Импортный |  | 2023-10-31 | 1608 | 1340 | 0% |  |  | https://api.systeme.ru/catalog/view/15010DEK
15041DEK | АВДТ 2Р 50А 300мА тип AC х-ка С ДИФ-101 4,5кА | 1410 | За штуку | DEKraft | DEKFD | Энергетика Базовая | 15PVB | Dekraft. Диф. автоматы электронные 4,5кА ДИФ-101 | DD1 | Диф. автоматы электронные 4,5кА ДИФ-101 | BAS | S | C2 | N | C3(11) | 4 |  |  | 5 | Импортный |  | 2023-10-31 | 1692 | 1410 | 0% |  |  | https://api.systeme.ru/catalog/view/15041DEK
16004DEK | АВДТ 1Р+N 20А 30мА тип AC х-ка С ДИФ-102 нов. 4,5кА | 1455 | За штуку | DEKraft | DEKFD | Энергетика Базовая | 15PVB | Dekraft. Диф. автоматы электронные 4,5кА ДИФ-102 | DD2 | Диф. автоматы электронные 4,5кА ДИФ-102 | BAS | S | C1 | S | C1 | 6 |  |  | 5 | Импортный |  | 2023-10-31 | 1746 | 1455 | 0% |  |  | https://api.systeme.ru/catalog/view/16004DEK
18016DEK | Ограничитель перенапряжений 1P+N 40кА класс C 440В | 3610 | За штуку | DEKraft | DEKFD | Энергетика Базовая | 15PVB | Dekraft. Ограничители перенапряжения ОП-101 | DSP | Ограничители перенапряжения ОП-101 | BAS | S | C1 | S | C1 | 6 |  |  | 3 | Импортный |  | 2023-10-31 | 4332 | 3610 | 0% |  |  | https://api.systeme.ru/catalog/view/18016DEK
11052DEK | Авт. выкл. 1Р 6А х-ка C ВА-101 4,5кА | 178.5 | За штуку | DEKraft | DEKFD | Энергетика Базовая | 15PVB | Dekraft. Модульные автоматы 4,5кА ВА-101 | DM1 | Модульные автоматы 4,5кА ВА-101 | BAS | S | C1 | S | C1 | 12 |  |  | 3 | Импортный |  | 2023-10-31 | 214.2 | 178.5 | 0% |  |  | https://api.systeme.ru/catalog/view/11052DEK
18021DEK | Ограничитель перенапряжений 3P 80кА класс B 440В | 12100 | За штуку | DEKraft | DEKFD | Энергетика Базовая | 15PVB | Dekraft. Ограничители перенапряжения ОП-101 | DSP | Ограничители перенапряжения ОП-101 | BAS | S | C1 | S | C1 | 2 |  |  | 3 | Импортный |  | 2023-10-31 | 14520 | 12100 | 0% |  |  | https://api.systeme.ru/catalog/view/18021DEK
18012DEK | Розетка модульная на DIN-рейку 2P+PEN 16A 220В РМ-102 | 235.5 | За штуку | DEKraft | DEKFD | Энергетика Базовая | 15PVB | Dekraft. Модульные розетки | DMS | Модульные розетки | BAS | S | C1 | S | C1 | 6 |  |  | 3 | Локальный |  | 2023-10-31 | 282.6 | 235.5 | 0% |  |  | https://api.systeme.ru/catalog/view/18012DEK
18054DEK | Модульный контактор 3НО+1НЗ 16А 230В МК-103 | 2965 | За штуку | DEKraft | DEKFD | Энергетика Базовая | 15PVB | Dekraft. Модульные контакторы МК-103 | DMK | Модульные контакторы МК-103 | BAS | S | C1 | N | C3(10) | 6 |  |  | 3 | Импортный |  | 2023-10-31 | 3558 | 2965 | 0% |  |  | https://api.systeme.ru/catalog/view/18054DEK
11083DEK | Авт. выкл. 3Р 50А х-ка C ВА-101 4,5кА | 658.5 | За штуку | DEKraft | DEKFD | Энергетика Базовая | 15PVB | Dekraft. Модульные автоматы 4,5кА ВА-101 | DM1 | Модульные автоматы 4,5кА ВА-101 | BAS | S | C1 | S | C1 | 4 |  |  | 3 | Импортный |  | 2023-10-31 | 790.2 | 658.5 | 0% |  |  | https://api.systeme.ru/catalog/view/11083DEK
11002DEK | Авт. выкл. 1Р 2А х-ка B ВА-101 4,5кА | 247 | За штуку | DEKraft | DEKFD | Энергетика Базовая | 15PVB | Dekraft. Модульные автоматы 4,5кА ВА-101 | DM1 | Модульные автоматы 4,5кА ВА-101 | BAS | S | C1 | S | C1 | 12 |  |  | 3 | Импортный |  | 2023-10-31 | 296.4 | 247 | 0% |  |  | https://api.systeme.ru/catalog/view/11002DEK
11015DEK | Авт. выкл. 2Р 3А х-ка B ВА-101 4,5кА | 489.5 | За штуку | DEKraft | DEKFD | Энергетика Базовая | 15PVB | Dekraft. Модульные автоматы 4,5кА ВА-101 | DM1 | Модульные автоматы 4,5кА ВА-101 | BAS | S | C2 | N | C3(10) | 6 |  |  | 3 | Импортный |  | 2023-10-31 | 587.4 | 489.5 | 0% |  |  | https://api.systeme.ru/catalog/view/11015DEK
11030DEK | Авт. выкл. 3Р 16А х-ка B ВА-101 4,5кА | 569 | За штуку | DEKraft | DEKFD | Энергетика Базовая | 15PVB | Dekraft. Модульные автоматы 4,5кА ВА-101 | DM1 | Модульные автоматы 4,5кА ВА-101 | BAS | S | C1 | S | C1 | 4 |  |  | 3 | Импортный |  | 2023-10-31 | 682.8 | 569 | 0% |  |  | https://api.systeme.ru/catalog/view/11030DEK
11048DEK | Авт. выкл. 4Р 63А х-ка B ВА-101 4,5кА | 1120 | За штуку | DEKraft | DEKFD | Энергетика Базовая | 15PVB | Dekraft. Модульные автоматы 4,5кА ВА-101 | DM1 | Модульные автоматы 4,5кА ВА-101 | BAS | S | C2 | N | C3(10) | 3 |  |  | 3 | Импортный |  | 2023-10-31 | 1344 | 1120 | 0% |  |  | https://api.systeme.ru/catalog/view/11048DEK
11110DEK | Авт. выкл. 2Р 2А х-ка D ВА-101 4,5кА | 572 | За штуку | DEKraft | DEKFD | Энергетика Базовая | 15PVB | Dekraft. Модульные автоматы 4,5кА ВА-101 | DM1 | Модульные автоматы 4,5кА ВА-101 | BAS | S | C2 | S | C2 | 6 |  |  | 3 | Импортный |  | 2023-10-31 | 686.4 | 572 | 0% |  |  | https://api.systeme.ru/catalog/view/11110DEK
11132DEK | Авт. выкл. 3Р 63А х-ка D ВА-101 4,5кА | 858.5 | За штуку | DEKraft | DEKFD | Энергетика Базовая | 15PVB | Dekraft. Модульные автоматы 4,5кА ВА-101 | DM1 | Модульные автоматы 4,5кА ВА-101 | BAS | S | C1 | S | C1 | 4 |  |  | 3 | Импортный |  | 2023-10-31 | 1030.2 | 858.5 | 0% |  |  | https://api.systeme.ru/catalog/view/11132DEK
32001DEK | Шина нулевая 8 групп/крепеж по центру, сеч. 6x9 | 94.3 | За штуку | DEKraft | DEKFD | Энергетика Базовая | 15PVB | Dekraft. Аксессуары для корпусов | DEA | Шины нулевые серий ШН-101, ШН-102 | BBN | S | C1 | S | C1 | 10 |  |  | 3 | Импортный |  | 2023-10-31 | 113.16 | 94.3 | 0% |  |  | https://api.systeme.ru/catalog/view/32001DEK
32052DEK | DIN-рейка оцинкованная сталь 30 см ДН-101 | 48.9 | За штуку | DEKraft | DEKFD | Энергетика Базовая | 15PVB | Dekraft. Аксессуары для корпусов | DEA | ДИН-рейки серии ДН-101 | DIN | S | C1 | S | C1 | 50 |  |  | 3 | Импортный |  | 2023-10-31 | 58.68 | 48.9 | 0% |  |  | https://api.systeme.ru/catalog/view/32052DEK
13007DEK | Авт. выкл. 3Р 63А х-ка С ВА-201 10кА | 2620 | За штуку | DEKraft | DEKFD | Энергетика Базовая | 15PVB | Dekraft. Модульные автоматы 10кА ВА-201 | DM2 | Модульные автоматы 10кА ВА-201 | BAS | S | C1 | S | C1 | 1 |  |  | 3 | Импортный |  | 2023-10-31 | 3144 | 2620 | 0% |  |  | https://api.systeme.ru/catalog/view/13007DEK
17015DEK | Выключатель-разъединитель 4Р 63А ВН-102 | 1060 | За штуку | DEKraft | DEKFD | Энергетика Базовая | 15PVB | Dekraft. Выключатели-разъединители ВН-102 | DI2 | Выключатели-разъединители ВН-102 | BAS | S | C1 | S | C1 | 3 |  |  | 3 | Импортный |  | 2023-10-31 | 1272 | 1060 | 0% | 17067DEK |  | https://api.systeme.ru/catalog/view/17015DEK
30204DEK | Корпус метал. 520х300х120 36 мод. IP31 ЩРН-36 | 3505 | За штуку | DEKraft | DEKFD | Энергетика Базовая | 15PVB | Dekraft. Корпуса металлические | DES | Корпуса щитов распред. ЩРН/ЩРВ | WMD | S | C1 | S | C1 | 1 |  |  | 3 | Локальный |  | 2023-10-31 | 4206 | 3505 | 0% |  |  | https://api.systeme.ru/catalog/view/30204DEK
26013DEK | Розетка переносная 223 2Р+РЕ 32А 220В IP44 РП-102 | 405.5 | За штуку | DEKraft | DEKFD | Энергетика Базовая | 15PVB | Dekraft. Промышленные разъемы | DIP | Промышленные разъемы серии 102 | S20 | S | C1 | N | C1 | 10 |  |  | 3 | Импортный |  | 2023-10-31 | 486.6 | 405.5 | 0% |  |  | https://api.systeme.ru/catalog/view/26013DEK
26025DEK | Вилка стационарная 534 3Р+РЕ 63А 380В IP67 ВС-102 | 3870 | За штуку | DEKraft | DEKFD | Энергетика Базовая | 15PVB | Dekraft. Промышленные разъемы | DIP | Промышленные разъемы серии 102 | S20 | S | C2 | N | C2 | 2 |  |  | 3 | Импортный |  | 2023-10-31 | 4644 | 3870 | 0% |  |  | https://api.systeme.ru/catalog/view/26025DEK
26026DEK | Вилка стационарная 535 3Р+РЕ+N 63А 380В IP67 ВС-102 | 4605 | За штуку | DEKraft | DEKFD | Энергетика Базовая | 15PVB | Dekraft. Промышленные разъемы | DIP | Промышленные разъемы серии 102 | S20 | S | C1 | S | C1 | 2 |  |  | 3 | Импортный |  | 2023-10-31 | 5526 | 4605 | 0% |  |  | https://api.systeme.ru/catalog/view/26026DEK
11146DEK | Авт. выкл. 1Р 5А х-ка B ВА-101 4,5кА | 257 | За штуку | DEKraft | DEKFD | Энергетика Базовая | 15PVB | Dekraft. Модульные автоматы 4,5кА ВА-101 | DM1 | Модульные автоматы 4,5кА ВА-101 | BAS | S | C2 | N | C3(10) | 12 |  |  | 3 | Импортный |  | 2023-10-31 | 308.4 | 257 | 0% |  |  | https://api.systeme.ru/catalog/view/11146DEK
15119DEK | АВДТ 3Р 63А 100мА AC х-ка D ДИФ-101 4,5кА | 2555 | За штуку | DEKraft | DEKFD | Энергетика Базовая | 15PVB | Dekraft. Диф. автоматы электронные 4,5кА ДИФ-101 | DD1 | Диф. автоматы электронные 4,5кА ДИФ-101 | BAS | N | C3(9) | N | C3(11) | 1 |  |  | 5 | Импортный |  | 2023-10-31 | 3066 | 2555 | 0% |  |  | https://api.systeme.ru/catalog/view/15119DEK
15120DEK | АВДТ 4Р 6А 100мА AC х-ка D ДИФ-101 4,5кА | 2905 | За штуку | DEKraft | DEKFD | Энергетика Базовая | 15PVB | Dekraft. Диф. автоматы электронные 4,5кА ДИФ-101 | DD1 | Диф. автоматы электронные 4,5кА ДИФ-101 | BAS | N | C3(9) | N | C3(11) | 1 |  |  | 5 | Импортный |  | 2023-10-31 | 3486 | 2905 | 0% |  |  | https://api.systeme.ru/catalog/view/15120DEK
15121DEK | АВДТ 4Р 10А 100мА AC х-ка D ДИФ-101 4,5кА | 2425 | За штуку | DEKraft | DEKFD | Энергетика Базовая | 15PVB | Dekraft. Диф. автоматы электронные 4,5кА ДИФ-101 | DD1 | Диф. автоматы электронные 4,5кА ДИФ-101 | BAS | N | C3(9) | N | C3(11) | 1 |  |  | 5 | Импортный |  | 2023-10-31 | 2910 | 2425 | 0% |  |  | https://api.systeme.ru/catalog/view/15121DEK
15122DEK | АВДТ 4Р 16А 100мА AC х-ка D ДИФ-101 4,5кА | 2315 | За штуку | DEKraft | DEKFD | Энергетика Базовая | 15PVB | Dekraft. Диф. автоматы электронные 4,5кА ДИФ-101 | DD1 | Диф. автоматы электронные 4,5кА ДИФ-101 | BAS | N | C3(9) | N | C3(11) | 1 |  |  | 5 | Импортный |  | 2023-10-31 | 2778 | 2315 | 0% |  |  | https://api.systeme.ru/catalog/view/15122DEK
15175DEK | АВДТ 4Р 16А 30мА AC х-ка D ДИФ-101 4,5кА | 1885 | За штуку | DEKraft | DEKFD | Энергетика Базовая | 15PVB | Dekraft. Диф. автоматы электронные 4,5кА ДИФ-101 | DD1 | Диф. автоматы электронные 4,5кА ДИФ-101 | BAS | N | C3(9) | N | C3(11) | 1 |  |  | 5 | Импортный |  | 2023-10-31 | 2262 | 1885 | 0% |  |  | https://api.systeme.ru/catalog/view/15175DEK
31106DEK | Корпус встраиваемый бел. дв. 2 ряда 26 мод. IP41 ЩРВ-М | 2705 | За штуку | DEKraft | DEKFD | Энергетика Базовая | 15PVB | Dekraft. Корпуса пластиковые | DPB | Корпуса пластиковые ЩРН-П/ЩРВ-П IP41 | BAS | N | C3(10) | N | C3(12) | 1 |  |  | 3 | Импортный |  | 2023-10-31 | 3246 | 2705 | 0% |  |  | https://api.systeme.ru/catalog/view/31106DEK
31105DEK | Корпус встраиваемый бел. дв. 1 ряд 20 мод. IP41 ЩРВ-М | 1760 | За штуку | DEKraft | DEKFD | Энергетика Базовая | 15PVB | Dekraft. Корпуса пластиковые | DPB | Корпуса пластиковые ЩРН-П/ЩРВ-П IP41 | BAS | N | C3(10) | N | C3(12) | 1 |  |  | 3 | Импортный |  | 2023-10-31 | 2112 | 1760 | 0% |  |  | https://api.systeme.ru/catalog/view/31105DEK
31104DEK | Корпус встраиваемый бел. дв. 1 ряд 17 мод. IP41 ЩРВ-М | 1520 | За штуку | DEKraft | DEKFD | Энергетика Базовая | 15PVB | Dekraft. Корпуса пластиковые | DPB | Корпуса пластиковые ЩРН-П/ЩРВ-П IP41 | BAS | N | C3(10) | N | C3(12) | 1 |  |  | 3 | Импортный |  | 2023-10-31 | 1824 | 1520 | 0% |  |  | https://api.systeme.ru/catalog/view/31104DEK
31103DEK | Корпус встраиваемый бел. дв. 1 ряд 13 мод. IP41 ЩРВ-М | 1385 | За штуку | DEKraft | DEKFD | Энергетика Базовая | 15PVB | Dekraft. Корпуса пластиковые | DPB | Корпуса пластиковые ЩРН-П/ЩРВ-П IP41 | BAS | N | C3(10) | N | C3(12) | 1 |  |  | 3 | Импортный |  | 2023-10-31 | 1662 | 1385 | 0% |  |  | https://api.systeme.ru/catalog/view/31103DEK
31102DEK | Корпус встраиваемый бел. дв. 1 ряд 9 мод. IP41 ЩРВ-М | 1140 | За штуку | DEKraft | DEKFD | Энергетика Базовая | 15PVB | Dekraft. Корпуса пластиковые | DPB | Корпуса пластиковые ЩРН-П/ЩРВ-П IP41 | BAS | N | C3(10) | N | C3(12) | 1 |  |  | 3 | Импортный |  | 2023-10-31 | 1368 | 1140 | 0% |  |  | https://api.systeme.ru/catalog/view/31102DEK
31086DEK | Корпус пласт. навесной бел. дв. 1 ряд 9 мод. IP41 ЩРН-П | 567.11 | За штуку | DEKraft | DEKFD | Энергетика Базовая | 15PVB | Dekraft. Корпуса пластиковые | DPB | Корпуса пластиковые ЩРН-П/ЩРВ-П IP41 | BAS | N | C3(10) | N | C3(12) | 1 |  |  | 3 | Импортный |  | 2023-10-31 | 680.532 | 736.5 | 0% |  |  | https://api.systeme.ru/catalog/view/31086DEK
31101DEK | Корпус встраиваемый бел. дв. 1 ряд 6 мод. IP41 ЩРВ-М | 1045 | За штуку | DEKraft | DEKFD | Энергетика Базовая | 15PVB | Dekraft. Корпуса пластиковые | DPB | Корпуса пластиковые ЩРН-П/ЩРВ-П IP41 | BAS | N | C3(10) | N | C3(12) | 1 |  |  | 3 | Импортный |  | 2023-10-31 | 1254 | 1045 | 0% |  |  | https://api.systeme.ru/catalog/view/31101DEK
31100DEK | Корпус встраиваемый бел. дв. 1 ряд 4 мод. IP41 ЩРВ-М | 839 | За штуку | DEKraft | DEKFD | Энергетика Базовая | 15PVB | Dekraft. Корпуса пластиковые | DPB | Корпуса пластиковые ЩРН-П/ЩРВ-П IP41 | BAS | N | C3(10) | N | C3(12) | 1 |  |  | 3 | Импортный |  | 2023-10-31 | 1006.8 | 839 | 0% |  |  | https://api.systeme.ru/catalog/view/31100DEK
31087DEK | Корпус пласт. навесной бел. дв. 1 ряд 13 мод. IP41 ЩРН-П | 756.14 | За штуку | DEKraft | DEKFD | Энергетика Базовая | 15PVB | Dekraft. Корпуса пластиковые | DPB | Корпуса пластиковые ЩРН-П/ЩРВ-П IP41 | BAS | N | C3(10) | N | C3(12) | 1 |  |  | 3 | Импортный |  | 2023-10-31 | 907.368 | 982 | 0% |  |  | https://api.systeme.ru/catalog/view/31087DEK
31085DEK | Корпус пласт. навесной бел. дв. 1 ряд 6 мод. IP41 ЩРН-П | 534.38 | За штуку | DEKraft | DEKFD | Энергетика Базовая | 15PVB | Dekraft. Корпуса пластиковые | DPB | Корпуса пластиковые ЩРН-П/ЩРВ-П IP41 | BAS | N | C3(10) | N | C3(12) | 1 |  |  | 3 | Импортный |  | 2023-10-31 | 641.256 | 694 | 0% |  |  | https://api.systeme.ru/catalog/view/31085DEK
31084DEK | Корпус пласт. навесной бел. дв. 1 ряд 4 мод. IP41 ЩРН-П | 394.24 | За штуку | DEKraft | DEKFD | Энергетика Базовая | 15PVB | Dekraft. Корпуса пластиковые | DPB | Корпуса пластиковые ЩРН-П/ЩРВ-П IP41 | BAS | N | C3(10) | N | C3(12) | 1 |  |  | 3 | Импортный |  | 2023-10-31 | 473.088 | 512 | 0% |  |  | https://api.systeme.ru/catalog/view/31084DEK
31083DEK | Корпус пласт. встраиваемый бел. дв. 1 ряд 13 мод. IP41 ЩРВ-П | 793.8 | За штуку | DEKraft | DEKFD | Энергетика Базовая | 15PVB | Dekraft. Корпуса пластиковые | DPB | Корпуса пластиковые ЩРН-П/ЩРВ-П IP41 | BAS | N | C3(10) | N | C3(12) | 1 |  |  | 3 | Импортный |  | 2023-10-31 | 952.56 | 980 | 0% |  |  | https://api.systeme.ru/catalog/view/31083DEK
31082DEK | Корпус пласт. встраиваемый бел. дв. 1 ряд 9 мод. IP41 ЩРВ-П | 599.4 | За штуку | DEKraft | DEKFD | Энергетика Базовая | 15PVB | Dekraft. Корпуса пластиковые | DPB | Корпуса пластиковые ЩРН-П/ЩРВ-П IP41 | BAS | N | C3(10) | N | C3(12) | 1 |  |  | 3 | Импортный |  | 2023-10-31 | 719.28 | 740 | 0% |  |  | https://api.systeme.ru/catalog/view/31082DEK
31081DEK | Корпус пласт. встраиваемый бел. дв. 1 ряд 6 мод. IP41 ЩРВ-П | 560.93 | За штуку | DEKraft | DEKFD | Энергетика Базовая | 15PVB | Dekraft. Корпуса пластиковые | DPB | Корпуса пластиковые ЩРН-П/ЩРВ-П IP41 | BAS | N | C3(10) | N | C3(12) | 1 |  |  | 3 | Импортный |  | 2023-10-31 | 673.116 | 692.5 | 0% |  |  | https://api.systeme.ru/catalog/view/31081DEK
31080DEK | Корпус пласт. встраиваемый бел. дв. 1 ряд 4 мод. IP41 ЩРВ-П | 412.7 | За штуку | DEKraft | DEKFD | Энергетика Базовая | 15PVB | Dekraft. Корпуса пластиковые | DPB | Корпуса пластиковые ЩРН-П/ЩРВ-П IP41 | BAS | N | C3(10) | N | C3(12) | 1 |  |  | 3 | Импортный |  | 2023-10-31 | 495.24 | 509.5 | 0% |  |  | https://api.systeme.ru/catalog/view/31080DEK
31076DEK | Корпус встраиваемый прозр. дв. 2 ряда 26 мод. IP41 ЩРВ-М | 2705 | За штуку | DEKraft | DEKFD | Энергетика Базовая | 15PVB | Dekraft. Корпуса пластиковые | DPB | Корпуса пластиковые ЩРН-П/ЩРВ-П IP41 | BAS | N | C3(10) | N | C3(12) | 1 |  |  | 3 | Импортный |  | 2023-10-31 | 3246 | 2705 | 0% |  |  | https://api.systeme.ru/catalog/view/31076DEK
31075DEK | Корпус встраиваемый прозр. дв. 1 ряд 20 мод. IP41 ЩРВ-М | 1760 | За штуку | DEKraft | DEKFD | Энергетика Базовая | 15PVB | Dekraft. Корпуса пластиковые | DPB | Корпуса пластиковые ЩРН-П/ЩРВ-П IP41 | BAS | N | C3(10) | N | C3(12) | 1 |  |  | 3 | Импортный |  | 2023-10-31 | 2112 | 1760 | 0% |  |  | https://api.systeme.ru/catalog/view/31075DEK
31074DEK | Корпус встраиваемый прозр. дв. 1 ряд 17 мод. IP41 ЩРВ-М | 1520 | За штуку | DEKraft | DEKFD | Энергетика Базовая | 15PVB | Dekraft. Корпуса пластиковые | DPB | Корпуса пластиковые ЩРН-П/ЩРВ-П IP41 | BAS | N | C3(10) | N | C3(12) | 1 |  |  | 3 | Импортный |  | 2023-10-31 | 1824 | 1520 | 0% |  |  | https://api.systeme.ru/catalog/view/31074DEK
31073DEK | Корпус встраиваемый прозр. дв. 1 ряд 13 мод. IP41 ЩРВ-М | 1385 | За штуку | DEKraft | DEKFD | Энергетика Базовая | 15PVB | Dekraft. Корпуса пластиковые | DPB | Корпуса пластиковые ЩРН-П/ЩРВ-П IP41 | BAS | N | C3(10) | N | C3(12) | 1 |  |  | 3 | Импортный |  | 2023-10-31 | 1662 | 1385 | 0% |  |  | https://api.systeme.ru/catalog/view/31073DEK
31072DEK | Корпус встраиваемый прозр. дв. 1 ряд 9 мод. IP41 ЩРВ-М | 1140 | За штуку | DEKraft | DEKFD | Энергетика Базовая | 15PVB | Dekraft. Корпуса пластиковые | DPB | Корпуса пластиковые ЩРН-П/ЩРВ-П IP41 | BAS | N | C3(10) | N | C3(12) | 1 |  |  | 3 | Импортный |  | 2023-10-31 | 1368 | 1140 | 0% |  |  | https://api.systeme.ru/catalog/view/31072DEK
31071DEK | Корпус встраиваемый прозр. дв. 1 ряд 6 мод. IP41 ЩРВ-М | 1045 | За штуку | DEKraft | DEKFD | Энергетика Базовая | 15PVB | Dekraft. Корпуса пластиковые | DPB | Корпуса пластиковые ЩРН-П/ЩРВ-П IP41 | BAS | N | C3(10) | N | C3(12) | 1 |  |  | 3 | Импортный |  | 2023-10-31 | 1254 | 1045 | 0% |  |  | https://api.systeme.ru/catalog/view/31071DEK
31070DEK | Корпус встраиваемый прозр. дв. 1 ряд 4 мод. IP41 ЩРВ-М | 839 | За штуку | DEKraft | DEKFD | Энергетика Базовая | 15PVB | Dekraft. Корпуса пластиковые | DPB | Корпуса пластиковые ЩРН-П/ЩРВ-П IP41 | BAS | N | C3(10) | N | C3(12) | 1 |  |  | 3 | Импортный |  | 2023-10-31 | 1006.8 | 839 | 0% |  |  | https://api.systeme.ru/catalog/view/31070DEK
31063DEK | Корпус пласт. навесной прозр. дв. 1 ряд 13 мод. IP41 ЩРН-П | 795.42 | За штуку | DEKraft | DEKFD | Энергетика Базовая | 15PVB | Dekraft. Корпуса пластиковые | DPB | Корпуса пластиковые ЩРН-П/ЩРВ-П IP41 | BAS | N | C3(10) | N | C3(12) | 1 |  |  | 3 | Импортный |  | 2023-10-31 | 954.504 | 982 | 0% |  |  | https://api.systeme.ru/catalog/view/31063DEK
31062DEK | Корпус пласт. навесной прозр. дв. 1 ряд 9 мод. IP41 ЩРН-П | 596.57 | За штуку | DEKraft | DEKFD | Энергетика Базовая | 15PVB | Dekraft. Корпуса пластиковые | DPB | Корпуса пластиковые ЩРН-П/ЩРВ-П IP41 | BAS | N | C3(10) | N | C3(12) | 1 |  |  | 3 | Импортный |  | 2023-10-31 | 715.884 | 736.5 | 0% |  |  | https://api.systeme.ru/catalog/view/31062DEK
31061DEK | Корпус пласт. навесной прозр. дв. 1 ряд 6 мод. IP41 ЩРН-П | 562.14 | За штуку | DEKraft | DEKFD | Энергетика Базовая | 15PVB | Dekraft. Корпуса пластиковые | DPB | Корпуса пластиковые ЩРН-П/ЩРВ-П IP41 | BAS | N | C3(10) | N | C3(12) | 1 |  |  | 3 | Импортный |  | 2023-10-31 | 674.568 | 694 | 0% |  |  | https://api.systeme.ru/catalog/view/31061DEK
31060DEK | Корпус пласт. навесной прозр. дв. 1 ряд 4 мод. IP41 ЩРН-П | 414.72 | За штуку | DEKraft | DEKFD | Энергетика Базовая | 15PVB | Dekraft. Корпуса пластиковые | DPB | Корпуса пластиковые ЩРН-П/ЩРВ-П IP41 | BAS | N | C3(10) | N | C3(12) | 1 |  |  | 3 | Импортный |  | 2023-10-31 | 497.664 | 512 | 0% |  |  | https://api.systeme.ru/catalog/view/31060DEK
31053DEK | Корпус пласт. встраиваемый прозр. дв. 1 ряд 13 мод. IP41 ЩРВ-П | 823.2 | За штуку | DEKraft | DEKFD | Энергетика Базовая | 15PVB | Dekraft. Корпуса пластиковые | DPB | Корпуса пластиковые ЩРН-П/ЩРВ-П IP41 | BAS | N | C3(10) | N | C3(12) | 1 |  |  | 3 | Импортный |  | 2023-10-31 | 987.84 | 980 | 0% |  |  | https://api.systeme.ru/catalog/view/31053DEK
31052DEK | Корпус пласт. встраиваемый прозр. дв. 1 ряд 9 мод. IP41 ЩРВ-П | 621.6 | За штуку | DEKraft | DEKFD | Энергетика Базовая | 15PVB | Dekraft. Корпуса пластиковые | DPB | Корпуса пластиковые ЩРН-П/ЩРВ-П IP41 | BAS | N | C3(10) | N | C3(12) | 1 |  |  | 3 | Импортный |  | 2023-10-31 | 745.92 | 740 | 0% |  |  | https://api.systeme.ru/catalog/view/31052DEK
31051DEK | Корпус пласт. встраиваемый прозр. дв. 1 ряд 6 мод. IP41 ЩРВ-П | 581.7 | За штуку | DEKraft | DEKFD | Энергетика Базовая | 15PVB | Dekraft. Корпуса пластиковые | DPB | Корпуса пластиковые ЩРН-П/ЩРВ-П IP41 | BAS | N | C3(10) | N | C3(12) | 1 |  |  | 3 | Импортный |  | 2023-10-31 | 698.04 | 692.5 | 0% |  |  | https://api.systeme.ru/catalog/view/31051DEK
31050DEK | Корпус пласт. встраиваемый прозр. дв. 1 ряд 4 мод. IP41 ЩРВ-П | 427.98 | За штуку | DEKraft | DEKFD | Энергетика Базовая | 15PVB | Dekraft. Корпуса пластиковые | DPB | Корпуса пластиковые ЩРН-П/ЩРВ-П IP41 | BAS | N | C3(10) | N | C3(12) | 1 |  |  | 3 | Импортный |  | 2023-10-31 | 513.576 | 509.5 | 0% |  |  | https://api.systeme.ru/catalog/view/31050DEK
51515DEK | Мультиметр 96х96мм трехфазный, вход 100В 5А, THD+multi-tariff, RS485+DO, МТ-96D | 33500 | За штуку | DEKraft | DEKLV | Энергетика Базовая | 15PVB | Dekraft. Цифровые измерительные приборы | DDM | Цифровые измерительные приборы | BAS | N | C3(12) | N | C3(14) | 1 |  |  | 3 | Импортный |  | 2023-10-31 | 40200 | 33500 | 0% |  |  | https://api.systeme.ru/catalog/view/51515DEK
51514DEK | Мультиметр 96х96мм трехфазный, вход 100В 5А, THD+multi-tariff, RS485, МТ-96D | 32750 | За штуку | DEKraft | DEKLV | Энергетика Базовая | 15PVB | Dekraft. Цифровые измерительные приборы | DDM | Цифровые измерительные приборы | BAS | N | C3(12) | N | C3(14) | 1 |  |  | 3 | Импортный |  | 2023-10-31 | 39300 | 32750 | 0% |  |  | https://api.systeme.ru/catalog/view/51514DEK
51513DEK | Мультиметр 96х96мм трехфазный, вход 600В 1А, THD+multi-tariff, RS485+DO, МТ-96D | 33500 | За штуку | DEKraft | DEKLV | Энергетика Базовая | 15PVB | Dekraft. Цифровые измерительные приборы | DDM | Цифровые измерительные приборы | BAS | N | C3(12) | N | C3(14) | 1 |  |  | 3 | Импортный |  | 2023-10-31 | 40200 | 33500 | 0% |  |  | https://api.systeme.ru/catalog/view/51513DEK
51512DEK | Мультиметр 96х96мм трехфазный, вход 600В 1А, THD+multi-tariff, RS485, МТ-96D | 32750 | За штуку | DEKraft | DEKLV | Энергетика Базовая | 15PVB | Dekraft. Цифровые измерительные приборы | DDM | Цифровые измерительные приборы | BAS | N | C3(12) | N | C3(14) | 1 |  |  | 3 | Импортный |  | 2023-10-31 | 39300 | 32750 | 0% |  |  | https://api.systeme.ru/catalog/view/51512DEK
51511DEK | Мультиметр 96х96мм трехфазный, вход 100В 1А, THD+multi-tariff, RS485+DO, МТ-96D | 33500 | За штуку | DEKraft | DEKLV | Энергетика Базовая | 15PVB | Dekraft. Цифровые измерительные приборы | DDM | Цифровые измерительные приборы | BAS | N | C3(12) | N | C3(14) | 1 |  |  | 3 | Импортный |  | 2023-10-31 | 40200 | 33500 | 0% |  |  | https://api.systeme.ru/catalog/view/51511DEK
51510DEK | Мультиметр 96х96мм трехфазный, вход 100В 1А, THD+multi-tariff, RS485, МТ-96D | 32750 | За штуку | DEKraft | DEKLV | Энергетика Базовая | 15PVB | Dekraft. Цифровые измерительные приборы | DDM | Цифровые измерительные приборы | BAS | N | C3(12) | N | C3(14) | 1 |  |  | 3 | Импортный |  | 2023-10-31 | 39300 | 32750 | 0% |  |  | https://api.systeme.ru/catalog/view/51510DEK
51509DEK | Мультиметр 96х96мм трехфазный, вход 600В 5А, THD+multi-tariff, RS485+DO, МТ-96D | 33500 | За штуку | DEKraft | DEKLV | Энергетика Базовая | 15PVB | Dekraft. Цифровые измерительные приборы | DDM | Цифровые измерительные приборы | BAS | N | C3(12) | N | C3(14) | 1 |  |  | 3 | Импортный |  | 2023-10-31 | 40200 | 33500 | 0% |  |  | https://api.systeme.ru/catalog/view/51509DEK
51508DEK | Мультиметр 96х96мм трехфазный, вход 600В 5А, THD+multi-tariff, RS485, МТ-96D | 32750 | За штуку | DEKraft | DEKLV | Энергетика Базовая | 15PVB | Dekraft. Цифровые измерительные приборы | DDM | Цифровые измерительные приборы | BAS | N | C3(12) | N | C3(14) | 1 |  |  | 3 | Импортный |  | 2023-10-31 | 39300 | 32750 | 0% |  |  | https://api.systeme.ru/catalog/view/51508DEK
51507DEK | Мультиметр 96х96мм трехфазный, вход 100В 5А, THD, RS485+DO, МТ-96D | 31600 | За штуку | DEKraft | DEKLV | Энергетика Базовая | 15PVB | Dekraft. Цифровые измерительные приборы | DDM | Цифровые измерительные приборы | BAS | N | C3(12) | N | C3(14) | 1 |  |  | 3 | Импортный |  | 2023-10-31 | 37920 | 31600 | 0% |  |  | https://api.systeme.ru/catalog/view/51507DEK
51506DEK | Мультиметр 96х96мм трехфазный, вход 100В 5А, THD, RS485, МТ-96D | 29350 | За штуку | DEKraft | DEKLV | Энергетика Базовая | 15PVB | Dekraft. Цифровые измерительные приборы | DDM | Цифровые измерительные приборы | BAS | N | C3(12) | N | C3(14) | 1 |  |  | 3 | Импортный |  | 2023-10-31 | 35220 | 29350 | 0% |  |  | https://api.systeme.ru/catalog/view/51506DEK
51505DEK | Мультиметр 96х96мм трехфазный, вход 600В 1А, THD, RS485+DO, МТ-96D | 31600 | За штуку | DEKraft | DEKLV | Энергетика Базовая | 15PVB | Dekraft. Цифровые измерительные приборы | DDM | Цифровые измерительные приборы | BAS | N | C3(12) | N | C3(14) | 1 |  |  | 3 | Импортный |  | 2023-10-31 | 37920 | 31600 | 0% |  |  | https://api.systeme.ru/catalog/view/51505DEK
51504DEK | Мультиметр 96х96мм трехфазный, вход 600В 1А, THD, RS485, МТ-96D | 29350 | За штуку | DEKraft | DEKLV | Энергетика Базовая | 15PVB | Dekraft. Цифровые измерительные приборы | DDM | Цифровые измерительные приборы | BAS | N | C3(12) | N | C3(14) | 1 |  |  | 3 | Импортный |  | 2023-10-31 | 35220 | 29350 | 0% |  |  | https://api.systeme.ru/catalog/view/51504DEK
51503DEK | Мультиметр 96х96мм трехфазный, вход 100В 1А, THD, RS485+DO, МТ-96D | 31600 | За штуку | DEKraft | DEKLV | Энергетика Базовая | 15PVB | Dekraft. Цифровые измерительные приборы | DDM | Цифровые измерительные приборы | BAS | N | C3(12) | N | C3(14) | 1 |  |  | 3 | Импортный |  | 2023-10-31 | 37920 | 31600 | 0% |  |  | https://api.systeme.ru/catalog/view/51503DEK
51502DEK | Мультиметр 96х96мм трехфазный, вход 100В 1А, THD, RS485, МТ-96D | 29350 | За штуку | DEKraft | DEKLV | Энергетика Базовая | 15PVB | Dekraft. Цифровые измерительные приборы | DDM | Цифровые измерительные приборы | BAS | N | C3(12) | N | C3(14) | 1 |  |  | 3 | Импортный |  | 2023-10-31 | 35220 | 29350 | 0% |  |  | https://api.systeme.ru/catalog/view/51502DEK
51501DEK | Мультиметр 96х96мм трехфазный, вход 600В 5А, THD, RS485+DO, МТ-96D | 31600 | За штуку | DEKraft | DEKLV | Энергетика Базовая | 15PVB | Dekraft. Цифровые измерительные приборы | DDM | Цифровые измерительные приборы | BAS | N | C3(12) | N | C3(14) | 1 |  |  | 3 | Импортный |  | 2023-10-31 | 37920 | 31600 | 0% |  |  | https://api.systeme.ru/catalog/view/51501DEK
51500DEK | Мультиметр 96х96мм трехфазный, вход 600В 5А, THD, RS485, МТ-96D | 29350 | За штуку | DEKraft | DEKLV | Энергетика Базовая | 15PVB | Dekraft. Цифровые измерительные приборы | DDM | Цифровые измерительные приборы | BAS | N | C3(12) | N | C3(14) | 1 |  |  | 3 | Импортный |  | 2023-10-31 | 35220 | 29350 | 0% |  |  | https://api.systeme.ru/catalog/view/51500DEK
17212DEK | Трехпозиционный выключатель-разъединитель 3P 16A ВР-103 | 1900 | За штуку | DEKraft | DEKFD | Энергетика Базовая | 15PVB | Dekraft. Трехпозиционные переключатели ВР-103 | DTP | Аксессуары для трехпозиционных переключателей | BAS | N | C3(11) | N | C3(13) | 1 |  |  | 3 | Импортный |  | 2023-10-31 | 2280 | 1900 | 0% |  |  | https://api.systeme.ru/catalog/view/17212DEK
17217DEK | Трехпозиционный выключатель-разъединитель 3P 50A ВР-103 | 2025 | За штуку | DEKraft | DEKFD | Энергетика Базовая | 15PVB | Dekraft. Трехпозиционные переключатели ВР-103 | DTP | Аксессуары для трехпозиционных переключателей | BAS | N | C3(11) | N | C3(13) | 1 |  |  | 3 | Импортный |  | 2023-10-31 | 2430 | 2025 | 0% |  |  | https://api.systeme.ru/catalog/view/17217DEK
17216DEK | Трехпозиционный выключатель-разъединитель 3P 40A ВР-103 | 1900 | За штуку | DEKraft | DEKFD | Энергетика Базовая | 15PVB | Dekraft. Трехпозиционные переключатели ВР-103 | DTP | Аксессуары для трехпозиционных переключателей | BAS | N | C3(11) | N | C3(13) | 1 |  |  | 3 | Импортный |  | 2023-10-31 | 2280 | 1900 | 0% |  |  | https://api.systeme.ru/catalog/view/17216DEK
17215DEK | Трехпозиционный выключатель-разъединитель 3P 32A ВР-103 | 1900 | За штуку | DEKraft | DEKFD | Энергетика Базовая | 15PVB | Dekraft. Трехпозиционные переключатели ВР-103 | DTP | Аксессуары для трехпозиционных переключателей | BAS | N | C3(11) | N | C3(13) | 1 |  |  | 3 | Импортный |  | 2023-10-31 | 2280 | 1900 | 0% |  |  | https://api.systeme.ru/catalog/view/17215DEK
17214DEK | Трехпозиционный выключатель-разъединитель 3P 25A ВР-103 | 1900 | За штуку | DEKraft | DEKFD | Энергетика Базовая | 15PVB | Dekraft. Трехпозиционные переключатели ВР-103 | DTP | Аксессуары для трехпозиционных переключателей | BAS | N | C3(11) | N | C3(13) | 1 |  |  | 3 | Импортный |  | 2023-10-31 | 2280 | 1900 | 0% |  |  | https://api.systeme.ru/catalog/view/17214DEK
17213DEK | Трехпозиционный выключатель-разъединитель 3P 20A ВР-103 | 1900 | За штуку | DEKraft | DEKFD | Энергетика Базовая | 15PVB | Dekraft. Трехпозиционные переключатели ВР-103 | DTP | Аксессуары для трехпозиционных переключателей | BAS | N | C3(11) | N | C3(13) | 1 |  |  | 3 | Импортный |  | 2023-10-31 | 2280 | 1900 | 0% |  |  | https://api.systeme.ru/catalog/view/17213DEK
17211DEK | Трехпозиционный выключатель-разъединитель 2P 50A ВР-103 | 1275 | За штуку | DEKraft | DEKFD | Энергетика Базовая | 15PVB | Dekraft. Трехпозиционные переключатели ВР-103 | DTP | Аксессуары для трехпозиционных переключателей | BAS | N | C3(11) | N | C3(13) | 1 |  |  | 3 | Импортный |  | 2023-10-31 | 1530 | 1275 | 0% |  |  | https://api.systeme.ru/catalog/view/17211DEK
17210DEK | Трехпозиционный выключатель-разъединитель 2P 40A ВР-103 | 1275 | За штуку | DEKraft | DEKFD | Энергетика Базовая | 15PVB | Dekraft. Трехпозиционные переключатели ВР-103 | DTP | Аксессуары для трехпозиционных переключателей | BAS | N | C3(11) | N | C3(13) | 1 |  |  | 3 | Импортный |  | 2023-10-31 | 1530 | 1275 | 0% |  |  | https://api.systeme.ru/catalog/view/17210DEK
17209DEK | Трехпозиционный выключатель-разъединитель 2P 32A ВР-103 | 1275 | За штуку | DEKraft | DEKFD | Энергетика Базовая | 15PVB | Dekraft. Трехпозиционные переключатели ВР-103 | DTP | Аксессуары для трехпозиционных переключателей | BAS | N | C3(11) | N | C3(13) | 1 |  |  | 3 | Импортный |  | 2023-10-31 | 1530 | 1275 | 0% |  |  | https://api.systeme.ru/catalog/view/17209DEK
17208DEK | Трехпозиционный выключатель-разъединитель 2P 25A ВР-103 | 1275 | За штуку | DEKraft | DEKFD | Энергетика Базовая | 15PVB | Dekraft. Трехпозиционные переключатели ВР-103 | DTP | Аксессуары для трехпозиционных переключателей | BAS | N | C3(11) | N | C3(13) | 1 |  |  | 3 | Импортный |  | 2023-10-31 | 1530 | 1275 | 0% |  |  | https://api.systeme.ru/catalog/view/17208DEK
17207DEK | Трехпозиционный выключатель-разъединитель 2P 20A ВР-103 | 1275 | За штуку | DEKraft | DEKFD | Энергетика Базовая | 15PVB | Dekraft. Трехпозиционные переключатели ВР-103 | DTP | Аксессуары для трехпозиционных переключателей | BAS | N | C3(11) | N | C3(13) | 1 |  |  | 3 | Импортный |  | 2023-10-31 | 1530 | 1275 | 0% |  |  | https://api.systeme.ru/catalog/view/17207DEK
17206DEK | Трехпозиционный выключатель-разъединитель 2P 16A ВР-103 | 1275 | За штуку | DEKraft | DEKFD | Энергетика Базовая | 15PVB | Dekraft. Трехпозиционные переключатели ВР-103 | DTP | Аксессуары для трехпозиционных переключателей | BAS | N | C3(11) | N | C3(13) | 1 |  |  | 3 | Импортный |  | 2023-10-31 | 1530 | 1275 | 0% |  |  | https://api.systeme.ru/catalog/view/17206DEK
17205DEK | Трехпозиционный выключатель-разъединитель 1P 50A ВР-103 | 714.5 | За штуку | DEKraft | DEKFD | Энергетика Базовая | 15PVB | Dekraft. Трехпозиционные переключатели ВР-103 | DTP | Аксессуары для трехпозиционных переключателей | BAS | N | C3(11) | N | C3(13) | 1 |  |  | 3 | Импортный |  | 2023-10-31 | 857.4 | 714.5 | 0% |  |  | https://api.systeme.ru/catalog/view/17205DEK
17203DEK | Трехпозиционный выключатель-разъединитель 1P 32A ВР-103 | 697.5 | За штуку | DEKraft | DEKFD | Энергетика Базовая | 15PVB | Dekraft. Трехпозиционные переключатели ВР-103 | DTP | Аксессуары для трехпозиционных переключателей | BAS | N | C3(11) | N | C3(13) | 1 |  |  | 3 | Импортный |  | 2023-10-31 | 837 | 697.5 | 0% |  |  | https://api.systeme.ru/catalog/view/17203DEK
17202DEK | Трехпозиционный выключатель-разъединитель 1P 25A ВР-103 | 697.5 | За штуку | DEKraft | DEKFD | Энергетика Базовая | 15PVB | Dekraft. Трехпозиционные переключатели ВР-103 | DTP | Аксессуары для трехпозиционных переключателей | BAS | N | C3(11) | N | C3(13) | 1 |  |  | 3 | Импортный |  | 2023-10-31 | 837 | 697.5 | 0% |  |  | https://api.systeme.ru/catalog/view/17202DEK
17201DEK | Трехпозиционный выключатель-разъединитель 1P 20A ВР-103 | 697.5 | За штуку | DEKraft | DEKFD | Энергетика Базовая | 15PVB | Dekraft. Трехпозиционные переключатели ВР-103 | DTP | Аксессуары для трехпозиционных переключателей | BAS | N | C3(11) | N | C3(13) | 1 |  |  | 3 | Импортный |  | 2023-10-31 | 837 | 697.5 | 0% |  |  | https://api.systeme.ru/catalog/view/17201DEK
17200DEK | Трехпозиционный выключатель-разъединитель 1P 16A ВР-103 | 697.5 | За штуку | DEKraft | DEKFD | Энергетика Базовая | 15PVB | Dekraft. Трехпозиционные переключатели ВР-103 | DTP | Аксессуары для трехпозиционных переключателей | BAS | N | C3(11) | N | C3(13) | 1 |  |  | 3 | Импортный |  | 2023-10-31 | 837 | 697.5 | 0% |  |  | https://api.systeme.ru/catalog/view/17200DEK
17204DEK | Трехпозиционный выключатель-разъединитель 1P 40A ВР-103 | 697.5 | За штуку | DEKraft | DEKFD | Энергетика Базовая | 15PVB | Dekraft. Трехпозиционные переключатели ВР-103 | DTP | Аксессуары для трехпозиционных переключателей | BAS | N | C3(11) | N | C3(13) | 1 |  |  | 3 | Импортный |  | 2023-10-31 | 837 | 697.5 | 0% |  |  | https://api.systeme.ru/catalog/view/17204DEK
17080DEK | Выключатель-разъединитель 1Р 20А ВН-105 | 460.5 | За штуку | DEKraft | DEKFD | Энергетика Базовая | 15PVB | Dekraft. Выключат.-разъед. ВН-103, ВН-105 | DI3 | Выключат.-разъед. ВН-103, ВН-105 | BAS | S | C2 | N | C2 | 1 |  |  | 5 | Импортный |  | 2024-01-12 | 552.6 |  | 0% |  | х | https://api.systeme.ru/catalog/view/17080DEK
17081DEK | Выключатель-разъединитель 1Р 32А ВН-105 | 460.5 | За штуку | DEKraft | DEKFD | Энергетика Базовая | 15PVB | Dekraft. Выключат.-разъед. ВН-103, ВН-105 | DI3 | Выключат.-разъед. ВН-103, ВН-105 | BAS | S | C2 | N | C2 | 1 |  |  | 5 | Импортный |  | 2024-01-12 | 552.6 |  | 0% |  | х | https://api.systeme.ru/catalog/view/17081DEK
17082DEK | Выключатель-разъединитель 1Р 63А ВН-105 | 460.5 | За штуку | DEKraft | DEKFD | Энергетика Базовая | 15PVB | Dekraft. Выключат.-разъед. ВН-103, ВН-105 | DI3 | Выключат.-разъед. ВН-103, ВН-105 | BAS | S | C2 | N | C2 | 1 |  |  | 5 | Импортный |  | 2024-01-12 | 552.6 |  | 0% |  | х | https://api.systeme.ru/catalog/view/17082DEK
17083DEK | Выключатель-разъединитель 1Р 100А ВН-105 | 602 | За штуку | DEKraft | DEKFD | Энергетика Базовая | 15PVB | Dekraft. Выключат.-разъед. ВН-103, ВН-105 | DI3 | Выключат.-разъед. ВН-103, ВН-105 | BAS | N | C3(11) | N | C3(13) | 1 |  |  | 5 | Импортный |  | 2024-01-12 | 722.4 |  | 0% |  | х | https://api.systeme.ru/catalog/view/17083DEK
17084DEK | Выключатель-разъединитель 1Р 125А ВН-105 | 602 | За штуку | DEKraft | DEKFD | Энергетика Базовая | 15PVB | Dekraft. Выключат.-разъед. ВН-103, ВН-105 | DI3 | Выключат.-разъед. ВН-103, ВН-105 | BAS | N | C3(11) | N | C3(13) | 1 |  |  | 5 | Импортный |  | 2024-01-12 | 722.4 |  | 0% |  | х | https://api.systeme.ru/catalog/view/17084DEK
17085DEK | Выключатель-разъединитель 2Р 20А ВН-105 | 873.5 | За штуку | DEKraft | DEKFD | Энергетика Базовая | 15PVB | Dekraft. Выключат.-разъед. ВН-103, ВН-105 | DI3 | Выключат.-разъед. ВН-103, ВН-105 | BAS | N | C3(11) | N | C3(13) | 1 |  |  | 5 | Импортный |  | 2024-01-12 | 1048.2 |  | 0% |  | х | https://api.systeme.ru/catalog/view/17085DEK
17086DEK | Выключатель-разъединитель 2Р 32А ВН-105 | 873.5 | За штуку | DEKraft | DEKFD | Энергетика Базовая | 15PVB | Dekraft. Выключат.-разъед. ВН-103, ВН-105 | DI3 | Выключат.-разъед. ВН-103, ВН-105 | BAS | N | C3(11) | N | C3(13) | 1 |  |  | 5 | Импортный |  | 2024-01-12 | 1048.2 |  | 0% |  | х | https://api.systeme.ru/catalog/view/17086DEK
17087DEK | Выключатель-разъединитель 2Р 63А ВН-105 | 873.5 | За штуку | DEKraft | DEKFD | Энергетика Базовая | 15PVB | Dekraft. Выключат.-разъед. ВН-103, ВН-105 | DI3 | Выключат.-разъед. ВН-103, ВН-105 | BAS | N | C3(11) | N | C3(13) | 1 |  |  | 5 | Импортный |  | 2024-01-12 | 1048.2 |  | 0% |  | х | https://api.systeme.ru/catalog/view/17087DEK
17088DEK | Выключатель-разъединитель 2Р 100А ВН-105 | 1180 | За штуку | DEKraft | DEKFD | Энергетика Базовая | 15PVB | Dekraft. Выключат.-разъед. ВН-103, ВН-105 | DI3 | Выключат.-разъед. ВН-103, ВН-105 | BAS | N | C3(11) | N | C3(13) | 1 |  |  | 5 | Импортный |  | 2024-01-12 | 1416 |  | 0% |  | х | https://api.systeme.ru/catalog/view/17088DEK
17089DEK | Выключатель-разъединитель 2Р 125А ВН-105 | 1180 | За штуку | DEKraft | DEKFD | Энергетика Базовая | 15PVB | Dekraft. Выключат.-разъед. ВН-103, ВН-105 | DI3 | Выключат.-разъед. ВН-103, ВН-105 | BAS | N | C3(11) | N | C3(13) | 1 |  |  | 5 | Импортный |  | 2024-01-12 | 1416 |  | 0% |  | х | https://api.systeme.ru/catalog/view/17089DEK
17090DEK | Выключатель-разъединитель 3Р 20А ВН-105 | 1290 | За штуку | DEKraft | DEKFD | Энергетика Базовая | 15PVB | Dekraft. Выключат.-разъед. ВН-103, ВН-105 | DI3 | Выключат.-разъед. ВН-103, ВН-105 | BAS | N | C3(11) | N | C3(13) | 1 |  |  | 5 | Импортный |  | 2024-01-12 | 1548 |  | 0% |  | х | https://api.systeme.ru/catalog/view/17090DEK
17091DEK | Выключатель-разъединитель 3Р 32А ВН-105 | 1290 | За штуку | DEKraft | DEKFD | Энергетика Базовая | 15PVB | Dekraft. Выключат.-разъед. ВН-103, ВН-105 | DI3 | Выключат.-разъед. ВН-103, ВН-105 | BAS | N | C3(11) | N | C3(13) | 1 |  |  | 5 | Импортный |  | 2024-01-12 | 1548 |  | 0% |  | х | https://api.systeme.ru/catalog/view/17091DEK
17092DEK | Выключатель-разъединитель 3Р 63А ВН-105 | 1290 | За штуку | DEKraft | DEKFD | Энергетика Базовая | 15PVB | Dekraft. Выключат.-разъед. ВН-103, ВН-105 | DI3 | Выключат.-разъед. ВН-103, ВН-105 | BAS | N | C3(11) | N | C3(13) | 1 |  |  | 5 | Импортный |  | 2024-01-12 | 1548 |  | 0% |  | х | https://api.systeme.ru/catalog/view/17092DEK
17093DEK | Выключатель-разъединитель 3Р 100А ВН-105 | 1725 | За штуку | DEKraft | DEKFD | Энергетика Базовая | 15PVB | Dekraft. Выключат.-разъед. ВН-103, ВН-105 | DI3 | Выключат.-разъед. ВН-103, ВН-105 | BAS | N | C3(11) | N | C3(13) | 1 |  |  | 5 | Импортный |  | 2024-01-12 | 2070 |  | 0% |  | х | https://api.systeme.ru/catalog/view/17093DEK
17094DEK | Выключатель-разъединитель 3Р 125А ВН-105 | 1725 | За штуку | DEKraft | DEKFD | Энергетика Базовая | 15PVB | Dekraft. Выключат.-разъед. ВН-103, ВН-105 | DI3 | Выключат.-разъед. ВН-103, ВН-105 | BAS | N | C3(11) | N | C3(13) | 1 |  |  | 5 | Импортный |  | 2024-01-12 | 2070 |  | 0% |  | х | https://api.systeme.ru/catalog/view/17094DEK
17095DEK | Выключатель-разъединитель 4Р 20А ВН-105 | 1725 | За штуку | DEKraft | DEKFD | Энергетика Базовая | 15PVB | Dekraft. Выключат.-разъед. ВН-103, ВН-105 | DI3 | Выключат.-разъед. ВН-103, ВН-105 | BAS | N | C3(11) | N | C3(13) | 1 |  |  | 5 | Импортный |  | 2024-01-12 | 2070 |  | 0% |  | х | https://api.systeme.ru/catalog/view/17095DEK
17096DEK | Выключатель-разъединитель 4Р 32А ВН-105 | 1725 | За штуку | DEKraft | DEKFD | Энергетика Базовая | 15PVB | Dekraft. Выключат.-разъед. ВН-103, ВН-105 | DI3 | Выключат.-разъед. ВН-103, ВН-105 | BAS | N | C3(11) | N | C3(13) | 1 |  |  | 5 | Импортный |  | 2024-01-12 | 2070 |  | 0% |  | х | https://api.systeme.ru/catalog/view/17096DEK
17097DEK | Выключатель-разъединитель 4Р 63А ВН-105 | 1725 | За штуку | DEKraft | DEKFD | Энергетика Базовая | 15PVB | Dekraft. Выключат.-разъед. ВН-103, ВН-105 | DI3 | Выключат.-разъед. ВН-103, ВН-105 | BAS | N | C3(11) | N | C3(13) | 1 |  |  | 5 | Импортный |  | 2024-01-12 | 2070 |  | 0% |  | х | https://api.systeme.ru/catalog/view/17097DEK
17098DEK | Выключатель-разъединитель 4Р 100А ВН-105 | 2305 | За штуку | DEKraft | DEKFD | Энергетика Базовая | 15PVB | Dekraft. Выключат.-разъед. ВН-103, ВН-105 | DI3 | Выключат.-разъед. ВН-103, ВН-105 | BAS | N | C3(11) | N | C3(13) | 1 |  |  | 5 | Импортный |  | 2024-01-12 | 2766 |  | 0% |  | х | https://api.systeme.ru/catalog/view/17098DEK
17099DEK | Выключатель-разъединитель 4Р 125А ВН-105 | 2305 | За штуку | DEKraft | DEKFD | Энергетика Базовая | 15PVB | Dekraft. Выключат.-разъед. ВН-103, ВН-105 | DI3 | Выключат.-разъед. ВН-103, ВН-105 | BAS | N | C3(11) | N | C3(13) | 1 |  |  | 5 | Импортный |  | 2024-01-12 | 2766 |  | 0% |  | х | https://api.systeme.ru/catalog/view/17099DEK
60046DEK | Светильник светодиодный ДСП-101 200Вт 120° 5000К DALI | 12400 | За штуку | DEKraft | DEKLT | Энергетика Базовая | 15PVB | Dekraft. Функциональное освещение | DLL | Светильники светодиодные ДСП-101 | I01 | N | C3(12) | N | C3(14) | 1 |  |  | 3 | Импортный |  | 2023-10-31 | 14880 | 12400 | 0% |  |  | https://api.systeme.ru/catalog/view/60046DEK
60038DEK | Светильник светодиодный ДСП-101 150Вт 90° 5000К DALI | 10100 | За штуку | DEKraft | DEKLT | Энергетика Базовая | 15PVB | Dekraft. Функциональное освещение | DLL | Светильники светодиодные ДСП-101 | I01 | N | C3(12) | N | C3(14) | 1 |  |  | 3 | Импортный |  | 2023-10-31 | 12120 | 10100 | 0% |  |  | https://api.systeme.ru/catalog/view/60038DEK
60040DEK | Светильник светодиодный ДСП-101 150Вт 120° 5000К DALI | 10100 | За штуку | DEKraft | DEKLT | Энергетика Базовая | 15PVB | Dekraft. Функциональное освещение | DLL | Светильники светодиодные ДСП-101 | I01 | N | C3(12) | N | C3(14) | 1 |  |  | 3 | Импортный |  | 2023-10-31 | 12120 | 10100 | 0% |  |  | https://api.systeme.ru/catalog/view/60040DEK
60034DEK | Светильник светодиодный ДСП-101 100Вт 120° 5000К DALI | 10000 | За штуку | DEKraft | DEKLT | Энергетика Базовая | 15PVB | Dekraft. Функциональное освещение | DLL | Светильники светодиодные ДСП-101 | I01 | N | C3(12) | N | C3(14) | 1 |  |  | 3 | Импортный |  | 2023-10-31 | 12000 | 10000 | 0% |  |  | https://api.systeme.ru/catalog/view/60034DEK
60044DEK | Светильник светодиодный ДСП-101 200Вт 90° 5000К DALI | 12400 | За штуку | DEKraft | DEKLT | Энергетика Базовая | 15PVB | Dekraft. Функциональное освещение | DLL | Светильники светодиодные ДСП-101 | I01 | N | C3(12) | N | C3(14) | 1 |  |  | 3 | Импортный |  | 2023-10-31 | 14880 | 12400 | 0% |  |  | https://api.systeme.ru/catalog/view/60044DEK
60042DEK | Светильник светодиодный ДСП-101 200Вт 60° 5000К DALI | 12400 | За штуку | DEKraft | DEKLT | Энергетика Базовая | 15PVB | Dekraft. Функциональное освещение | DLL | Светильники светодиодные ДСП-101 | I01 | N | C3(12) | N | C3(14) | 1 |  |  | 3 | Импортный |  | 2023-10-31 | 14880 | 12400 | 0% |  |  | https://api.systeme.ru/catalog/view/60042DEK
60036DEK | Светильник светодиодный ДСП-101 150Вт 60° 5000К DALI | 10100 | За штуку | DEKraft | DEKLT | Энергетика Базовая | 15PVB | Dekraft. Функциональное освещение | DLL | Светильники светодиодные ДСП-101 | I01 | N | C3(12) | N | C3(14) | 1 |  |  | 3 | Импортный |  | 2023-10-31 | 12120 | 10100 | 0% |  |  | https://api.systeme.ru/catalog/view/60036DEK
60045DEK | Светильник светодиодный ДСП-101 200Вт 120° 4000К DALI | 12400 | За штуку | DEKraft | DEKLT | Энергетика Базовая | 15PVB | Dekraft. Функциональное освещение | DLL | Светильники светодиодные ДСП-101 | I01 | N | C3(12) | N | C3(14) | 1 |  |  | 3 | Импортный |  | 2023-10-31 | 14880 | 12400 | 0% |  |  | https://api.systeme.ru/catalog/view/60045DEK
60039DEK | Светильник светодиодный ДСП-101 150Вт 120° 4000К DALI | 10100 | За штуку | DEKraft | DEKLT | Энергетика Базовая | 15PVB | Dekraft. Функциональное освещение | DLL | Светильники светодиодные ДСП-101 | I01 | N | C3(12) | N | C3(14) | 1 |  |  | 3 | Импортный |  | 2023-10-31 | 12120 | 10100 | 0% |  |  | https://api.systeme.ru/catalog/view/60039DEK
60043DEK | Светильник светодиодный ДСП-101 200Вт 90° 4000К DALI | 12400 | За штуку | DEKraft | DEKLT | Энергетика Базовая | 15PVB | Dekraft. Функциональное освещение | DLL | Светильники светодиодные ДСП-101 | I01 | N | C3(12) | N | C3(14) | 1 |  |  | 3 | Импортный |  | 2023-10-31 | 14880 | 12400 | 0% |  |  | https://api.systeme.ru/catalog/view/60043DEK
60037DEK | Светильник светодиодный ДСП-101 150Вт 90° 4000К DALI | 10100 | За штуку | DEKraft | DEKLT | Энергетика Базовая | 15PVB | Dekraft. Функциональное освещение | DLL | Светильники светодиодные ДСП-101 | I01 | N | C3(12) | N | C3(14) | 1 |  |  | 3 | Импортный |  | 2023-10-31 | 12120 | 10100 | 0% |  |  | https://api.systeme.ru/catalog/view/60037DEK
60031DEK | Светильник светодиодный ДСП-101 100Вт 90° 4000К DALI | 10000 | За штуку | DEKraft | DEKLT | Энергетика Базовая | 15PVB | Dekraft. Функциональное освещение | DLL | Светильники светодиодные ДСП-101 | I01 | N | C3(12) | N | C3(14) | 1 |  |  | 3 | Импортный |  | 2023-10-31 | 12000 | 10000 | 0% |  |  | https://api.systeme.ru/catalog/view/60031DEK
60032DEK | Светильник светодиодный ДСП-101 100Вт 90° 5000К DALI | 10000 | За штуку | DEKraft | DEKLT | Энергетика Базовая | 15PVB | Dekraft. Функциональное освещение | DLL | Светильники светодиодные ДСП-101 | I01 | N | C3(12) | N | C3(14) | 1 |  |  | 3 | Импортный |  | 2023-10-31 | 12000 | 10000 | 0% |  |  | https://api.systeme.ru/catalog/view/60032DEK
60030DEK | Светильник светодиодный ДСП-101 100Вт 60° 5000К DALI | 10000 | За штуку | DEKraft | DEKLT | Энергетика Базовая | 15PVB | Dekraft. Функциональное освещение | DLL | Светильники светодиодные ДСП-101 | I01 | N | C3(12) | N | C3(14) | 1 |  |  | 3 | Импортный |  | 2023-10-31 | 12000 | 10000 | 0% |  |  | https://api.systeme.ru/catalog/view/60030DEK
60033DEK | Светильник светодиодный ДСП-101 100Вт 120° 4000К DALI | 10000 | За штуку | DEKraft | DEKLT | Энергетика Базовая | 15PVB | Dekraft. Функциональное освещение | DLL | Светильники светодиодные ДСП-101 | I01 | N | C3(12) | N | C3(14) | 1 |  |  | 3 | Импортный |  | 2023-10-31 | 12000 | 10000 | 0% |  |  | https://api.systeme.ru/catalog/view/60033DEK
60041DEK | Светильник светодиодный ДСП-101 200Вт 60° 4000К DALI | 12400 | За штуку | DEKraft | DEKLT | Энергетика Базовая | 15PVB | Dekraft. Функциональное освещение | DLL | Светильники светодиодные ДСП-101 | I01 | N | C3(12) | N | C3(14) | 1 |  |  | 3 | Импортный |  | 2023-10-31 | 14880 | 12400 | 0% |  |  | https://api.systeme.ru/catalog/view/60041DEK
60035DEK | Светильник светодиодный ДСП-101 150Вт 60° 4000К DALI | 10100 | За штуку | DEKraft | DEKLT | Энергетика Базовая | 15PVB | Dekraft. Функциональное освещение | DLL | Светильники светодиодные ДСП-101 | I01 | N | C3(12) | N | C3(14) | 1 |  |  | 3 | Импортный |  | 2023-10-31 | 12120 | 10100 | 0% |  |  | https://api.systeme.ru/catalog/view/60035DEK
60029DEK | Светильник светодиодный ДСП-101 100Вт 60° 4000К DALI | 10000 | За штуку | DEKraft | DEKLT | Энергетика Базовая | 15PVB | Dekraft. Функциональное освещение | DLL | Светильники светодиодные ДСП-101 | I01 | N | C3(12) | N | C3(14) | 1 |  |  | 3 | Импортный |  | 2023-10-31 | 12000 | 10000 | 0% |  |  | https://api.systeme.ru/catalog/view/60029DEK
60028DEK | Светильник светодиодный ДСП-101 200Вт 120° 5000К | 11300 | За штуку | DEKraft | DEKLT | Энергетика Базовая | 15PVB | Dekraft. Функциональное освещение | DLL | Светильники светодиодные ДСП-101 | I01 | N | C3(12) | N | C3(14) | 1 |  |  | 3 | Импортный |  | 2023-10-31 | 13560 | 11300 | 0% |  |  | https://api.systeme.ru/catalog/view/60028DEK
60016DEK | Светильник светодиодный ДСП-101 100Вт 120° 5000К | 9100 | За штуку | DEKraft | DEKLT | Энергетика Базовая | 15PVB | Dekraft. Функциональное освещение | DLL | Светильники светодиодные ДСП-101 | I01 | N | C3(12) | N | C3(14) | 1 |  |  | 3 | Импортный |  | 2023-10-31 | 10920 | 9100 | 0% |  |  | https://api.systeme.ru/catalog/view/60016DEK
60026DEK | Светильник светодиодный ДСП-101 200Вт 90° 5000К | 11300 | За штуку | DEKraft | DEKLT | Энергетика Базовая | 15PVB | Dekraft. Функциональное освещение | DLL | Светильники светодиодные ДСП-101 | I01 | N | C3(12) | N | C3(14) | 1 |  |  | 3 | Импортный |  | 2023-10-31 | 13560 | 11300 | 0% |  |  | https://api.systeme.ru/catalog/view/60026DEK
60014DEK | Светильник светодиодный ДСП-101 100Вт 90° 5000К | 9100 | За штуку | DEKraft | DEKLT | Энергетика Базовая | 15PVB | Dekraft. Функциональное освещение | DLL | Светильники светодиодные ДСП-101 | I01 | N | C3(12) | N | C3(14) | 1 |  |  | 3 | Импортный |  | 2023-10-31 | 10920 | 9100 | 0% |  |  | https://api.systeme.ru/catalog/view/60014DEK
60024DEK | Светильник светодиодный ДСП-101 200Вт 60° 5000К | 11300 | За штуку | DEKraft | DEKLT | Энергетика Базовая | 15PVB | Dekraft. Функциональное освещение | DLL | Светильники светодиодные ДСП-101 | I01 | N | C3(12) | N | C3(14) | 1 |  |  | 3 | Импортный |  | 2023-10-31 | 13560 | 11300 | 0% |  |  | https://api.systeme.ru/catalog/view/60024DEK
60012DEK | Светильник светодиодный ДСП-101 100Вт 60° 5000К | 9100 | За штуку | DEKraft | DEKLT | Энергетика Базовая | 15PVB | Dekraft. Функциональное освещение | DLL | Светильники светодиодные ДСП-101 | I01 | N | C3(12) | N | C3(14) | 1 |  |  | 3 | Импортный |  | 2023-10-31 | 10920 | 9100 | 0% |  |  | https://api.systeme.ru/catalog/view/60012DEK
60027DEK | Светильник светодиодный ДСП-101 200Вт 120° 4000К | 11300 | За штуку | DEKraft | DEKLT | Энергетика Базовая | 15PVB | Dekraft. Функциональное освещение | DLL | Светильники светодиодные ДСП-101 | I01 | N | C3(12) | N | C3(14) | 1 |  |  | 3 | Импортный |  | 2023-10-31 | 13560 | 11300 | 0% |  |  | https://api.systeme.ru/catalog/view/60027DEK
60021DEK | Светильник светодиодный ДСП-101 150Вт 120° 4000К | 9200 | За штуку | DEKraft | DEKLT | Энергетика Базовая | 15PVB | Dekraft. Функциональное освещение | DLL | Светильники светодиодные ДСП-101 | I01 | N | C3(12) | N | C3(14) | 1 |  |  | 3 | Импортный |  | 2023-10-31 | 11040 | 9200 | 0% |  |  | https://api.systeme.ru/catalog/view/60021DEK
60022DEK | Светильник светодиодный ДСП-101 150Вт 120° 5000К | 9200 | За штуку | DEKraft | DEKLT | Энергетика Базовая | 15PVB | Dekraft. Функциональное освещение | DLL | Светильники светодиодные ДСП-101 | I01 | N | C3(12) | N | C3(14) | 1 |  |  | 3 | Импортный |  | 2023-10-31 | 11040 | 9200 | 0% |  |  | https://api.systeme.ru/catalog/view/60022DEK
60020DEK | Светильник светодиодный ДСП-101 150Вт 90° 5000К | 9200 | За штуку | DEKraft | DEKLT | Энергетика Базовая | 15PVB | Dekraft. Функциональное освещение | DLL | Светильники светодиодные ДСП-101 | I01 | N | C3(12) | N | C3(14) | 1 |  |  | 3 | Импортный |  | 2023-10-31 | 11040 | 9200 | 0% |  |  | https://api.systeme.ru/catalog/view/60020DEK
60018DEK | Светильник светодиодный ДСП-101 150Вт 60° 5000К | 9200 | За штуку | DEKraft | DEKLT | Энергетика Базовая | 15PVB | Dekraft. Функциональное освещение | DLL | Светильники светодиодные ДСП-101 | I01 | N | C3(12) | N | C3(14) | 1 |  |  | 3 | Импортный |  | 2023-10-31 | 11040 | 9200 | 0% |  |  | https://api.systeme.ru/catalog/view/60018DEK
60015DEK | Светильник светодиодный ДСП-101 100Вт 120° 4000К | 9100 | За штуку | DEKraft | DEKLT | Энергетика Базовая | 15PVB | Dekraft. Функциональное освещение | DLL | Светильники светодиодные ДСП-101 | I01 | N | C3(12) | N | C3(14) | 1 |  |  | 3 | Импортный |  | 2023-10-31 | 10920 | 9100 | 0% |  |  | https://api.systeme.ru/catalog/view/60015DEK
60025DEK | Светильник светодиодный ДСП-101 200Вт 90° 4000К | 11300 | За штуку | DEKraft | DEKLT | Энергетика Базовая | 15PVB | Dekraft. Функциональное освещение | DLL | Светильники светодиодные ДСП-101 | I01 | N | C3(12) | S | C2 | 1 |  |  | 3 | Импортный |  | 2023-10-31 | 13560 | 11300 | 0% |  |  | https://api.systeme.ru/catalog/view/60025DEK
60013DEK | Светильник светодиодный ДСП-101 100Вт 90° 4000К | 9100 | За штуку | DEKraft | DEKLT | Энергетика Базовая | 15PVB | Dekraft. Функциональное освещение | DLL | Светильники светодиодные ДСП-101 | I01 | N | C3(12) | S | C2 | 1 |  |  | 3 | Импортный |  | 2023-10-31 | 10920 | 9100 | 0% |  |  | https://api.systeme.ru/catalog/view/60013DEK
60023DEK | Светильник светодиодный ДСП-101 200Вт 60° 4000К | 11300 | За штуку | DEKraft | DEKLT | Энергетика Базовая | 15PVB | Dekraft. Функциональное освещение | DLL | Светильники светодиодные ДСП-101 | I01 | N | C3(12) | N | C3(14) | 1 |  |  | 3 | Импортный |  | 2023-10-31 | 13560 | 11300 | 0% |  |  | https://api.systeme.ru/catalog/view/60023DEK
60017DEK | Светильник светодиодный ДСП-101 150Вт 60° 4000К | 9200 | За штуку | DEKraft | DEKLT | Энергетика Базовая | 15PVB | Dekraft. Функциональное освещение | DLL | Светильники светодиодные ДСП-101 | I01 | N | C3(12) | N | C3(14) | 1 |  |  | 3 | Импортный |  | 2023-10-31 | 11040 | 9200 | 0% |  |  | https://api.systeme.ru/catalog/view/60017DEK
60011DEK | Светильник светодиодный ДСП-101 100Вт 60° 4000К | 9100 | За штуку | DEKraft | DEKLT | Энергетика Базовая | 15PVB | Dekraft. Функциональное освещение | DLL | Светильники светодиодные ДСП-101 | I01 | N | C3(12) | N | C3(14) | 1 |  |  | 3 | Импортный |  | 2023-10-31 | 10920 | 9100 | 0% |  |  | https://api.systeme.ru/catalog/view/60011DEK
60180DEK | Светильник светодиодный ДСП-201 1,5м 48Вт 4000К ЕМ 1ч | 5150 | За штуку | DEKraft | DEKLT | Энергетика Базовая | 15PVB | Dekraft. Функциональное освещение | DLL | Светильники светодиодные ДСП-201 | I02 | N | C3(12) | N | C3(14) | 1 |  |  | 3 | Импортный |  | 2023-10-31 | 6180 | 5150 | 0% |  |  | https://api.systeme.ru/catalog/view/60180DEK
60179DEK | Светильник светодиодный ДСП-201 1,2м 36Вт 5000К ЕМ 1ч | 4650 | За штуку | DEKraft | DEKLT | Энергетика Базовая | 15PVB | Dekraft. Функциональное освещение | DLL | Светильники светодиодные ДСП-201 | I02 | N | C3(12) | N | C3(14) | 1 |  |  | 3 | Импортный |  | 2023-10-31 | 5580 | 4650 | 0% |  |  | https://api.systeme.ru/catalog/view/60179DEK
60178DEK | Светильник светодиодный ДСП-201 1,2м 36Вт 4000К ЕМ 1ч | 4650 | За штуку | DEKraft | DEKLT | Энергетика Базовая | 15PVB | Dekraft. Функциональное освещение | DLL | Светильники светодиодные ДСП-201 | I02 | N | C3(12) | N | C3(14) | 1 |  |  | 3 | Импортный |  | 2023-10-31 | 5580 | 4650 | 0% |  |  | https://api.systeme.ru/catalog/view/60178DEK
60177DEK | Светильник светодиодный ДСП-201 1,5м 48Вт 5000К сенсор | 3295 | За штуку | DEKraft | DEKLT | Энергетика Базовая | 15PVB | Dekraft. Функциональное освещение | DLL | Светильники светодиодные ДСП-201 | I02 | N | C3(12) | N | C3(14) | 1 |  |  | 3 | Импортный |  | 2023-10-31 | 3954 | 3295 | 0% |  |  | https://api.systeme.ru/catalog/view/60177DEK
60176DEK | Светильник светодиодный ДСП-201 1,5м 48Вт 4000К сенсор | 3295 | За штуку | DEKraft | DEKLT | Энергетика Базовая | 15PVB | Dekraft. Функциональное освещение | DLL | Светильники светодиодные ДСП-201 | I02 | N | C3(12) | S | C2 | 1 |  |  | 3 | Импортный |  | 2023-10-31 | 3954 | 3295 | 0% |  |  | https://api.systeme.ru/catalog/view/60176DEK
60175DEK | Светильник светодиодный ДСП-201 1,2м 36Вт 5000К сенсор | 2485 | За штуку | DEKraft | DEKLT | Энергетика Базовая | 15PVB | Dekraft. Функциональное освещение | DLL | Светильники светодиодные ДСП-201 | I02 | N | C3(12) | N | C3(14) | 1 |  |  | 3 | Импортный |  | 2023-10-31 | 2982 | 2485 | 0% |  |  | https://api.systeme.ru/catalog/view/60175DEK
60161DEK | Светильник светодиодный ДСП-201 0,6м 18Вт 4000К сенсор | 1910 | За штуку | DEKraft | DEKLT | Энергетика Базовая | 15PVB | Dekraft. Функциональное освещение | DLL | Светильники светодиодные ДСП-201 | I02 | N | C3(12) | N | C3(14) | 1 |  |  | 3 | Импортный |  | 2023-10-31 | 2292 | 1910 | 0% |  |  | https://api.systeme.ru/catalog/view/60161DEK
60172DEK | Светильник светодиодный ДСП-201 1,5м 48Вт 5000К | 2155 | За штуку | DEKraft | DEKLT | Энергетика Базовая | 15PVB | Dekraft. Функциональное освещение | DLL | Светильники светодиодные ДСП-201 | I02 | N | C3(12) | N | C3(14) | 1 |  |  | 3 | Импортный |  | 2023-10-31 | 2586 | 2155 | 0% |  |  | https://api.systeme.ru/catalog/view/60172DEK
60171DEK | Светильник светодиодный ДСП-201 1,5м 48Вт 4000К | 2155 | За штуку | DEKraft | DEKLT | Энергетика Базовая | 15PVB | Dekraft. Функциональное освещение | DLL | Светильники светодиодные ДСП-201 | I02 | N | C3(12) | N | C3(14) | 1 |  |  | 3 | Импортный |  | 2023-10-31 | 2586 | 2155 | 0% |  |  | https://api.systeme.ru/catalog/view/60171DEK
60170DEK | Светильник светодиодный ДСП-201 1,2м 36Вт 5000К | 1855 | За штуку | DEKraft | DEKLT | Энергетика Базовая | 15PVB | Dekraft. Функциональное освещение | DLL | Светильники светодиодные ДСП-201 | I02 | N | C3(12) | S | C2 | 1 |  |  | 3 | Импортный |  | 2023-10-31 | 2226 | 1855 | 0% |  |  | https://api.systeme.ru/catalog/view/60170DEK
60169DEK | Светильник светодиодный ДСП-201 1,2м 36Вт 4000К | 1855 | За штуку | DEKraft | DEKLT | Энергетика Базовая | 15PVB | Dekraft. Функциональное освещение | DLL | Светильники светодиодные ДСП-201 | I02 | N | C3(12) | S | C2 | 1 |  |  | 3 | Импортный |  | 2023-10-31 | 2226 | 1855 | 0% |  |  | https://api.systeme.ru/catalog/view/60169DEK
60168DEK | Светильник светодиодный ДСП-201 0,6м 18Вт 5000К | 1195 | За штуку | DEKraft | DEKLT | Энергетика Базовая | 15PVB | Dekraft. Функциональное освещение | DLL | Светильники светодиодные ДСП-201 | I02 | N | C3(12) | S | C2 | 1 |  |  | 3 | Импортный |  | 2023-10-31 | 1434 | 1195 | 0% |  |  | https://api.systeme.ru/catalog/view/60168DEK
60160DEK | Светильник светодиодный ДСП-201 0,6м 18Вт 4000К | 1195 | За штуку | DEKraft | DEKLT | Энергетика Базовая | 15PVB | Dekraft. Функциональное освещение | DLL | Светильники светодиодные ДСП-201 | I02 | S | C2 | S | C2 | 1 |  |  | 3 | Импортный |  | 2023-10-31 | 1434 | 1195 | 0% |  |  | https://api.systeme.ru/catalog/view/60160DEK
60167DEK | Светильник светодиодный ДСП-301 1,5м 48Вт 5000К | 2430 | За штуку | DEKraft | DEKLT | Энергетика Базовая | 15PVB | Dekraft. Функциональное освещение | DLL | Светильники светодиодные ДСП-301 | I03 | N | C3(12) | N | C3(14) | 1 |  |  | 3 | Импортный |  | 2023-10-31 | 2916 | 2430 | 0% |  |  | https://api.systeme.ru/catalog/view/60167DEK
60166DEK | Светильник светодиодный ДСП-301 1,5м 48Вт 4000К | 2430 | За штуку | DEKraft | DEKLT | Энергетика Базовая | 15PVB | Dekraft. Функциональное освещение | DLL | Светильники светодиодные ДСП-301 | I03 | N | C3(12) | N | C3(14) | 1 |  |  | 3 | Импортный |  | 2023-10-31 | 2916 | 2430 | 0% |  |  | https://api.systeme.ru/catalog/view/60166DEK
60165DEK | Светильник светодиодный ДСП-301 1,2м 36Вт 5000К | 1775 | За штуку | DEKraft | DEKLT | Энергетика Базовая | 15PVB | Dekraft. Функциональное освещение | DLL | Светильники светодиодные ДСП-301 | I03 | N | C3(12) | S | C2 | 1 |  |  | 3 | Импортный |  | 2023-10-31 | 2130 | 1775 | 0% |  |  | https://api.systeme.ru/catalog/view/60165DEK
60162DEK | Светильник светодиодный ДСП-301 1,2м 36Вт 4000К | 1775 | За штуку | DEKraft | DEKLT | Энергетика Базовая | 15PVB | Dekraft. Функциональное освещение | DLL | Светильники светодиодные ДСП-301 | I03 | N | C3(12) | S | C2 | 1 |  |  | 3 | Импортный |  | 2023-10-31 | 2130 | 1775 | 0% |  |  | https://api.systeme.ru/catalog/view/60162DEK
60164DEK | Светильник светодиодный ДСП-301 0,6м 18Вт 5000К | 1205 | За штуку | DEKraft | DEKLT | Энергетика Базовая | 15PVB | Dekraft. Функциональное освещение | DLL | Светильники светодиодные ДСП-301 | I03 | N | C3(12) | S | C2 | 1 |  |  | 3 | Импортный |  | 2023-10-31 | 1446 | 1205 | 0% |  |  | https://api.systeme.ru/catalog/view/60164DEK
60163DEK | Светильник светодиодный ДСП-301 0,6м 18Вт 4000К | 1205 | За штуку | DEKraft | DEKLT | Энергетика Базовая | 15PVB | Dekraft. Функциональное освещение | DLL | Светильники светодиодные ДСП-301 | I03 | N | C3(12) | S | C2 | 1 |  |  | 3 | Импортный |  | 2023-10-31 | 1446 | 1205 | 0% |  |  | https://api.systeme.ru/catalog/view/60163DEK
60133DEK | Датчик движения инфракрасный ДДИ-101 02 1200Вт 2-12м 180° чёрный | 647 | За штуку | DEKraft | DEKLT | Энергетика Базовая | 15PVB | Dekraft. Функциональное освещение | DLL | Датчики движения инфракр. ДДИ-101 02 | U02 | N | C3(12) | S | C2 | 1 |  |  | 3 | Импортный |  | 2023-10-31 | 776.4 | 647 | 0% |  |  | https://api.systeme.ru/catalog/view/60133DEK
60132DEK | Датчик движения инфракрасный ДДИ-101 01 1200Вт 6м 360° чёрный | 653.5 | За штуку | DEKraft | DEKLT | Энергетика Базовая | 15PVB | Dekraft. Функциональное освещение | DLL | Датчики движения инфракр. ДДИ-101 01 | U01 | N | C3(12) | N | C3(14) | 1 |  |  | 3 | Импортный |  | 2023-10-31 | 784.2 | 653.5 | 0% |  |  | https://api.systeme.ru/catalog/view/60132DEK
60131DEK | Датчик движения инфракрасный ДДИ-101 02 1200Вт 2-12м 180° белый | 647 | За штуку | DEKraft | DEKLT | Энергетика Базовая | 15PVB | Dekraft. Функциональное освещение | DLL | Датчики движения инфракр. ДДИ-101 02 | U02 | N | C3(12) | S | C2 | 1 |  |  | 3 | Импортный |  | 2023-10-31 | 776.4 | 647 | 0% |  |  | https://api.systeme.ru/catalog/view/60131DEK
60130DEK | Датчик движения инфракрасный ДДИ-101 01 1200Вт 6м 360° белый | 653.5 | За штуку | DEKraft | DEKLT | Энергетика Базовая | 15PVB | Dekraft. Функциональное освещение | DLL | Датчики движения инфракр. ДДИ-101 01 | U01 | N | C3(12) | S | C2 | 1 |  |  | 3 | Импортный |  | 2023-10-31 | 784.2 | 653.5 | 0% |  |  | https://api.systeme.ru/catalog/view/60130DEK
60154DEK | Светильник светодиодный ДВО-101 накладной 18Вт 5000К | 702.5 | За штуку | DEKraft | DEKLT | Энергетика Базовая | 15PVB | Dekraft. Функциональное освещение | DLL | Светильники светодиодные ДВО-101 | O01 | N | C3(12) | N | C3(14) | 1 |  |  | 3 | Импортный |  | 2023-10-31 | 843 | 702.5 | 0% |  |  | https://api.systeme.ru/catalog/view/60154DEK
60153DEK | Светильник светодиодный ДВО-101 накладной 18Вт 4000К | 702.5 | За штуку | DEKraft | DEKLT | Энергетика Базовая | 15PVB | Dekraft. Функциональное освещение | DLL | Светильники светодиодные ДВО-101 | O01 | N | C3(12) | N | C3(14) | 1 |  |  | 3 | Импортный |  | 2023-10-31 | 843 | 702.5 | 0% |  |  | https://api.systeme.ru/catalog/view/60153DEK
60152DEK | Светильник светодиодный ДВО-101 встраиваемый 18Вт 5000К | 641.5 | За штуку | DEKraft | DEKLT | Энергетика Базовая | 15PVB | Dekraft. Функциональное освещение | DLL | Светильники светодиодные ДВО-101 | O01 | N | C3(12) | S | C2 | 1 |  |  | 3 | Импортный |  | 2023-10-31 | 769.8 | 641.5 | 0% |  |  | https://api.systeme.ru/catalog/view/60152DEK
60151DEK | Светильник светодиодный ДВО-101 встраиваемый 18Вт 4000К | 641.5 | За штуку | DEKraft | DEKLT | Энергетика Базовая | 15PVB | Dekraft. Функциональное освещение | DLL | Светильники светодиодные ДВО-101 | O01 | N | C3(12) | S | C2 | 1 |  |  | 3 | Импортный |  | 2023-10-31 | 769.8 | 641.5 | 0% |  |  | https://api.systeme.ru/catalog/view/60151DEK
60111DEK | Светильник светодиодный ДБО-103 24Вт 5000К | 2135 | За штуку | DEKraft | DEKLT | Энергетика Базовая | 15PVB | Dekraft. Функциональное освещение | DLL | Светильники светодиодные ДБО-103 | R02 | N | C3(12) | S | C2 | 1 |  |  | 3 | Импортный |  | 2023-10-31 | 2562 | 2135 | 0% |  |  | https://api.systeme.ru/catalog/view/60111DEK
60110DEK | Светильник светодиодный ДБО-103 24Вт 4000К | 2135 | За штуку | DEKraft | DEKLT | Энергетика Базовая | 15PVB | Dekraft. Функциональное освещение | DLL | Светильники светодиодные ДБО-103 | R02 | N | C3(12) | N | C3(14) | 1 |  |  | 3 | Импортный |  | 2023-10-31 | 2562 | 2135 | 0% |  |  | https://api.systeme.ru/catalog/view/60110DEK
60109DEK | Светильник светодиодный ДБО-103 16Вт 5000К | 1655 | За штуку | DEKraft | DEKLT | Энергетика Базовая | 15PVB | Dekraft. Функциональное освещение | DLL | Светильники светодиодные ДБО-103 | R02 | N | C3(12) | S | C2 | 1 |  |  | 3 | Импортный |  | 2023-10-31 | 1986 | 1655 | 0% |  |  | https://api.systeme.ru/catalog/view/60109DEK
60108DEK | Светильник светодиодный ДБО-103 16Вт 4000К | 1655 | За штуку | DEKraft | DEKLT | Энергетика Базовая | 15PVB | Dekraft. Функциональное освещение | DLL | Светильники светодиодные ДБО-103 | R02 | N | C3(12) | S | C2 | 1 |  |  | 3 | Импортный |  | 2023-10-31 | 1986 | 1655 | 0% |  |  | https://api.systeme.ru/catalog/view/60108DEK
60010DEK | Светильник светодиодный ДБО-101 овал 12Вт 5000К | 380 | За штуку | DEKraft | DEKLT | Энергетика Базовая | 15PVB | Dekraft. Функциональное освещение | DLL | Светильники светодиодные ДБО-101 | R01 | N | C3(12) | S | C2 | 1 |  |  | 3 | Импортный |  | 2023-10-31 | 456 | 380 | 0% |  |  | https://api.systeme.ru/catalog/view/60010DEK
60009DEK | Светильник светодиодный ДБО-101 овал 12Вт 4000К | 380 | За штуку | DEKraft | DEKLT | Энергетика Базовая | 15PVB | Dekraft. Функциональное освещение | DLL | Светильники светодиодные ДБО-101 | R01 | N | C3(12) | S | C2 | 1 |  |  | 3 | Импортный |  | 2023-10-31 | 456 | 380 | 0% |  |  | https://api.systeme.ru/catalog/view/60009DEK
60008DEK | Светильник светодиодный ДБО-101 круг 18Вт 5000К сенсор | 1150 | За штуку | DEKraft | DEKLT | Энергетика Базовая | 15PVB | Dekraft. Функциональное освещение | DLL | Светильники светодиодные ДБО-101 | R01 | N | C3(12) | S | C2 | 1 |  |  | 3 | Импортный |  | 2023-10-31 | 1380 | 1150 | 0% |  |  | https://api.systeme.ru/catalog/view/60008DEK
60007DEK | Светильник светодиодный ДБО-101 круг 18Вт 4000К сенсор | 1150 | За штуку | DEKraft | DEKLT | Энергетика Базовая | 15PVB | Dekraft. Функциональное освещение | DLL | Светильники светодиодные ДБО-101 | R01 | N | C3(12) | N | C3(14) | 1 |  |  | 3 | Импортный |  | 2023-10-31 | 1380 | 1150 | 0% |  |  | https://api.systeme.ru/catalog/view/60007DEK
60006DEK | Светильник светодиодный ДБО-101 круг 12Вт 5000К сенсор | 861 | За штуку | DEKraft | DEKLT | Энергетика Базовая | 15PVB | Dekraft. Функциональное освещение | DLL | Светильники светодиодные ДБО-101 | R01 | N | C3(12) | S | C2 | 1 |  |  | 3 | Импортный |  | 2023-10-31 | 1033.2 | 861 | 0% |  |  | https://api.systeme.ru/catalog/view/60006DEK
60005DEK | Светильник светодиодный ДБО-101 круг 12Вт 4000К сенсор | 861 | За штуку | DEKraft | DEKLT | Энергетика Базовая | 15PVB | Dekraft. Функциональное освещение | DLL | Светильники светодиодные ДБО-101 | R01 | N | C3(12) | S | C2 | 1 |  |  | 3 | Импортный |  | 2023-10-31 | 1033.2 | 861 | 0% |  |  | https://api.systeme.ru/catalog/view/60005DEK
60004DEK | Светильник светодиодный ДБО-101 круг 18Вт 5000К | 585 | За штуку | DEKraft | DEKLT | Энергетика Базовая | 15PVB | Dekraft. Функциональное освещение | DLL | Светильники светодиодные ДБО-101 | R01 | N | C3(12) | S | C2 | 1 |  |  | 3 | Импортный |  | 2023-10-31 | 702 | 585 | 0% |  |  | https://api.systeme.ru/catalog/view/60004DEK
60003DEK | Светильник светодиодный ДБО-101 круг 18Вт 4000К | 585 | За штуку | DEKraft | DEKLT | Энергетика Базовая | 15PVB | Dekraft. Функциональное освещение | DLL | Светильники светодиодные ДБО-101 | R01 | N | C3(12) | S | C2 | 1 |  |  | 3 | Импортный |  | 2023-10-31 | 702 | 585 | 0% |  |  | https://api.systeme.ru/catalog/view/60003DEK
60002DEK | Светильник светодиодный ДБО-101 круг 12Вт 5000К | 395 | За штуку | DEKraft | DEKLT | Энергетика Базовая | 15PVB | Dekraft. Функциональное освещение | DLL | Светильники светодиодные ДБО-101 | R01 | N | C3(12) | S | C2 | 1 |  |  | 3 | Импортный |  | 2023-10-31 | 474 | 395 | 0% |  |  | https://api.systeme.ru/catalog/view/60002DEK
60001DEK | Светильник светодиодный ДБО-101 круг 12Вт 4000К | 395 | За штуку | DEKraft | DEKLT | Энергетика Базовая | 15PVB | Dekraft. Функциональное освещение | DLL | Светильники светодиодные ДБО-101 | R01 | N | C3(12) | S | C2 | 1 |  |  | 3 | Импортный |  | 2023-10-31 | 474 | 395 | 0% |  |  | https://api.systeme.ru/catalog/view/60001DEK
60019DEK | Светильник светодиодный ДСП-101 150Вт 90° 4000К | 9200 | За штуку | DEKraft | DEKLT | Энергетика Базовая | 15PVB | Dekraft. Функциональное освещение | DLL | Светильники светодиодные ДСП-101 | I01 | N | C3(12) | S | C2 | 1 |  |  | 3 | Импортный |  | 2023-10-31 | 11040 | 9200 | 0% |  |  | https://api.systeme.ru/catalog/view/60019DEK
60181DEK | Светильник светодиодный ДСП-201 1,5м 48Вт 5000К ЕМ 1ч | 5150 | За штуку | DEKraft | DEKLT | Энергетика Базовая | 15PVB | Dekraft. Функциональное освещение | DLL | Светильники светодиодные ДСП-201 | I02 | N | C3(12) | N | C3(14) | 1 |  |  | 3 | Импортный |  | 2023-10-31 | 6180 | 5150 | 0% |  |  | https://api.systeme.ru/catalog/view/60181DEK
60174DEK | Светильник светодиодный ДСП-201 1,2м 36Вт 4000К сенсор | 2485 | За штуку | DEKraft | DEKLT | Энергетика Базовая | 15PVB | Dekraft. Функциональное освещение | DLL | Светильники светодиодные ДСП-201 | I02 | N | C3(12) | N | C3(14) | 1 |  |  | 3 | Импортный |  | 2023-10-31 | 2982 | 2485 | 0% |  |  | https://api.systeme.ru/catalog/view/60174DEK
60173DEK | Светильник светодиодный ДСП-201 0,6м 18Вт 5000К сенсор | 1910 | За штуку | DEKraft | DEKLT | Энергетика Базовая | 15PVB | Dekraft. Функциональное освещение | DLL | Светильники светодиодные ДСП-201 | I02 | N | C3(12) | N | C3(14) | 1 |  |  | 3 | Импортный |  | 2023-10-31 | 2292 | 1910 | 0% |  |  | https://api.systeme.ru/catalog/view/60173DEK
35013DEK | Выходная решетка IP55 280 мм | 3040 | За штуку | DEKraft | DEKLV | Энергетика Базовая | 15PVB | Dekraft. Системы микроклимата | DCS | Системы вентиляции СВ-301 | CVF | S | C2 | N | C2 | 1 |  |  | 3 | Импортный |  | 2023-10-31 | 3648 | 3040 | 0% |  |  | https://api.systeme.ru/catalog/view/35013DEK
35012DEK | Выходная решетка IP55 225 мм | 2225 | За штуку | DEKraft | DEKLV | Энергетика Базовая | 15PVB | Dekraft. Системы микроклимата | DCS | Системы вентиляции СВ-301 | CVF | S | C1 | N | C1 | 1 |  |  | 3 | Импортный |  | 2023-10-31 | 2670 | 2225 | 0% |  |  | https://api.systeme.ru/catalog/view/35012DEK
35011DEK | Выходная решетка IP55 172 мм | 1695 | За штуку | DEKraft | DEKLV | Энергетика Базовая | 15PVB | Dekraft. Системы микроклимата | DCS | Системы вентиляции СВ-301 | CVF | S | C1 | N | C1 | 1 |  |  | 3 | Импортный |  | 2023-10-31 | 2034 | 1695 | 0% |  |  | https://api.systeme.ru/catalog/view/35011DEK
35010DEK | Выходная решетка IP55 120 мм | 1340 | За штуку | DEKraft | DEKLV | Энергетика Базовая | 15PVB | Dekraft. Системы микроклимата | DCS | Системы вентиляции СВ-301 | CVF | S | C1 | N | C1 | 1 |  |  | 3 | Импортный |  | 2023-10-31 | 1608 | 1340 | 0% |  |  | https://api.systeme.ru/catalog/view/35010DEK
35008DEK | Фильтрующий вентилятор IP55 980 M3/Ч 230В ЦВЕТ RAL7035 | 16650 | За штуку | DEKraft | DEKLV | Энергетика Базовая | 15PVB | Dekraft. Системы микроклимата | DCS | Системы вентиляции СВ-301 | CVF | S | C2 | N | C2 | 1 |  |  | 3 | Импортный |  | 2023-10-31 | 19980 | 16650 | 0% |  |  | https://api.systeme.ru/catalog/view/35008DEK
35007DEK | Фильтрующий вентилятор IP55 580 M3/Ч 230В ЦВЕТ RAL7035 | 13250 | За штуку | DEKraft | DEKLV | Энергетика Базовая | 15PVB | Dekraft. Системы микроклимата | DCS | Системы вентиляции СВ-301 | CVF | S | C1 | N | C1 | 1 |  |  | 3 | Импортный |  | 2023-10-31 | 15900 | 13250 | 0% |  |  | https://api.systeme.ru/catalog/view/35007DEK
35006DEK | Фильтрующий вентилятор IP55 370 M3/Ч 230В ЦВЕТ RAL7035 | 8350 | За штуку | DEKraft | DEKLV | Энергетика Базовая | 15PVB | Dekraft. Системы микроклимата | DCS | Системы вентиляции СВ-301 | CVF | S | C2 | N | C2 | 1 |  |  | 3 | Импортный |  | 2023-10-31 | 10020 | 8350 | 0% |  |  | https://api.systeme.ru/catalog/view/35006DEK
35005DEK | Фильтрующий вентилятор IP55 290 M3/Ч 230В ЦВЕТ RAL7035 | 5750 | За штуку | DEKraft | DEKLV | Энергетика Базовая | 15PVB | Dekraft. Системы микроклимата | DCS | Системы вентиляции СВ-301 | CVF | S | C1 | S | C1 | 1 |  |  | 3 | Импортный |  | 2023-10-31 | 6900 | 5750 | 0% |  |  | https://api.systeme.ru/catalog/view/35005DEK
21436DEK | ПВР вертикальный 400А трехфазное отключение_V-клеммы_ПВР-101 | 23450 | За штуку | DEKraft | DEKLV | Энергетика Базовая | 15PVB | Dekraft. Предохранители-выключатели-разъединители | DFS | Предохранители-выключатели-разъединители ПВР-101 | 01B | N | C3(10) | N | C3(12) | 1 |  |  | 3 | Импортный |  | 2023-10-31 | 28140 | 23450 | 0% |  |  | https://api.systeme.ru/catalog/view/21436DEK
21435DEK | ПВР вертикальный 250А трехфазное отключение_V-клеммы_ПВР-101 | 19600 | За штуку | DEKraft | DEKLV | Энергетика Базовая | 15PVB | Dekraft. Предохранители-выключатели-разъединители | DFS | Предохранители-выключатели-разъединители ПВР-101 | 01B | N | C3(10) | N | C3(12) | 1 |  |  | 3 | Импортный |  | 2023-10-31 | 23520 | 19600 | 0% |  |  | https://api.systeme.ru/catalog/view/21435DEK
21434DEK | ПВР вертикальный 160А трехфазное отключение_V-клеммы_ПВР-101 | 8550 | За штуку | DEKraft | DEKLV | Энергетика Базовая | 15PVB | Dekraft. Предохранители-выключатели-разъединители | DFS | Предохранители-выключатели-разъединители ПВР-101 | 01B | N | C3(10) | N | C3(12) | 1 |  |  | 3 | Импортный |  | 2023-10-31 | 10260 | 8550 | 0% |  |  | https://api.systeme.ru/catalog/view/21434DEK
21433DEK | ПВР вертикальный 630А пофазное отключение_V-клеммы_ПВР-101 | 28550 | За штуку | DEKraft | DEKLV | Энергетика Базовая | 15PVB | Dekraft. Предохранители-выключатели-разъединители | DFS | Предохранители-выключатели-разъединители ПВР-101 | 01B | N | C3(10) | N | C3(12) | 1 |  |  | 3 | Импортный |  | 2023-10-31 | 34260 | 28550 | 0% |  |  | https://api.systeme.ru/catalog/view/21433DEK
21432DEK | ПВР вертикальный 400А пофазное отключение_V-клеммы_ПВР-101 | 23450 | За штуку | DEKraft | DEKLV | Энергетика Базовая | 15PVB | Dekraft. Предохранители-выключатели-разъединители | DFS | Предохранители-выключатели-разъединители ПВР-101 | 01B | N | C3(10) | N | C3(12) | 1 |  |  | 3 | Импортный |  | 2023-10-31 | 28140 | 23450 | 0% |  |  | https://api.systeme.ru/catalog/view/21432DEK
21431DEK | ПВР вертикальный 250А пофазное отключение_V-клеммы_ПВР-101 | 19600 | За штуку | DEKraft | DEKLV | Энергетика Базовая | 15PVB | Dekraft. Предохранители-выключатели-разъединители | DFS | Предохранители-выключатели-разъединители ПВР-101 | 01B | N | C3(10) | N | C3(12) | 1 |  |  | 3 | Импортный |  | 2023-10-31 | 23520 | 19600 | 0% |  |  | https://api.systeme.ru/catalog/view/21431DEK
21430DEK | ПВР вертикальный 160А пофазное отключение_V-клеммы_ПВР-101 | 8550 | За штуку | DEKraft | DEKLV | Энергетика Базовая | 15PVB | Dekraft. Предохранители-выключатели-разъединители | DFS | Предохранители-выключатели-разъединители ПВР-101 | 01B | N | C3(10) | N | C3(12) | 1 |  |  | 3 | Импортный |  | 2023-10-31 | 10260 | 8550 | 0% |  |  | https://api.systeme.ru/catalog/view/21430DEK
21429DEK | ПВР горизонтальный 800А 3ф отключение_1НО+1НЗ_ПВР-102 | 18200 | За штуку | DEKraft | DEKLV | Энергетика Базовая | 15PVB | Dekraft. Предохранители-выключатели-разъединители | DFS | Предохранители-выключатели-разъединители ПВР-102 | 02B | N | C3(10) | N | C3(12) | 1 |  |  | 3 | Импортный |  | 2023-10-31 | 21840 | 18200 | 0% |  |  | https://api.systeme.ru/catalog/view/21429DEK
21428DEK | ПВР горизонтальный 630А 3ф отключение_1НО+1НЗ_ПВР-102 | 13050 | За штуку | DEKraft | DEKLV | Энергетика Базовая | 15PVB | Dekraft. Предохранители-выключатели-разъединители | DFS | Предохранители-выключатели-разъединители ПВР-102 | 02B | N | C3(10) | N | C3(12) | 1 |  |  | 3 | Импортный |  | 2023-10-31 | 15660 | 13050 | 0% |  |  | https://api.systeme.ru/catalog/view/21428DEK
21427DEK | ПВР горизонтальный 400А 3ф отключение_1НО+1НЗ_ПВР-102 | 9700 | За штуку | DEKraft | DEKLV | Энергетика Базовая | 15PVB | Dekraft. Предохранители-выключатели-разъединители | DFS | Предохранители-выключатели-разъединители ПВР-102 | 02B | N | C3(10) | N | C3(12) | 1 |  |  | 3 | Импортный |  | 2023-10-31 | 11640 | 9700 | 0% |  |  | https://api.systeme.ru/catalog/view/21427DEK
21426DEK | ПВР горизонтальный 250А 3ф отключение_1НО+1НЗ_ПВР-102 | 7000 | За штуку | DEKraft | DEKLV | Энергетика Базовая | 15PVB | Dekraft. Предохранители-выключатели-разъединители | DFS | Предохранители-выключатели-разъединители ПВР-102 | 02B | N | C3(10) | N | C3(12) | 1 |  |  | 3 | Импортный |  | 2023-10-31 | 8400 | 7000 | 0% |  |  | https://api.systeme.ru/catalog/view/21426DEK
21425DEK | ПВР горизонтальный 160А 3ф отключение_1НО+1НЗ_ПВР-102 | 2900 | За штуку | DEKraft | DEKLV | Энергетика Базовая | 15PVB | Dekraft. Предохранители-выключатели-разъединители | DFS | Предохранители-выключатели-разъединители ПВР-102 | 02B | N | C3(10) | N | C3(12) | 1 |  |  | 3 | Импортный |  | 2023-10-31 | 3480 | 2900 | 0% |  |  | https://api.systeme.ru/catalog/view/21425DEK
21424DEK | ПВР горизонтальный 800А 3ф отключение_ПВР-102 | 17650 | За штуку | DEKraft | DEKLV | Энергетика Базовая | 15PVB | Dekraft. Предохранители-выключатели-разъединители | DFS | Предохранители-выключатели-разъединители ПВР-102 | 02B | N | C3(10) | N | C3(12) | 1 |  |  | 3 | Импортный |  | 2023-10-31 | 21180 | 17650 | 0% |  |  | https://api.systeme.ru/catalog/view/21424DEK
21423DEK | ПВР горизонтальный 630А 3ф отключение_ПВР-102 | 12500 | За штуку | DEKraft | DEKLV | Энергетика Базовая | 15PVB | Dekraft. Предохранители-выключатели-разъединители | DFS | Предохранители-выключатели-разъединители ПВР-102 | 02B | N | C3(10) | N | C3(12) | 1 |  |  | 3 | Импортный |  | 2023-10-31 | 15000 | 12500 | 0% |  |  | https://api.systeme.ru/catalog/view/21423DEK
21422DEK | ПВР горизонтальный 400А 3ф отключение_ПВР-102 | 9200 | За штуку | DEKraft | DEKLV | Энергетика Базовая | 15PVB | Dekraft. Предохранители-выключатели-разъединители | DFS | Предохранители-выключатели-разъединители ПВР-102 | 02B | N | C3(10) | N | C3(12) | 1 |  |  | 3 | Импортный |  | 2023-10-31 | 11040 | 9200 | 0% |  |  | https://api.systeme.ru/catalog/view/21422DEK
21421DEK | ПВР горизонтальный 250А 3ф отключение_ПВР-102 | 6500 | За штуку | DEKraft | DEKLV | Энергетика Базовая | 15PVB | Dekraft. Предохранители-выключатели-разъединители | DFS | Предохранители-выключатели-разъединители ПВР-102 | 02B | N | C3(10) | N | C3(12) | 1 |  |  | 3 | Импортный |  | 2023-10-31 | 7800 | 6500 | 0% |  |  | https://api.systeme.ru/catalog/view/21421DEK
21420DEK | ПВР горизонтальный 160А 3ф отключение_ПВР-102 | 2365 | За штуку | DEKraft | DEKLV | Энергетика Базовая | 15PVB | Dekraft. Предохранители-выключатели-разъединители | DFS | Предохранители-выключатели-разъединители ПВР-102 | 02B | N | C3(10) | N | C3(12) | 1 |  |  | 3 | Импортный |  | 2023-10-31 | 2838 | 2365 | 0% |  |  | https://api.systeme.ru/catalog/view/21420DEK
21419DEK | ПВР горизонтальный 800А 3ф отключение_1НО+1НЗ_навесной монтаж на шину_ПВР-102 | 36350 | За штуку | DEKraft | DEKLV | Энергетика Базовая | 15PVB | Dekraft. Предохранители-выключатели-разъединители | DFS | Предохранители-выключатели-разъединители ПВР-102 | 02B | N | C3(10) | N | C3(12) | 1 |  |  | 3 | Импортный |  | 2023-10-31 | 43620 | 36350 | 0% |  |  | https://api.systeme.ru/catalog/view/21419DEK
21418DEK | ПВР горизонтальный 630А 3ф отключение_1НО+1НЗ_навесной монтаж на шину_ПВР-102 | 26050 | За штуку | DEKraft | DEKLV | Энергетика Базовая | 15PVB | Dekraft. Предохранители-выключатели-разъединители | DFS | Предохранители-выключатели-разъединители ПВР-102 | 02B | N | C3(10) | N | C3(12) | 1 |  |  | 3 | Импортный |  | 2023-10-31 | 31260 | 26050 | 0% |  |  | https://api.systeme.ru/catalog/view/21418DEK
21417DEK | ПВР горизонтальный 400А 3ф отключение_1НО+1НЗ_навесной монтаж на шину_ПВР-102 | 19350 | За штуку | DEKraft | DEKLV | Энергетика Базовая | 15PVB | Dekraft. Предохранители-выключатели-разъединители | DFS | Предохранители-выключатели-разъединители ПВР-102 | 02B | N | C3(10) | N | C3(12) | 1 |  |  | 3 | Импортный |  | 2023-10-31 | 23220 | 19350 | 0% |  |  | https://api.systeme.ru/catalog/view/21417DEK
21415DEK | ПВР горизонтальный 160А 3ф отключение_1НО+1НЗ_навесной монтаж на шину_ПВР-102 | 5850 | За штуку | DEKraft | DEKLV | Энергетика Базовая | 15PVB | Dekraft. Предохранители-выключатели-разъединители | DFS | Предохранители-выключатели-разъединители ПВР-102 | 02B | N | C3(10) | N | C3(12) | 1 |  |  | 3 | Импортный |  | 2023-10-31 | 7020 | 5850 | 0% |  |  | https://api.systeme.ru/catalog/view/21415DEK
21414DEK | ПВР горизонтальный 800А 3ф отключение_навесной монтаж на шину_ПВР-102 | 35300 | За штуку | DEKraft | DEKLV | Энергетика Базовая | 15PVB | Dekraft. Предохранители-выключатели-разъединители | DFS | Предохранители-выключатели-разъединители ПВР-102 | 02B | N | C3(10) | N | C3(12) | 1 |  |  | 3 | Импортный |  | 2023-10-31 | 42360 | 35300 | 0% |  |  | https://api.systeme.ru/catalog/view/21414DEK
21413DEK | ПВР горизонтальный 630А 3ф отключение_навесной монтаж на шину_ПВР-102 | 25000 | За штуку | DEKraft | DEKLV | Энергетика Базовая | 15PVB | Dekraft. Предохранители-выключатели-разъединители | DFS | Предохранители-выключатели-разъединители ПВР-102 | 02B | N | C3(10) | N | C3(12) | 1 |  |  | 3 | Импортный |  | 2023-10-31 | 30000 | 25000 | 0% |  |  | https://api.systeme.ru/catalog/view/21413DEK
21412DEK | ПВР горизонтальный 400А 3ф отключение_навесной монтаж на шину_ПВР-102 | 18400 | За штуку | DEKraft | DEKLV | Энергетика Базовая | 15PVB | Dekraft. Предохранители-выключатели-разъединители | DFS | Предохранители-выключатели-разъединители ПВР-102 | 02B | N | C3(10) | N | C3(12) | 1 |  |  | 3 | Импортный |  | 2023-10-31 | 22080 | 18400 | 0% |  |  | https://api.systeme.ru/catalog/view/21412DEK
21411DEK | ПВР горизонтальный 250А 3ф отключение_навесной монтаж на шину_ПВР-102 | 12900 | За штуку | DEKraft | DEKLV | Энергетика Базовая | 15PVB | Dekraft. Предохранители-выключатели-разъединители | DFS | Предохранители-выключатели-разъединители ПВР-102 | 02B | N | C3(10) | N | C3(12) | 1 |  |  | 3 | Импортный |  | 2023-10-31 | 15480 | 12900 | 0% |  |  | https://api.systeme.ru/catalog/view/21411DEK
21410DEK | ПВР горизонтальный 160А 3ф отключение_навесной монтаж на шину_ПВР-102 | 4725 | За штуку | DEKraft | DEKLV | Энергетика Базовая | 15PVB | Dekraft. Предохранители-выключатели-разъединители | DFS | Предохранители-выключатели-разъединители ПВР-102 | 02B | N | C3(10) | N | C3(12) | 1 |  |  | 3 | Импортный |  | 2023-10-31 | 5670 | 4725 | 0% |  |  | https://api.systeme.ru/catalog/view/21410DEK
21409DEK | Кронштейн для навесного монтажа на шину вертик. ПВР-101 250-630А комплект 3шт | 1695 | За упаковку | DEKraft | DEKLV | Энергетика Базовая | 15PVB | Dekraft. Предохранители-выключатели-разъединители | DFS | Аксессуары для ПВР-101 и ПВР-102 | ACC | N | C3(12) | N | C3(14) | 1 |  |  | 3 | Импортный |  | 2023-10-31 | 2034 | 1695 | 0% |  |  | https://api.systeme.ru/catalog/view/21409DEK
21408DEK | Кронштейн для навесного монтажа на шину вертик. ПВР-101 160А комплект 3шт | 838.5 | За упаковку | DEKraft | DEKLV | Энергетика Базовая | 15PVB | Dekraft. Предохранители-выключатели-разъединители | DFS | Аксессуары для ПВР-101 и ПВР-102 | ACC | N | C3(12) | N | C3(14) | 1 |  |  | 3 | Импортный |  | 2023-10-31 | 1006.2 | 838.5 | 0% |  |  | https://api.systeme.ru/catalog/view/21408DEK
35003DEK | Фильтрующий вентилятор IP55 120 M3/Ч 230В ЦВЕТ RAL7035 | 3855 | За штуку | DEKraft | DEKLV | Энергетика Базовая | 15PVB | Dekraft. Системы микроклимата | DCS | Системы вентиляции СВ-301 | CVF | S | C1 | N | C1 | 1 |  |  | 3 | Импортный |  | 2023-10-31 | 4626 | 3855 | 0% |  |  | https://api.systeme.ru/catalog/view/35003DEK
21439DEK | Контакт дополнительный для ПВР-102 1НО1НЗ | 426 | За штуку | DEKraft | DEKLV | Энергетика Базовая | 15PVB | Dekraft. Предохранители-выключатели-разъединители | DFS | Аксессуары для ПВР-101 и ПВР-102 | ACC | N | C3(10) | N | C3(12) | 1 |  |  | 3 | Импортный |  | 2023-10-31 | 511.2 | 426 | 0% |  |  | https://api.systeme.ru/catalog/view/21439DEK
21437DEK | ПВР вертикальный 630А трехфазное отключение_V-клеммы_ПВР-101 | 28550 | За штуку | DEKraft | DEKLV | Энергетика Базовая | 15PVB | Dekraft. Предохранители-выключатели-разъединители | DFS | Предохранители-выключатели-разъединители ПВР-101 | 01B | N | C3(10) | N | C3(12) | 1 |  |  | 3 | Импортный |  | 2023-10-31 | 34260 | 28550 | 0% |  |  | https://api.systeme.ru/catalog/view/21437DEK
21416DEK | ПВР горизонтальный 250А 3ф отключение_1НО+1НЗ_навесной монтаж на шину_ПВР-102 | 13950 | За штуку | DEKraft | DEKLV | Энергетика Базовая | 15PVB | Dekraft. Предохранители-выключатели-разъединители | DFS | Предохранители-выключатели-разъединители ПВР-102 | 02B | N | C3(10) | N | C3(12) | 1 |  |  | 3 | Импортный |  | 2023-10-31 | 16740 | 13950 | 0% |  |  | https://api.systeme.ru/catalog/view/21416DEK
21407DEK | ПВР вертикальный 630А трехфазное отключение_ПВР-101 | 25900 | За штуку | DEKraft | DEKLV | Энергетика Базовая | 15PVB | Dekraft. Предохранители-выключатели-разъединители | DFS | Предохранители-выключатели-разъединители ПВР-101 | 01B | N | C3(12) | N | C3(14) | 1 |  |  | 3 | Импортный |  | 2023-10-31 | 31080 | 25900 | 0% |  |  | https://api.systeme.ru/catalog/view/21407DEK
21406DEK | ПВР вертикальный 400А трехфазное отключение_ПВР-101 | 21350 | За штуку | DEKraft | DEKLV | Энергетика Базовая | 15PVB | Dekraft. Предохранители-выключатели-разъединители | DFS | Предохранители-выключатели-разъединители ПВР-101 | 01B | N | C3(12) | N | C3(14) | 1 |  |  | 3 | Импортный |  | 2023-10-31 | 25620 | 21350 | 0% |  |  | https://api.systeme.ru/catalog/view/21406DEK
21405DEK | ПВР вертикальный 250А трехфазное отключение_ПВР-101 | 17900 | За штуку | DEKraft | DEKLV | Энергетика Базовая | 15PVB | Dekraft. Предохранители-выключатели-разъединители | DFS | Предохранители-выключатели-разъединители ПВР-101 | 01B | N | C3(12) | N | C3(14) | 1 |  |  | 3 | Импортный |  | 2023-10-31 | 21480 | 17900 | 0% |  |  | https://api.systeme.ru/catalog/view/21405DEK
21404DEK | ПВР вертикальный 160А трехфазное отключение_ПВР-101 | 7750 | За штуку | DEKraft | DEKLV | Энергетика Базовая | 15PVB | Dekraft. Предохранители-выключатели-разъединители | DFS | Предохранители-выключатели-разъединители ПВР-101 | 01B | N | C3(12) | N | C3(14) | 1 |  |  | 3 | Импортный |  | 2023-10-31 | 9300 | 7750 | 0% |  |  | https://api.systeme.ru/catalog/view/21404DEK
21403DEK | ПВР вертикальный 630А пофазное отключение_ПВР-101 | 25900 | За штуку | DEKraft | DEKLV | Энергетика Базовая | 15PVB | Dekraft. Предохранители-выключатели-разъединители | DFS | Предохранители-выключатели-разъединители ПВР-101 | 01B | N | C3(12) | N | C3(14) | 1 |  |  | 3 | Импортный |  | 2023-10-31 | 31080 | 25900 | 0% |  |  | https://api.systeme.ru/catalog/view/21403DEK
21402DEK | ПВР вертикальный 400А пофазное отключение_ПВР-101 | 21350 | За штуку | DEKraft | DEKLV | Энергетика Базовая | 15PVB | Dekraft. Предохранители-выключатели-разъединители | DFS | Предохранители-выключатели-разъединители ПВР-101 | 01B | N | C3(12) | N | C3(14) | 1 |  |  | 3 | Импортный |  | 2023-10-31 | 25620 | 21350 | 0% |  |  | https://api.systeme.ru/catalog/view/21402DEK
21401DEK | ПВР вертикальный 250А пофазное отключение_ПВР-101 | 17900 | За штуку | DEKraft | DEKLV | Энергетика Базовая | 15PVB | Dekraft. Предохранители-выключатели-разъединители | DFS | Предохранители-выключатели-разъединители ПВР-101 | 01B | N | C3(12) | N | C3(14) | 1 |  |  | 3 | Импортный |  | 2023-10-31 | 21480 | 17900 | 0% |  |  | https://api.systeme.ru/catalog/view/21401DEK
21400DEK | ПВР вертикальный 160А пофазное отключение_ПВР-101 | 7750 | За штуку | DEKraft | DEKLV | Энергетика Базовая | 15PVB | Dekraft. Предохранители-выключатели-разъединители | DFS | Предохранители-выключатели-разъединители ПВР-101 | 01B | N | C3(12) | N | C3(14) | 1 |  |  | 3 | Импортный |  | 2023-10-31 | 9300 | 7750 | 0% |  |  | https://api.systeme.ru/catalog/view/21400DEK
33206DEK | Боковая стенка ШРН IP55 2000х800 | 8400 | За штуку | DEKraft | DEKLV | Энергетика Базовая | 15PVB | Dekraft. Корпуса металлические | DES | Напольные шкафы КВРУ Базальт IP55 | FSB | N | C3(4) | N | C3(6) | 2 |  |  | 3 | Локальный |  | 2023-10-31 | 10080 | 8400 | 0% |  |  | https://api.systeme.ru/catalog/view/33206DEK
33205DEK | Боковая стенка ШРН IP55 2000х600 | 7050 | За штуку | DEKraft | DEKLV | Энергетика Базовая | 15PVB | Dekraft. Корпуса металлические | DES | Напольные шкафы КВРУ Базальт IP55 | FSB | N | C3(4) | N | C3(6) | 2 |  |  | 3 | Локальный |  | 2023-10-31 | 8460 | 7050 | 0% |  |  | https://api.systeme.ru/catalog/view/33205DEK
33204DEK | Боковая стенка ШРН IP55 2000х450 | 4990 | За штуку | DEKraft | DEKLV | Энергетика Базовая | 15PVB | Dekraft. Корпуса металлические | DES | Напольные шкафы КВРУ Базальт IP55 | FSB | N | C3(4) | N | C3(6) | 2 |  |  | 3 | Локальный |  | 2023-10-31 | 5988 | 4990 | 0% |  |  | https://api.systeme.ru/catalog/view/33204DEK
33203DEK | Боковая стенка ШРН IP55 1800х600 | 6350 | За штуку | DEKraft | DEKLV | Энергетика Базовая | 15PVB | Dekraft. Корпуса металлические | DES | Напольные шкафы КВРУ Базальт IP55 | FSB | N | C3(4) | N | C3(6) | 2 |  |  | 3 | Локальный |  | 2023-10-31 | 7620 | 6350 | 0% |  |  | https://api.systeme.ru/catalog/view/33203DEK
33128DEK | Шкаф распределительный напольный IP55 2000х1200х800 Базальт | 99200 | За штуку | DEKraft | DEKLV | Энергетика Базовая | 15PVB | Dekraft. Корпуса металлические | DES | Напольные шкафы КВРУ Базальт IP55 | FSB | N | C3(4) | N | C3(6) | 1 |  |  | 3 | Локальный |  | 2023-10-31 | 119040 | 99200 | 0% |  |  | https://api.systeme.ru/catalog/view/33128DEK
33202DEK | Боковая стенка ШРН IP55 1800х450 | 4485 | За штуку | DEKraft | DEKLV | Энергетика Базовая | 15PVB | Dekraft. Корпуса металлические | DES | Напольные шкафы КВРУ Базальт IP55 | FSB | N | C3(4) | N | C3(6) | 2 |  |  | 3 | Локальный |  | 2023-10-31 | 5382 | 4485 | 0% |  |  | https://api.systeme.ru/catalog/view/33202DEK
33201DEK | Боковая стенка ШРН IP55 1600х450 | 4100 | За штуку | DEKraft | DEKLV | Энергетика Базовая | 15PVB | Dekraft. Корпуса металлические | DES | Напольные шкафы КВРУ Базальт IP55 | FSB | N | C3(4) | N | C3(6) | 2 |  |  | 3 | Локальный |  | 2023-10-31 | 4920 | 4100 | 0% |  |  | https://api.systeme.ru/catalog/view/33201DEK
33200DEK | Боковая стенка ШРН IP55 1400х450 | 3725 | За штуку | DEKraft | DEKLV | Энергетика Базовая | 15PVB | Dekraft. Корпуса металлические | DES | Напольные шкафы КВРУ Базальт IP55 | FSB | N | C3(4) | N | C3(6) | 2 |  |  | 3 | Локальный |  | 2023-10-31 | 4470 | 3725 | 0% |  |  | https://api.systeme.ru/catalog/view/33200DEK
33127DEK | Шкаф распределительный напольный IP55 2000х1000х800 Базальт | 86250 | За штуку | DEKraft | DEKLV | Энергетика Базовая | 15PVB | Dekraft. Корпуса металлические | DES | Напольные шкафы КВРУ Базальт IP55 | FSB | N | C3(4) | N | C3(6) | 1 |  |  | 3 | Локальный |  | 2023-10-31 | 103500 | 86250 | 0% |  |  | https://api.systeme.ru/catalog/view/33127DEK
33126DEK | Шкаф распределительный напольный IP55 2000х800х800 Базальт | 61650 | За штуку | DEKraft | DEKLV | Энергетика Базовая | 15PVB | Dekraft. Корпуса металлические | DES | Напольные шкафы КВРУ Базальт IP55 | FSB | N | C3(4) | N | C3(6) | 1 |  |  | 3 | Локальный |  | 2023-10-31 | 73980 | 61650 | 0% |  |  | https://api.systeme.ru/catalog/view/33126DEK
33125DEK | Шкаф распределительный напольный IP55 2000х600х800 Базальт | 55150 | За штуку | DEKraft | DEKLV | Энергетика Базовая | 15PVB | Dekraft. Корпуса металлические | DES | Напольные шкафы КВРУ Базальт IP55 | FSB | N | C3(4) | N | C3(6) | 1 |  |  | 3 | Локальный |  | 2023-10-31 | 66180 | 55150 | 0% |  |  | https://api.systeme.ru/catalog/view/33125DEK
33124DEK | Шкаф распределительный напольный IP55 2000х450х800 Базальт | 50200 | За штуку | DEKraft | DEKLV | Энергетика Базовая | 15PVB | Dekraft. Корпуса металлические | DES | Напольные шкафы КВРУ Базальт IP55 | FSB | N | C3(4) | N | C3(6) | 1 |  |  | 3 | Локальный |  | 2023-10-31 | 60240 | 50200 | 0% |  |  | https://api.systeme.ru/catalog/view/33124DEK
33123DEK | Шкаф распределительный напольный IP55 2000х1200х600 Базальт | 90250 | За штуку | DEKraft | DEKLV | Энергетика Базовая | 15PVB | Dekraft. Корпуса металлические | DES | Напольные шкафы КВРУ Базальт IP55 | FSB | N | C3(4) | N | C3(6) | 1 |  |  | 3 | Локальный |  | 2023-10-31 | 108300 | 90250 | 0% |  |  | https://api.systeme.ru/catalog/view/33123DEK
33119DEK | Шкаф распределительный напольный IP55 2000х450х600 Базальт | 42450 | За штуку | DEKraft | DEKLV | Энергетика Базовая | 15PVB | Dekraft. Корпуса металлические | DES | Напольные шкафы КВРУ Базальт IP55 | FSB | N | C3(4) | N | C3(6) | 1 |  |  | 3 | Локальный |  | 2023-10-31 | 50940 | 42450 | 0% |  |  | https://api.systeme.ru/catalog/view/33119DEK
33122DEK | Шкаф распределительный напольный IP55 2000х1000х600 Базальт | 78450 | За штуку | DEKraft | DEKLV | Энергетика Базовая | 15PVB | Dekraft. Корпуса металлические | DES | Напольные шкафы КВРУ Базальт IP55 | FSB | N | C3(4) | N | C3(6) | 1 |  |  | 3 | Локальный |  | 2023-10-31 | 94140 | 78450 | 0% |  |  | https://api.systeme.ru/catalog/view/33122DEK
33121DEK | Шкаф распределительный напольный IP55 2000х800х600 Базальт | 56050 | За штуку | DEKraft | DEKLV | Энергетика Базовая | 15PVB | Dekraft. Корпуса металлические | DES | Напольные шкафы КВРУ Базальт IP55 | FSB | N | C3(4) | N | C3(6) | 1 |  |  | 3 | Локальный |  | 2023-10-31 | 67260 | 56050 | 0% |  |  | https://api.systeme.ru/catalog/view/33121DEK
33120DEK | Шкаф распределительный напольный IP55 2000х600х600 Базальт | 46450 | За штуку | DEKraft | DEKLV | Энергетика Базовая | 15PVB | Dekraft. Корпуса металлические | DES | Напольные шкафы КВРУ Базальт IP55 | FSB | N | C3(4) | N | C3(6) | 1 |  |  | 3 | Локальный |  | 2023-10-31 | 55740 | 46450 | 0% |  |  | https://api.systeme.ru/catalog/view/33120DEK
33118DEK | Шкаф распределительный напольный IP55 2000х1200х450 Базальт | 84100 | За штуку | DEKraft | DEKLV | Энергетика Базовая | 15PVB | Dekraft. Корпуса металлические | DES | Напольные шкафы КВРУ Базальт IP55 | FSB | N | C3(4) | N | C3(6) | 1 |  |  | 3 | Локальный |  | 2023-10-31 | 100920 | 84100 | 0% |  |  | https://api.systeme.ru/catalog/view/33118DEK
33117DEK | Шкаф распределительный напольный IP55 2000х1000х450 Базальт | 73100 | За штуку | DEKraft | DEKLV | Энергетика Базовая | 15PVB | Dekraft. Корпуса металлические | DES | Напольные шкафы КВРУ Базальт IP55 | FSB | N | C3(4) | N | C3(6) | 1 |  |  | 3 | Локальный |  | 2023-10-31 | 87720 | 73100 | 0% |  |  | https://api.systeme.ru/catalog/view/33117DEK
33116DEK | Шкаф распределительный напольный IP55 2000х800х450 Базальт | 52250 | За штуку | DEKraft | DEKLV | Энергетика Базовая | 15PVB | Dekraft. Корпуса металлические | DES | Напольные шкафы КВРУ Базальт IP55 | FSB | N | C3(4) | N | C3(6) | 1 |  |  | 3 | Локальный |  | 2023-10-31 | 62700 | 52250 | 0% |  |  | https://api.systeme.ru/catalog/view/33116DEK
33115DEK | Шкаф распределительный напольный IP55 2000х600х450 Базальт | 43200 | За штуку | DEKraft | DEKLV | Энергетика Базовая | 15PVB | Dekraft. Корпуса металлические | DES | Напольные шкафы КВРУ Базальт IP55 | FSB | N | C3(4) | N | C3(6) | 1 |  |  | 3 | Локальный |  | 2023-10-31 | 51840 | 43200 | 0% |  |  | https://api.systeme.ru/catalog/view/33115DEK
33114DEK | Шкаф распределительный напольный IP55 2000х450х450 Базальт | 36400 | За штуку | DEKraft | DEKLV | Энергетика Базовая | 15PVB | Dekraft. Корпуса металлические | DES | Напольные шкафы КВРУ Базальт IP55 | FSB | N | C3(4) | N | C3(6) | 1 |  |  | 3 | Локальный |  | 2023-10-31 | 43680 | 36400 | 0% |  |  | https://api.systeme.ru/catalog/view/33114DEK
33110DEK | Шкаф распределительный напольный IP55 1800х600х600 Базальт | 44550 | За штуку | DEKraft | DEKLV | Энергетика Базовая | 15PVB | Dekraft. Корпуса металлические | DES | Напольные шкафы КВРУ Базальт IP55 | FSB | N | C3(4) | N | C3(6) | 1 |  |  | 3 | Локальный |  | 2023-10-31 | 53460 | 44550 | 0% |  |  | https://api.systeme.ru/catalog/view/33110DEK
33113DEK | Шкаф распределительный напольный IP55 1800х1200х600 Базальт | 82000 | За штуку | DEKraft | DEKLV | Энергетика Базовая | 15PVB | Dekraft. Корпуса металлические | DES | Напольные шкафы КВРУ Базальт IP55 | FSB | N | C3(4) | N | C3(6) | 1 |  |  | 3 | Локальный |  | 2023-10-31 | 98400 | 82000 | 0% |  |  | https://api.systeme.ru/catalog/view/33113DEK
33112DEK | Шкаф распределительный напольный IP55 1800х1000х600 Базальт | 71300 | За штуку | DEKraft | DEKLV | Энергетика Базовая | 15PVB | Dekraft. Корпуса металлические | DES | Напольные шкафы КВРУ Базальт IP55 | FSB | N | C3(4) | N | C3(6) | 1 |  |  | 3 | Локальный |  | 2023-10-31 | 85560 | 71300 | 0% |  |  | https://api.systeme.ru/catalog/view/33112DEK
33111DEK | Шкаф распределительный напольный IP55 1800х800х600 Базальт | 50950 | За штуку | DEKraft | DEKLV | Энергетика Базовая | 15PVB | Dekraft. Корпуса металлические | DES | Напольные шкафы КВРУ Базальт IP55 | FSB | N | C3(4) | N | C3(6) | 1 |  |  | 3 | Локальный |  | 2023-10-31 | 61140 | 50950 | 0% |  |  | https://api.systeme.ru/catalog/view/33111DEK
33109DEK | Шкаф распределительный напольный IP55 1800х450х600 Базальт | 39300 | За штуку | DEKraft | DEKLV | Энергетика Базовая | 15PVB | Dekraft. Корпуса металлические | DES | Напольные шкафы КВРУ Базальт IP55 | FSB | N | C3(4) | N | C3(6) | 1 |  |  | 3 | Локальный |  | 2023-10-31 | 47160 | 39300 | 0% |  |  | https://api.systeme.ru/catalog/view/33109DEK
33108DEK | Шкаф распределительный напольный IP55 1800х1200х450 Базальт | 77800 | За штуку | DEKraft | DEKLV | Энергетика Базовая | 15PVB | Dekraft. Корпуса металлические | DES | Напольные шкафы КВРУ Базальт IP55 | FSB | N | C3(4) | N | C3(6) | 1 |  |  | 3 | Локальный |  | 2023-10-31 | 93360 | 77800 | 0% |  |  | https://api.systeme.ru/catalog/view/33108DEK
33107DEK | Шкаф распределительный напольный IP55 1800х1000х450 Базальт | 67650 | За штуку | DEKraft | DEKLV | Энергетика Базовая | 15PVB | Dekraft. Корпуса металлические | DES | Напольные шкафы КВРУ Базальт IP55 | FSB | N | C3(4) | N | C3(6) | 1 |  |  | 3 | Локальный |  | 2023-10-31 | 81180 | 67650 | 0% |  |  | https://api.systeme.ru/catalog/view/33107DEK
33106DEK | Шкаф распределительный напольный IP55 1800х800х450 Базальт | 48300 | За штуку | DEKraft | DEKLV | Энергетика Базовая | 15PVB | Dekraft. Корпуса металлические | DES | Напольные шкафы КВРУ Базальт IP55 | FSB | N | C3(4) | N | C3(6) | 1 |  |  | 3 | Локальный |  | 2023-10-31 | 57960 | 48300 | 0% |  |  | https://api.systeme.ru/catalog/view/33106DEK
33105DEK | Шкаф распределительный напольный IP55 1800х600х450 Базальт | 40050 | За штуку | DEKraft | DEKLV | Энергетика Базовая | 15PVB | Dekraft. Корпуса металлические | DES | Напольные шкафы КВРУ Базальт IP55 | FSB | N | C3(4) | N | C3(6) | 1 |  |  | 3 | Локальный |  | 2023-10-31 | 48060 | 40050 | 0% |  |  | https://api.systeme.ru/catalog/view/33105DEK
33104DEK | Шкаф распределительный напольный IP55 1800х450х450 Базальт | 33800 | За штуку | DEKraft | DEKLV | Энергетика Базовая | 15PVB | Dekraft. Корпуса металлические | DES | Напольные шкафы КВРУ Базальт IP55 | FSB | N | C3(4) | N | C3(6) | 1 |  |  | 3 | Локальный |  | 2023-10-31 | 40560 | 33800 | 0% |  |  | https://api.systeme.ru/catalog/view/33104DEK
33103DEK | Шкаф распределительный напольный IP55 1600х800х450 Базальт | 43950 | За штуку | DEKraft | DEKLV | Энергетика Базовая | 15PVB | Dekraft. Корпуса металлические | DES | Напольные шкафы КВРУ Базальт IP55 | FSB | N | C3(4) | N | C3(6) | 1 |  |  | 3 | Локальный |  | 2023-10-31 | 52740 | 43950 | 0% |  |  | https://api.systeme.ru/catalog/view/33103DEK
33102DEK | Шкаф распределительный напольный IP55 1600х600х450 Базальт | 36400 | За штуку | DEKraft | DEKLV | Энергетика Базовая | 15PVB | Dekraft. Корпуса металлические | DES | Напольные шкафы КВРУ Базальт IP55 | FSB | N | C3(4) | N | C3(6) | 1 |  |  | 3 | Локальный |  | 2023-10-31 | 43680 | 36400 | 0% |  |  | https://api.systeme.ru/catalog/view/33102DEK
33101DEK | Шкаф распределительный напольный IP55 1400х800х450 Базальт | 40350 | За штуку | DEKraft | DEKLV | Энергетика Базовая | 15PVB | Dekraft. Корпуса металлические | DES | Напольные шкафы КВРУ Базальт IP55 | FSB | N | C3(4) | N | C3(6) | 1 |  |  | 3 | Локальный |  | 2023-10-31 | 48420 | 40350 | 0% |  |  | https://api.systeme.ru/catalog/view/33101DEK
33100DEK | Шкаф распределительный напольный IP55 1400х600х450 Базальт | 34250 | За штуку | DEKraft | DEKLV | Энергетика Базовая | 15PVB | Dekraft. Корпуса металлические | DES | Напольные шкафы КВРУ Базальт IP55 | FSB | N | C3(4) | N | C3(6) | 1 |  |  | 3 | Локальный |  | 2023-10-31 | 41100 | 34250 | 0% |  |  | https://api.systeme.ru/catalog/view/33100DEK
30990DEK | Корпус напол. сборнораз. 2000х800х450 IP31 КВРУ-2 | 36950 | За штуку | DEKraft | DEKLV | Энергетика Базовая | 15PVB | Dekraft. Корпуса металлические | DES | Напольные шкафы КВРУ СР IP31 | FSR | N | C3(4) | N | C3(6) | 1 |  |  | 3 | Локальный |  | 2023-10-31 | 44340 | 36950 | 0% |  |  | https://api.systeme.ru/catalog/view/30990DEK
30989DEK | Корпус напол. сборнораз. 2000х600х450 IP31 КВРУ-2 | 34300 | За штуку | DEKraft | DEKLV | Энергетика Базовая | 15PVB | Dekraft. Корпуса металлические | DES | Напольные шкафы КВРУ СР IP31 | FSR | N | C3(4) | N | C3(6) | 1 |  |  | 3 | Локальный |  | 2023-10-31 | 41160 | 34300 | 0% |  |  | https://api.systeme.ru/catalog/view/30989DEK
30988DEK | Корпус напол. сборнораз. 2000х450х450 IP31 КВРУ-2 | 31300 | За штуку | DEKraft | DEKLV | Энергетика Базовая | 15PVB | Dekraft. Корпуса металлические | DES | Напольные шкафы КВРУ СР IP31 | FSR | N | C3(4) | N | C3(6) | 1 |  |  | 3 | Локальный |  | 2023-10-31 | 37560 | 31300 | 0% |  |  | https://api.systeme.ru/catalog/view/30988DEK
30987DEK | Корпус напол. сборнораз. 1800х800х450 IP31 КВРУ-2 | 34200 | За штуку | DEKraft | DEKLV | Энергетика Базовая | 15PVB | Dekraft. Корпуса металлические | DES | Напольные шкафы КВРУ СР IP31 | FSR | N | C3(4) | N | C3(6) | 1 |  |  | 3 | Локальный |  | 2023-10-31 | 41040 | 34200 | 0% |  |  | https://api.systeme.ru/catalog/view/30987DEK
30986DEK | Корпус напол. сборнораз. 1800х600х450 IP31 КВРУ-2 | 30950 | За штуку | DEKraft | DEKLV | Энергетика Базовая | 15PVB | Dekraft. Корпуса металлические | DES | Напольные шкафы КВРУ СР IP31 | FSR | N | C3(4) | N | C3(6) | 1 |  |  | 3 | Локальный |  | 2023-10-31 | 37140 | 30950 | 0% |  |  | https://api.systeme.ru/catalog/view/30986DEK
30985DEK | Корпус напол. сборнораз. 1800х450х450 IP31 КВРУ-2 | 28900 | За штуку | DEKraft | DEKLV | Энергетика Базовая | 15PVB | Dekraft. Корпуса металлические | DES | Напольные шкафы КВРУ СР IP31 | FSR | N | C3(4) | N | C3(6) | 1 |  |  | 3 | Локальный |  | 2023-10-31 | 34680 | 28900 | 0% |  |  | https://api.systeme.ru/catalog/view/30985DEK
30984DEK | Корпус напол. сборнораз. 2000х800х600 IP31 КВРУ-1 | 38200 | За штуку | DEKraft | DEKLV | Энергетика Базовая | 15PVB | Dekraft. Корпуса металлические | DES | Напольные шкафы КВРУ СР IP31 | FSR | N | C3(4) | N | C3(6) | 1 |  |  | 3 | Локальный |  | 2023-10-31 | 45840 | 38200 | 0% |  |  | https://api.systeme.ru/catalog/view/30984DEK
30982DEK | Корпус напол. сборнораз. 2000х800х450 IP31 КВРУ-1 | 34600 | За штуку | DEKraft | DEKLV | Энергетика Базовая | 15PVB | Dekraft. Корпуса металлические | DES | Напольные шкафы КВРУ СР IP31 | FSR | N | C3(4) | N | C3(6) | 1 |  |  | 3 | Локальный |  | 2023-10-31 | 41520 | 34600 | 0% |  |  | https://api.systeme.ru/catalog/view/30982DEK
30979DEK | Корпус напол. сборнораз. 1800х800х600 IP31 КВРУ-1 | 34450 | За штуку | DEKraft | DEKLV | Энергетика Базовая | 15PVB | Dekraft. Корпуса металлические | DES | Напольные шкафы КВРУ СР IP31 | FSR | N | C3(4) | N | C3(6) | 1 |  |  | 3 | Локальный |  | 2023-10-31 | 41340 | 34450 | 0% |  |  | https://api.systeme.ru/catalog/view/30979DEK
30978DEK | Корпус напол. сборнораз. 1800х600х600 IP31 КВРУ-1 | 30950 | За штуку | DEKraft | DEKLV | Энергетика Базовая | 15PVB | Dekraft. Корпуса металлические | DES | Напольные шкафы КВРУ СР IP31 | FSR | N | C3(4) | N | C3(6) | 1 |  |  | 3 | Локальный |  | 2023-10-31 | 37140 | 30950 | 0% |  |  | https://api.systeme.ru/catalog/view/30978DEK
30977DEK | Корпус напол. сборнораз. 1800х800х450 IP31 КВРУ-1 | 31700 | За штуку | DEKraft | DEKLV | Энергетика Базовая | 15PVB | Dekraft. Корпуса металлические | DES | Напольные шкафы КВРУ СР IP31 | FSR | N | C3(4) | N | C3(6) | 1 |  |  | 3 | Локальный |  | 2023-10-31 | 38040 | 31700 | 0% |  |  | https://api.systeme.ru/catalog/view/30977DEK
30976DEK | Корпус напол. сборнораз. 1800х600х450 IP31 КВРУ-1 | 28450 | За штуку | DEKraft | DEKLV | Энергетика Базовая | 15PVB | Dekraft. Корпуса металлические | DES | Напольные шкафы КВРУ СР IP31 | FSR | N | C3(4) | N | C3(6) | 1 |  |  | 3 | Локальный |  | 2023-10-31 | 34140 | 28450 | 0% |  |  | https://api.systeme.ru/catalog/view/30976DEK
30975DEK | Корпус напол. сборнораз. 1800х450х450 IP31 КВРУ-1 | 26400 | За штуку | DEKraft | DEKLV | Энергетика Базовая | 15PVB | Dekraft. Корпуса металлические | DES | Напольные шкафы КВРУ СР IP31 | FSR | N | C3(4) | N | C3(6) | 1 |  |  | 3 | Локальный |  | 2023-10-31 | 31680 | 26400 | 0% |  |  | https://api.systeme.ru/catalog/view/30975DEK
30974DEK | Корпус напол. сборнораз. 1600х800х600 IP31 КВРУ-1 | 32950 | За штуку | DEKraft | DEKLV | Энергетика Базовая | 15PVB | Dekraft. Корпуса металлические | DES | Напольные шкафы КВРУ СР IP31 | FSR | N | C3(4) | N | C3(6) | 1 |  |  | 3 | Локальный |  | 2023-10-31 | 39540 | 32950 | 0% |  |  | https://api.systeme.ru/catalog/view/30974DEK
30973DEK | Корпус напол. сборнораз. 1600х600х600 IP31 КВРУ-1 | 28900 | За штуку | DEKraft | DEKLV | Энергетика Базовая | 15PVB | Dekraft. Корпуса металлические | DES | Напольные шкафы КВРУ СР IP31 | FSR | N | C3(4) | N | C3(6) | 1 |  |  | 3 | Локальный |  | 2023-10-31 | 34680 | 28900 | 0% |  |  | https://api.systeme.ru/catalog/view/30973DEK
30972DEK | Корпус напол. сборнораз. 1600х800х450 IP31 КВРУ-1 | 29250 | За штуку | DEKraft | DEKLV | Энергетика Базовая | 15PVB | Dekraft. Корпуса металлические | DES | Напольные шкафы КВРУ СР IP31 | FSR | N | C3(4) | N | C3(6) | 1 |  |  | 3 | Локальный |  | 2023-10-31 | 35100 | 29250 | 0% |  |  | https://api.systeme.ru/catalog/view/30972DEK
30971DEK | Корпус напол. сборнораз. 1600х600х450 IP31 КВРУ-1 | 26350 | За штуку | DEKraft | DEKLV | Энергетика Базовая | 15PVB | Dekraft. Корпуса металлические | DES | Напольные шкафы КВРУ СР IP31 | FSR | N | C3(4) | N | C3(6) | 1 |  |  | 3 | Локальный |  | 2023-10-31 | 31620 | 26350 | 0% |  |  | https://api.systeme.ru/catalog/view/30971DEK
30970DEK | Корпус напол. сборнораз. 1600х450х450 IP31 КВРУ-1 | 23300 | За штуку | DEKraft | DEKLV | Энергетика Базовая | 15PVB | Dekraft. Корпуса металлические | DES | Напольные шкафы КВРУ СР IP31 | FSR | N | C3(4) | N | C3(6) | 1 |  |  | 3 | Локальный |  | 2023-10-31 | 27960 | 23300 | 0% |  |  | https://api.systeme.ru/catalog/view/30970DEK
30983DEK | Корпус напол. сборнораз. 2000х600х600 IP31 КВРУ-1 | 33100 | За штуку | DEKraft | DEKLV | Энергетика Базовая | 15PVB | Dekraft. Корпуса металлические | DES | Напольные шкафы КВРУ СР IP31 | FSR | N | C3(4) | N | C3(6) | 1 |  |  | 3 | Локальный |  | 2023-10-31 | 39720 | 33100 | 0% |  |  | https://api.systeme.ru/catalog/view/30983DEK
30981DEK | Корпус напол. сборнораз. 2000х600х450 IP31 КВРУ-1 | 31750 | За штуку | DEKraft | DEKLV | Энергетика Базовая | 15PVB | Dekraft. Корпуса металлические | DES | Напольные шкафы КВРУ СР IP31 | FSR | N | C3(4) | N | C3(6) | 1 |  |  | 3 | Локальный |  | 2023-10-31 | 38100 | 31750 | 0% |  |  | https://api.systeme.ru/catalog/view/30981DEK
30980DEK | Корпус напол. сборнораз. 2000х450х450 IP31 КВРУ-1 | 28700 | За штуку | DEKraft | DEKLV | Энергетика Базовая | 15PVB | Dekraft. Корпуса металлические | DES | Напольные шкафы КВРУ СР IP31 | FSR | N | C3(4) | N | C3(6) | 1 |  |  | 3 | Локальный |  | 2023-10-31 | 34440 | 28700 | 0% |  |  | https://api.systeme.ru/catalog/view/30980DEK
23013DEK | Шины выносные комплект 3 шт. ВА-308 3P | 16750 | За упаковку | DEKraft | DEKLV | Энергетика Базовая | 15PVB | Dekraft. АВ в литом корпусе ТМ расцепитель | MBF | Аксессуары для АВ в литом корпусе ВА-300 | 0TA | N | C3(8) | N | C3(10) | 1 |  |  | 3 | Импортный |  | 2023-10-31 | 20100 | 16750 | 0% |  |  | https://api.systeme.ru/catalog/view/23013DEK
23008DEK | Расцепитель независимый левый AC 230В ВА-308 | 6050 | За штуку | DEKraft | DEKLV | Энергетика Базовая | 15PVB | Dekraft. АВ в литом корпусе ТМ расцепитель | MBF | Аксессуары для АВ в литом корпусе ВА-300 | 0TA | S | C2 | N | C2 | 1 |  |  | 3 | Импортный |  | 2023-10-31 | 7260 | 6050 | 0% |  |  | https://api.systeme.ru/catalog/view/23008DEK
23007DEK | Расцепитель минимального напряжения левый AC 400В ВА-308 | 8750 | За штуку | DEKraft | DEKLV | Энергетика Базовая | 15PVB | Dekraft. АВ в литом корпусе ТМ расцепитель | MBF | Аксессуары для АВ в литом корпусе ВА-300 | 0TA | N | C3(8) | N | C3(10) | 1 |  |  | 3 | Импортный |  | 2023-10-31 | 10500 | 8750 | 0% |  |  | https://api.systeme.ru/catalog/view/23007DEK
23006DEK | Расцепитель минимального напряжения левый AC 230В ВА-308 | 8750 | За штуку | DEKraft | DEKLV | Энергетика Базовая | 15PVB | Dekraft. АВ в литом корпусе ТМ расцепитель | MBF | Аксессуары для АВ в литом корпусе ВА-300 | 0TA | N | C3(8) | N | C3(10) | 1 |  |  | 3 | Импортный |  | 2023-10-31 | 10500 | 8750 | 0% |  |  | https://api.systeme.ru/catalog/view/23006DEK
23005DEK | Контакт дополнительный и сигнальный правый ВА-308 | 3005 | За штуку | DEKraft | DEKLV | Энергетика Базовая | 15PVB | Dekraft. АВ в литом корпусе ТМ расцепитель | MBF | Аксессуары для АВ в литом корпусе ВА-300 | 0TA | S | C2 | N | C2 | 1 |  |  | 3 | Импортный |  | 2023-10-31 | 3606 | 3005 | 0% |  |  | https://api.systeme.ru/catalog/view/23005DEK
23004DEK | Контакт сигнальный правый ВА-308 | 3005 | За штуку | DEKraft | DEKLV | Энергетика Базовая | 15PVB | Dekraft. АВ в литом корпусе ТМ расцепитель | MBF | Аксессуары для АВ в литом корпусе ВА-300 | 0TA | N | C3(8) | N | C3(10) | 1 |  |  | 3 | Импортный |  | 2023-10-31 | 3606 | 3005 | 0% |  |  | https://api.systeme.ru/catalog/view/23004DEK
23003DEK | Контакт дополнительный правый 2НО2НЗ ВА-308 | 3185 | За штуку | DEKraft | DEKLV | Энергетика Базовая | 15PVB | Dekraft. АВ в литом корпусе ТМ расцепитель | MBF | Аксессуары для АВ в литом корпусе ВА-300 | 0TA | N | C3(8) | N | C3(10) | 1 |  |  | 3 | Импортный |  | 2023-10-31 | 3822 | 3185 | 0% |  |  | https://api.systeme.ru/catalog/view/23003DEK
22832DEK | Силовой автоматический выключатель 3P 1600А 70кА ВА-308 | 133000 | За штуку | DEKraft | DEKLV | Энергетика Базовая | 15PVB | Dekraft. АВ в литом корпусе ТМ расцепитель | MBF | АВ в литом корпусе ТМ расцепитель ВА-300 | 0TB | S | C2 | N | C2 | 1 |  |  | 3 | Импортный |  | 2023-10-31 | 159600 | 133000 | 0% |  |  | https://api.systeme.ru/catalog/view/22832DEK
22831DEK | Силовой автоматический выключатель 3P 1250А 70кА ВА-308 | 121500 | За штуку | DEKraft | DEKLV | Энергетика Базовая | 15PVB | Dekraft. АВ в литом корпусе ТМ расцепитель | MBF | АВ в литом корпусе ТМ расцепитель ВА-300 | 0TB | N | C3(8) | N | C3(10) | 1 |  |  | 3 | Импортный |  | 2023-10-31 | 145800 | 121500 | 0% |  |  | https://api.systeme.ru/catalog/view/22831DEK
22830DEK | Силовой автоматический выключатель 3P 1000А 70кА ВА-308 | 118000 | За штуку | DEKraft | DEKLV | Энергетика Базовая | 15PVB | Dekraft. АВ в литом корпусе ТМ расцепитель | MBF | АВ в литом корпусе ТМ расцепитель ВА-300 | 0TB | S | C2 | N | C2 | 1 |  |  | 3 | Импортный |  | 2023-10-31 | 141600 | 118000 | 0% |  |  | https://api.systeme.ru/catalog/view/22830DEK
22829DEK | Силовой автоматический выключатель 3P 800А 70кА ВА-308 | 118000 | За штуку | DEKraft | DEKLV | Энергетика Базовая | 15PVB | Dekraft. АВ в литом корпусе ТМ расцепитель | MBF | АВ в литом корпусе ТМ расцепитель ВА-300 | 0TB | N | C3(8) | N | C3(10) | 1 |  |  | 3 | Импортный |  | 2023-10-31 | 141600 | 118000 | 0% |  |  | https://api.systeme.ru/catalog/view/22829DEK
22195DEK | Крышка лицевая контаторов КМ-102 (80-95А) КЛ-02 | 81.05 | За штуку | DEKraft | DEKLV | Энергетика Базовая | 15PVB | Dekraft. Контакторы | DCO | Аксессуары для контакторов КМ-102 | 02A | N | C3(8) | N | C3(10) | 1 |  |  | 3 | Импортный |  | 2023-10-31 | 97.26 | 81.05 | 0% |  |  | https://api.systeme.ru/catalog/view/22195DEK
22194DEK | Крышка лицевая контаторов КМ-102 (40-65А) КЛ-02 | 68.55 | За штуку | DEKraft | DEKLV | Энергетика Базовая | 15PVB | Dekraft. Контакторы | DCO | Аксессуары для контакторов КМ-102 | 02A | N | C3(8) | N | C3(10) | 1 |  |  | 3 | Импортный |  | 2023-10-31 | 82.26 | 68.55 | 0% |  |  | https://api.systeme.ru/catalog/view/22194DEK
22193DEK | Крышка лицевая контакторов КМ-102 (6-38А) КЛ-02 | 42.15 | За штуку | DEKraft | DEKLV | Энергетика Базовая | 15PVB | Dekraft. Контакторы | DCO | Аксессуары для контакторов КМ-102 | 02A | N | C3(8) | N | C3(10) | 1 |  |  | 3 | Импортный |  | 2023-10-31 | 50.58 | 42.15 | 0% |  |  | https://api.systeme.ru/catalog/view/22193DEK
22189DEK | Механизм блокировки контакторов КМ-102 (40-95А) БМ-02 | 1335 | За штуку | DEKraft | DEKLV | Энергетика Базовая | 15PVB | Dekraft. Контакторы | DCO | Аксессуары для контакторов КМ-102 | 02A | S | C1 | N | C1 | 1 |  |  | 3 | Импортный |  | 2023-10-31 | 1602 | 1335 | 0% |  |  | https://api.systeme.ru/catalog/view/22189DEK
22188DEK | Механизм блокировки контакторов КМ-102 (9-38А) БМ-02 | 978.5 | За штуку | DEKraft | DEKLV | Энергетика Базовая | 15PVB | Dekraft. Контакторы | DCO | Аксессуары для контакторов КМ-102 | 02A | S | C1 | N | C1 | 1 |  |  | 3 | Импортный |  | 2023-10-31 | 1174.2 | 978.5 | 0% |  |  | https://api.systeme.ru/catalog/view/22188DEK
22187DEK | Приставка выдержки времени с задержкой при отключении 10-180с 1НО+1НЗ ПВЛ-02 | 1945 | За штуку | DEKraft | DEKLV | Энергетика Базовая | 15PVB | Dekraft. Контакторы | DCO | Аксессуары для контакторов КМ-102 | 02A | N | C3(8) | N | C3(10) | 1 |  |  | 3 | Импортный |  | 2023-10-31 | 2334 | 1945 | 0% |  |  | https://api.systeme.ru/catalog/view/22187DEK
22186DEK | Приставка выдержки времени с задержкой при отключении 0,1-30с 1НО+1НЗ ПВЛ-02 | 1945 | За штуку | DEKraft | DEKLV | Энергетика Базовая | 15PVB | Dekraft. Контакторы | DCO | Аксессуары для контакторов КМ-102 | 02A | S | C2 | N | C2 | 1 |  |  | 3 | Импортный |  | 2023-10-31 | 2334 | 1945 | 0% |  |  | https://api.systeme.ru/catalog/view/22186DEK
22185DEK | Приставка выдержки времени с задержкой при отключении 0,1-3с 1НО+1НЗ ПВЛ-02 | 1945 | За штуку | DEKraft | DEKLV | Энергетика Базовая | 15PVB | Dekraft. Контакторы | DCO | Аксессуары для контакторов КМ-102 | 02A | S | C2 | N | C2 | 1 |  |  | 3 | Импортный |  | 2023-10-31 | 2334 | 1945 | 0% |  |  | https://api.systeme.ru/catalog/view/22185DEK
22180DEK | Приставка контактная боковой установки 2НЗ ПКБ-02 | 453 | За штуку | DEKraft | DEKLV | Энергетика Базовая | 15PVB | Dekraft. Контакторы | DCO | Аксессуары для контакторов КМ-102 | 02A | N | C3(8) | N | C3(10) | 1 |  |  | 3 | Импортный |  | 2023-10-31 | 543.6 | 453 | 0% |  |  | https://api.systeme.ru/catalog/view/22180DEK
22179DEK | Приставка контактная боковой установки 2НО ПКБ-02 | 453 | За штуку | DEKraft | DEKLV | Энергетика Базовая | 15PVB | Dekraft. Контакторы | DCO | Аксессуары для контакторов КМ-102 | 02A | N | C3(8) | S | C2 | 1 |  |  | 3 | Импортный |  | 2023-10-31 | 543.6 | 453 | 0% |  |  | https://api.systeme.ru/catalog/view/22179DEK
22178DEK | Приставка контактная боковой установки 1НО+1НЗ ПКБ-02 | 453 | За штуку | DEKraft | DEKLV | Энергетика Базовая | 15PVB | Dekraft. Контакторы | DCO | Аксессуары для контакторов КМ-102 | 02A | S | C2 | S | C2 | 1 |  |  | 3 | Импортный |  | 2023-10-31 | 543.6 | 453 | 0% |  |  | https://api.systeme.ru/catalog/view/22178DEK
22177DEK | Приставка контактная лицевой установки 1НО+3НЗ ПКЛ-02 | 492 | За штуку | DEKraft | DEKLV | Энергетика Базовая | 15PVB | Dekraft. Контакторы | DCO | Аксессуары для контакторов КМ-102 | 02A | N | C3(8) | N | C3(10) | 1 |  |  | 3 | Импортный |  | 2023-10-31 | 590.4 | 492 | 0% |  |  | https://api.systeme.ru/catalog/view/22177DEK
22176DEK | Приставка контактная лицевой установки 3НО+1НЗ ПКЛ-02 | 492 | За штуку | DEKraft | DEKLV | Энергетика Базовая | 15PVB | Dekraft. Контакторы | DCO | Аксессуары для контакторов КМ-102 | 02A | S | C2 | N | C2 | 1 |  |  | 3 | Импортный |  | 2023-10-31 | 590.4 | 492 | 0% |  |  | https://api.systeme.ru/catalog/view/22176DEK
22175DEK | Приставка контактная лицевой установки 2НО+2НЗ ПКЛ-02 | 492 | За штуку | DEKraft | DEKLV | Энергетика Базовая | 15PVB | Dekraft. Контакторы | DCO | Аксессуары для контакторов КМ-102 | 02A | S | C1 | S | C1 | 1 |  |  | 3 | Импортный |  | 2023-10-31 | 590.4 | 492 | 0% |  |  | https://api.systeme.ru/catalog/view/22175DEK
22174DEK | Приставка контактная лицевой установки 4НЗ ПКЛ-02 | 492 | За штуку | DEKraft | DEKLV | Энергетика Базовая | 15PVB | Dekraft. Контакторы | DCO | Аксессуары для контакторов КМ-102 | 02A | N | C3(8) | N | C3(10) | 1 |  |  | 3 | Импортный |  | 2023-10-31 | 590.4 | 492 | 0% |  |  | https://api.systeme.ru/catalog/view/22174DEK
22173DEK | Приставка контактная лицевой установки 4НО ПКЛ-02 | 497.5 | За штуку | DEKraft | DEKLV | Энергетика Базовая | 15PVB | Dekraft. Контакторы | DCO | Аксессуары для контакторов КМ-102 | 02A | S | C1 | N | C1 | 1 |  |  | 3 | Импортный |  | 2023-10-31 | 597 | 497.5 | 0% |  |  | https://api.systeme.ru/catalog/view/22173DEK
22172DEK | Приставка контактная лицевой установки 2НЗ ПКЛ-02 | 367 | За штуку | DEKraft | DEKLV | Энергетика Базовая | 15PVB | Dekraft. Контакторы | DCO | Аксессуары для контакторов КМ-102 | 02A | N | C3(8) | N | C3(10) | 1 |  |  | 3 | Импортный |  | 2023-10-31 | 440.4 | 367 | 0% |  |  | https://api.systeme.ru/catalog/view/22172DEK
22171DEK | Приставка контактная лицевой установки 2НО ПКЛ-02 | 367 | За штуку | DEKraft | DEKLV | Энергетика Базовая | 15PVB | Dekraft. Контакторы | DCO | Аксессуары для контакторов КМ-102 | 02A | N | C3(8) | N | C3(10) | 1 |  |  | 3 | Импортный |  | 2023-10-31 | 440.4 | 367 | 0% |  |  | https://api.systeme.ru/catalog/view/22171DEK
22170DEK | Приставка контактная лицевой установки 1НО+1НЗ ПКЛ-02 | 367 | За штуку | DEKraft | DEKLV | Энергетика Базовая | 15PVB | Dekraft. Контакторы | DCO | Аксессуары для контакторов КМ-102 | 02A | S | C1 | S | C1 | 1 |  |  | 3 | Импортный |  | 2023-10-31 | 440.4 | 367 | 0% |  |  | https://api.systeme.ru/catalog/view/22170DEK
21935DEK | Контактор 38А 400В_АС АС3_ АС4 1НО+1НЗ КМ-102 | 2735 | За штуку | DEKraft | DEKLV | Энергетика Базовая | 15PVB | Dekraft. Контакторы | DCO | Контакторы КМ-102 | 02B | N | C3(8) | N | C3(10) | 1 |  |  | 3 | Импортный |  | 2023-10-31 | 3282 | 2735 | 0% |  |  | https://api.systeme.ru/catalog/view/21935DEK
21934DEK | Контактор 38А 230В_АС АС3_ АС4 1НО+1НЗ КМ-102 | 2645 | За штуку | DEKraft | DEKLV | Энергетика Базовая | 15PVB | Dekraft. Контакторы | DCO | Контакторы КМ-102 | 02B | S | C2 | N | C3(10) | 1 |  |  | 3 | Импортный |  | 2023-10-31 | 3174 | 2645 | 0% |  |  | https://api.systeme.ru/catalog/view/21934DEK
21933DEK | Контактор 38А 110В_АС АС3_ АС4 1НО+1НЗ КМ-102 | 2785 | За штуку | DEKraft | DEKLV | Энергетика Базовая | 15PVB | Dekraft. Контакторы | DCO | Контакторы КМ-102 | 02B | N | C3(8) | N | C3(10) | 1 |  |  | 3 | Импортный |  | 2023-10-31 | 3342 | 2785 | 0% |  |  | https://api.systeme.ru/catalog/view/21933DEK
21932DEK | Контактор 38А 48В_АС АС3_ АС4 1НО+1НЗ КМ-102 | 2915 | За штуку | DEKraft | DEKLV | Энергетика Базовая | 15PVB | Dekraft. Контакторы | DCO | Контакторы КМ-102 | 02B | N | C3(8) | N | C3(10) | 1 |  |  | 3 | Импортный |  | 2023-10-31 | 3498 | 2915 | 0% |  |  | https://api.systeme.ru/catalog/view/21932DEK
21931DEK | Контактор 38А 36В_АС АС3_ АС4 1НО+1НЗ КМ-102 | 2915 | За штуку | DEKraft | DEKLV | Энергетика Базовая | 15PVB | Dekraft. Контакторы | DCO | Контакторы КМ-102 | 02B | N | C3(8) | N | C3(10) | 1 |  |  | 3 | Импортный |  | 2023-10-31 | 3498 | 2915 | 0% |  |  | https://api.systeme.ru/catalog/view/21931DEK
21930DEK | Контактор 38А 24В_АС АС3_ АС4 1НО+1НЗ КМ-102 | 2835 | За штуку | DEKraft | DEKLV | Энергетика Базовая | 15PVB | Dekraft. Контакторы | DCO | Контакторы КМ-102 | 02B | N | C3(8) | N | C3(10) | 1 |  |  | 3 | Импортный |  | 2023-10-31 | 3402 | 2835 | 0% |  |  | https://api.systeme.ru/catalog/view/21930DEK
21929DEK | Контактор 32А 400В_АС АС3_ АС4 1НО+1НЗ КМ-102 | 2340 | За штуку | DEKraft | DEKLV | Энергетика Базовая | 15PVB | Dekraft. Контакторы | DCO | Контакторы КМ-102 | 02B | N | C3(8) | N | C3(10) | 1 |  |  | 3 | Импортный |  | 2023-10-31 | 2808 | 2340 | 0% |  |  | https://api.systeme.ru/catalog/view/21929DEK
21925DEK | Контактор 32А 36В_АС АС3_ АС4 1НО+1НЗ КМ-102 | 2495 | За штуку | DEKraft | DEKLV | Энергетика Базовая | 15PVB | Dekraft. Контакторы | DCO | Контакторы КМ-102 | 02B | N | C3(8) | N | C3(10) | 1 |  |  | 3 | Импортный |  | 2023-10-31 | 2994 | 2495 | 0% |  |  | https://api.systeme.ru/catalog/view/21925DEK
21924DEK | Контактор 32А 24В_АС АС3_ АС4 1НО+1НЗ КМ-102 | 2430 | За штуку | DEKraft | DEKLV | Энергетика Базовая | 15PVB | Dekraft. Контакторы | DCO | Контакторы КМ-102 | 02B | N | C3(8) | N | C3(10) | 1 |  |  | 3 | Импортный |  | 2023-10-31 | 2916 | 2430 | 0% |  |  | https://api.systeme.ru/catalog/view/21924DEK
21923DEK | Контактор 25А 400В_АС АС3_ АС4 1НО+1НЗ КМ-102 | 1775 | За штуку | DEKraft | DEKLV | Энергетика Базовая | 15PVB | Dekraft. Контакторы | DCO | Контакторы КМ-102 | 02B | N | C3(8) | N | C3(10) | 1 |  |  | 3 | Импортный |  | 2023-10-31 | 2130 | 1775 | 0% |  |  | https://api.systeme.ru/catalog/view/21923DEK
21922DEK | Контактор 25А 230В_АС АС3_ АС4 1НО+1НЗ КМ-102 | 1705 | За штуку | DEKraft | DEKLV | Энергетика Базовая | 15PVB | Dekraft. Контакторы | DCO | Контакторы КМ-102 | 02B | S | C1 | N | C3(10) | 1 |  |  | 3 | Импортный |  | 2023-10-31 | 2046 | 1705 | 0% |  |  | https://api.systeme.ru/catalog/view/21922DEK
21921DEK | Контактор 25А 110В_АС АС3_ АС4 1НО+1НЗ КМ-102 | 1805 | За штуку | DEKraft | DEKLV | Энергетика Базовая | 15PVB | Dekraft. Контакторы | DCO | Контакторы КМ-102 | 02B | N | C3(8) | N | C3(10) | 1 |  |  | 3 | Импортный |  | 2023-10-31 | 2166 | 1805 | 0% |  |  | https://api.systeme.ru/catalog/view/21921DEK
21920DEK | Контактор 25А 48В_АС АС3_ АС4 1НО+1НЗ КМ-102 | 1890 | За штуку | DEKraft | DEKLV | Энергетика Базовая | 15PVB | Dekraft. Контакторы | DCO | Контакторы КМ-102 | 02B | N | C3(8) | N | C3(10) | 1 |  |  | 3 | Импортный |  | 2023-10-31 | 2268 | 1890 | 0% |  |  | https://api.systeme.ru/catalog/view/21920DEK
21919DEK | Контактор 25А 36В_АС АС3_ АС4 1НО+1НЗ КМ-102 | 1890 | За штуку | DEKraft | DEKLV | Энергетика Базовая | 15PVB | Dekraft. Контакторы | DCO | Контакторы КМ-102 | 02B | N | C3(8) | N | C3(10) | 1 |  |  | 3 | Импортный |  | 2023-10-31 | 2268 | 1890 | 0% |  |  | https://api.systeme.ru/catalog/view/21919DEK
21918DEK | Контактор 25А 24В_АС АС3_ АС4 1НО+1НЗ КМ-102 | 1830 | За штуку | DEKraft | DEKLV | Энергетика Базовая | 15PVB | Dekraft. Контакторы | DCO | Контакторы КМ-102 | 02B | N | C3(8) | N | C3(10) | 1 |  |  | 3 | Импортный |  | 2023-10-31 | 2196 | 1830 | 0% |  |  | https://api.systeme.ru/catalog/view/21918DEK
21917DEK | Контактор 18А 400В_АС АС3_ АС4 1НО+1НЗ КМ-102 | 1395 | За штуку | DEKraft | DEKLV | Энергетика Базовая | 15PVB | Dekraft. Контакторы | DCO | Контакторы КМ-102 | 02B | N | C3(8) | N | C3(10) | 1 |  |  | 3 | Импортный |  | 2023-10-31 | 1674 | 1395 | 0% |  |  | https://api.systeme.ru/catalog/view/21917DEK
21916DEK | Контактор 18А 230В_АС АС3_ АС4 1НО+1НЗ КМ-102 | 1355 | За штуку | DEKraft | DEKLV | Энергетика Базовая | 15PVB | Dekraft. Контакторы | DCO | Контакторы КМ-102 | 02B | S | C1 | N | C3(10) | 1 |  |  | 3 | Импортный |  | 2023-10-31 | 1626 | 1355 | 0% |  |  | https://api.systeme.ru/catalog/view/21916DEK
21915DEK | Контактор 18А 110В_АС АС3_ АС4 1НО+1НЗ КМ-102 | 1420 | За штуку | DEKraft | DEKLV | Энергетика Базовая | 15PVB | Dekraft. Контакторы | DCO | Контакторы КМ-102 | 02B | N | C3(8) | N | C3(10) | 1 |  |  | 3 | Импортный |  | 2023-10-31 | 1704 | 1420 | 0% |  |  | https://api.systeme.ru/catalog/view/21915DEK
21914DEK | Контактор 18А 48В_АС АС3_ АС4 1НО+1НЗ КМ-102 | 1485 | За штуку | DEKraft | DEKLV | Энергетика Базовая | 15PVB | Dekraft. Контакторы | DCO | Контакторы КМ-102 | 02B | N | C3(8) | N | C3(10) | 1 |  |  | 3 | Импортный |  | 2023-10-31 | 1782 | 1485 | 0% |  |  | https://api.systeme.ru/catalog/view/21914DEK
21913DEK | Контактор 18А 36В_АС АС3_ АС4 1НО+1НЗ КМ-102 | 1485 | За штуку | DEKraft | DEKLV | Энергетика Базовая | 15PVB | Dekraft. Контакторы | DCO | Контакторы КМ-102 | 02B | N | C3(8) | N | C3(10) | 1 |  |  | 3 | Импортный |  | 2023-10-31 | 1782 | 1485 | 0% |  |  | https://api.systeme.ru/catalog/view/21913DEK
21912DEK | Контактор 18А 24В_АС АС3_ АС4 1НО+1НЗ КМ-102 | 1445 | За штуку | DEKraft | DEKLV | Энергетика Базовая | 15PVB | Dekraft. Контакторы | DCO | Контакторы КМ-102 | 02B | N | C3(8) | N | C3(10) | 1 |  |  | 3 | Импортный |  | 2023-10-31 | 1734 | 1445 | 0% |  |  | https://api.systeme.ru/catalog/view/21912DEK
21911DEK | Контактор 12А 400В_АС АС3_ АС4 1НО+1НЗ КМ-102 | 1140 | За штуку | DEKraft | DEKLV | Энергетика Базовая | 15PVB | Dekraft. Контакторы | DCO | Контакторы КМ-102 | 02B | N | C3(8) | N | C3(10) | 1 |  |  | 3 | Импортный |  | 2023-10-31 | 1368 | 1140 | 0% |  |  | https://api.systeme.ru/catalog/view/21911DEK
21910DEK | Контактор 12А 230В_АС АС3_ АС4 1НО+1НЗ КМ-102 | 1110 | За штуку | DEKraft | DEKLV | Энергетика Базовая | 15PVB | Dekraft. Контакторы | DCO | Контакторы КМ-102 | 02B | S | C1 | N | C3(10) | 1 |  |  | 3 | Импортный |  | 2023-10-31 | 1332 | 1110 | 0% |  |  | https://api.systeme.ru/catalog/view/21910DEK
21909DEK | Контактор 12А 110В_АС АС3_ АС4 1НО+1НЗ КМ-102 | 1170 | За штуку | DEKraft | DEKLV | Энергетика Базовая | 15PVB | Dekraft. Контакторы | DCO | Контакторы КМ-102 | 02B | N | C3(8) | N | C3(10) | 1 |  |  | 3 | Импортный |  | 2023-10-31 | 1404 | 1170 | 0% |  |  | https://api.systeme.ru/catalog/view/21909DEK
21908DEK | Контактор 12А 48В_АС АС3_ АС4 1НО+1НЗ КМ-102 | 1220 | За штуку | DEKraft | DEKLV | Энергетика Базовая | 15PVB | Dekraft. Контакторы | DCO | Контакторы КМ-102 | 02B | N | C3(8) | N | C3(10) | 1 |  |  | 3 | Импортный |  | 2023-10-31 | 1464 | 1220 | 0% |  |  | https://api.systeme.ru/catalog/view/21908DEK
21907DEK | Контактор 12А 36В_АС АС3_ АС4 1НО+1НЗ КМ-102 | 1220 | За штуку | DEKraft | DEKLV | Энергетика Базовая | 15PVB | Dekraft. Контакторы | DCO | Контакторы КМ-102 | 02B | N | C3(8) | N | C3(10) | 1 |  |  | 3 | Импортный |  | 2023-10-31 | 1464 | 1220 | 0% |  |  | https://api.systeme.ru/catalog/view/21907DEK
21906DEK | Контактор 12А 24В_АС АС3_ АС4 1НО+1НЗ КМ-102 | 1190 | За штуку | DEKraft | DEKLV | Энергетика Базовая | 15PVB | Dekraft. Контакторы | DCO | Контакторы КМ-102 | 02B | N | C3(8) | N | C3(10) | 1 |  |  | 3 | Импортный |  | 2023-10-31 | 1428 | 1190 | 0% |  |  | https://api.systeme.ru/catalog/view/21906DEK
21905DEK | Контактор 9А 400В_АС АС3_ АС4 1НО+1НЗ КМ-102 | 1055 | За штуку | DEKraft | DEKLV | Энергетика Базовая | 15PVB | Dekraft. Контакторы | DCO | Контакторы КМ-102 | 02B | S | C2 | N | C3(10) | 1 |  |  | 3 | Импортный |  | 2023-10-31 | 1266 | 1055 | 0% |  |  | https://api.systeme.ru/catalog/view/21905DEK
21904DEK | Контактор 9А 230В_АС АС3_ АС4 1НО+1НЗ КМ-102 | 1020 | За штуку | DEKraft | DEKLV | Энергетика Базовая | 15PVB | Dekraft. Контакторы | DCO | Контакторы КМ-102 | 02B | S | C1 | S | C1 | 1 |  |  | 3 | Импортный |  | 2023-10-31 | 1224 | 1020 | 0% |  |  | https://api.systeme.ru/catalog/view/21904DEK
21903DEK | Контактор 9А 110В_АС АС3_ АС4 1НО+1НЗ КМ-102 | 1075 | За штуку | DEKraft | DEKLV | Энергетика Базовая | 15PVB | Dekraft. Контакторы | DCO | Контакторы КМ-102 | 02B | N | C3(8) | N | C3(10) | 1 |  |  | 3 | Импортный |  | 2023-10-31 | 1290 | 1075 | 0% |  |  | https://api.systeme.ru/catalog/view/21903DEK
21902DEK | Контактор 9А 48В_АС АС3_ АС4 1НО+1НЗ КМ-102 | 1125 | За штуку | DEKraft | DEKLV | Энергетика Базовая | 15PVB | Dekraft. Контакторы | DCO | Контакторы КМ-102 | 02B | N | C3(8) | N | C3(10) | 1 |  |  | 3 | Импортный |  | 2023-10-31 | 1350 | 1125 | 0% |  |  | https://api.systeme.ru/catalog/view/21902DEK
21901DEK | Контактор 9А 36В_АС АС3_ АС4 1НО+1НЗ КМ-102 | 1125 | За штуку | DEKraft | DEKLV | Энергетика Базовая | 15PVB | Dekraft. Контакторы | DCO | Контакторы КМ-102 | 02B | N | C3(8) | N | C3(10) | 1 |  |  | 3 | Импортный |  | 2023-10-31 | 1350 | 1125 | 0% |  |  | https://api.systeme.ru/catalog/view/21901DEK
33006DEK | Держатель для 3-х шин (10шт.) серии ШД-101 | 3070 | За упаковку | DEKraft | DEKLV | Энергетика Базовая | 15PVB | Dekraft. Аксессуары для корпусов | DEA | Шинодержатели ШД-101 | BBH | N | C3(2) | N | C3(4) | 1 |  |  | 3 | Локальный |  | 2023-10-31 | 3684 | 3070 | 0% |  |  | https://api.systeme.ru/catalog/view/33006DEK
33005DEK | Профиль алюминиевый перфорированный 1,88м (2шт.)серии ШД-101 | 6750 | За упаковку | DEKraft | DEKLV | Энергетика Базовая | 15PVB | Dekraft. Аксессуары для корпусов | DEA | Шинодержатели ШД-101 | BBH | N | C3(2) | N | C3(4) | 1 |  |  | 3 | Локальный |  | 2023-10-31 | 8100 | 6750 | 0% |  |  | https://api.systeme.ru/catalog/view/33005DEK
33004DEK | Шинодержатель 5Р для 3-х шин до 120х10 серии ШД-101 | 6350 | За штуку | DEKraft | DEKLV | Энергетика Базовая | 15PVB | Dekraft. Аксессуары для корпусов | DEA | Шинодержатели ШД-101 | BBH | N | C3(2) | N | C3(4) | 1 |  |  | 3 | Локальный |  | 2023-10-31 | 7620 | 6350 | 0% |  |  | https://api.systeme.ru/catalog/view/33004DEK
33003DEK | Шинодержатель 4Р для 3-х шин до 120х10 серии ШД-101 | 5550 | За штуку | DEKraft | DEKLV | Энергетика Базовая | 15PVB | Dekraft. Аксессуары для корпусов | DEA | Шинодержатели ШД-101 | BBH | N | C3(2) | N | C3(4) | 1 |  |  | 3 | Локальный |  | 2023-10-31 | 6660 | 5550 | 0% |  |  | https://api.systeme.ru/catalog/view/33003DEK
33002DEK | Шинодержатель 3Р для 3-х шин до 120х10 серии ШД-101 | 4340 | За штуку | DEKraft | DEKLV | Энергетика Базовая | 15PVB | Dekraft. Аксессуары для корпусов | DEA | Шинодержатели ШД-101 | BBH | S | C2 | N | C3(4) | 1 |  |  | 3 | Локальный |  | 2023-10-31 | 5208 | 4340 | 0% |  |  | https://api.systeme.ru/catalog/view/33002DEK
33001DEK | Шинодержатель 2Р для 3-х шин до 120х10 серии ШД-101 | 3010 | За штуку | DEKraft | DEKLV | Энергетика Базовая | 15PVB | Dekraft. Аксессуары для корпусов | DEA | Шинодержатели ШД-101 | BBH | N | C3(2) | N | C3(4) | 1 |  |  | 3 | Локальный |  | 2023-10-31 | 3612 | 3010 | 0% |  |  | https://api.systeme.ru/catalog/view/33001DEK
33000DEK | Шинодержатель 1Р для 3-х шин до 120х10 серии ШД-101 | 1995 | За штуку | DEKraft | DEKLV | Энергетика Базовая | 15PVB | Dekraft. Аксессуары для корпусов | DEA | Шинодержатели ШД-101 | BBH | N | C3(2) | N | C3(4) | 1 |  |  | 3 | Локальный |  | 2023-10-31 | 2394 | 1995 | 0% |  |  | https://api.systeme.ru/catalog/view/33000DEK
23011DEK | Привод моторный AC 230В ВА-308 | 53050 | За штуку | DEKraft | DEKLV | Энергетика Базовая | 15PVB | Dekraft. АВ в литом корпусе ТМ расцепитель | MBF | Аксессуары для АВ в литом корпусе ВА-300 | 0TA | N | C3(8) | N | C3(10) | 1 |  |  | 3 | Импортный |  | 2023-10-31 | 63660 | 53050 | 0% |  |  | https://api.systeme.ru/catalog/view/23011DEK
23010DEK | Ручка выносная на дверь шкафа ВА-308 | 9050 | За штуку | DEKraft | DEKLV | Энергетика Базовая | 15PVB | Dekraft. АВ в литом корпусе ТМ расцепитель | MBF | Аксессуары для АВ в литом корпусе ВА-300 | 0TA | N | C3(8) | N | C3(10) | 1 |  |  | 3 | Импортный |  | 2023-10-31 | 10860 | 9050 | 0% |  |  | https://api.systeme.ru/catalog/view/23010DEK
23009DEK | Расцепитель независимый левый AC 400В ВА-308 | 6050 | За штуку | DEKraft | DEKLV | Энергетика Базовая | 15PVB | Dekraft. АВ в литом корпусе ТМ расцепитель | MBF | Аксессуары для АВ в литом корпусе ВА-300 | 0TA | N | C3(8) | N | C3(10) | 1 |  |  | 3 | Импортный |  | 2023-10-31 | 7260 | 6050 | 0% |  |  | https://api.systeme.ru/catalog/view/23009DEK
22184DEK | Приставка выдержки времени с задержкой при включении 10-180с 1НО+1НЗ ПВЛ-02 | 1830 | За штуку | DEKraft | DEKLV | Энергетика Базовая | 15PVB | Dekraft. Контакторы | DCO | Аксессуары для контакторов КМ-102 | 02A | N | C3(8) | N | C3(10) | 1 |  |  | 3 | Импортный |  | 2023-10-31 | 2196 | 1830 | 0% |  |  | https://api.systeme.ru/catalog/view/22184DEK
22183DEK | Приставка выдержки времени с задержкой при включении 0,1-30с 1НО+1НЗ ПВЛ-02 | 1830 | За штуку | DEKraft | DEKLV | Энергетика Базовая | 15PVB | Dekraft. Контакторы | DCO | Аксессуары для контакторов КМ-102 | 02A | S | C2 | N | C2 | 1 |  |  | 3 | Импортный |  | 2023-10-31 | 2196 | 1830 | 0% |  |  | https://api.systeme.ru/catalog/view/22183DEK
22182DEK | Приставка выдержки времени с задержкой при включении 0,1-3с 1НО+1НЗ ПВЛ-02 | 1830 | За штуку | DEKraft | DEKLV | Энергетика Базовая | 15PVB | Dekraft. Контакторы | DCO | Аксессуары для контакторов КМ-102 | 02A | S | C2 | N | C2 | 1 |  |  | 3 | Импортный |  | 2023-10-31 | 2196 | 1830 | 0% |  |  | https://api.systeme.ru/catalog/view/22182DEK
21928DEK | Контактор 32А 230В_АС АС3_ АС4 1НО+1НЗ КМ-102 | 2265 | За штуку | DEKraft | DEKLV | Энергетика Базовая | 15PVB | Dekraft. Контакторы | DCO | Контакторы КМ-102 | 02B | S | C1 | N | C3(10) | 1 |  |  | 3 | Импортный |  | 2023-10-31 | 2718 | 2265 | 0% |  |  | https://api.systeme.ru/catalog/view/21928DEK
21927DEK | Контактор 32А 110В_АС АС3_ АС4 1НО+1НЗ КМ-102 | 2385 | За штуку | DEKraft | DEKLV | Энергетика Базовая | 15PVB | Dekraft. Контакторы | DCO | Контакторы КМ-102 | 02B | N | C3(8) | N | C3(10) | 1 |  |  | 3 | Импортный |  | 2023-10-31 | 2862 | 2385 | 0% |  |  | https://api.systeme.ru/catalog/view/21927DEK
21926DEK | Контактор 32А 48В_АС АС3_ АС4 1НО+1НЗ КМ-102 | 2495 | За штуку | DEKraft | DEKLV | Энергетика Базовая | 15PVB | Dekraft. Контакторы | DCO | Контакторы КМ-102 | 02B | N | C3(8) | N | C3(10) | 1 |  |  | 3 | Импортный |  | 2023-10-31 | 2994 | 2495 | 0% |  |  | https://api.systeme.ru/catalog/view/21926DEK
21900DEK | Контактор 9А 24В_АС АС3_ АС4 1НО+1НЗ КМ-102 | 1095 | За штуку | DEKraft | DEKLV | Энергетика Базовая | 15PVB | Dekraft. Контакторы | DCO | Контакторы КМ-102 | 02B | N | C3(8) | N | C3(10) | 1 |  |  | 3 | Импортный |  | 2023-10-31 | 1314 | 1095 | 0% |  |  | https://api.systeme.ru/catalog/view/21900DEK
33007DEK | Изолирующая втулка (10шт.) серии ШД-101 | 1540 | За упаковку | DEKraft | DEKLV | Энергетика Базовая | 15PVB | Dekraft. Аксессуары для корпусов | DEA | Шинодержатели ШД-101 | BBH | N | C3(2) | N | C3(4) | 1 |  |  | 3 | Локальный |  | 2023-10-31 | 1848 | 1540 | 0% |  |  | https://api.systeme.ru/catalog/view/33007DEK
35017DEK | Сменный фильтр G4 280 мм | 570 | За упаковку | DEKraft | DEKLV | Энергетика Базовая | 15PVB | Dekraft. Системы микроклимата | DCS | Системы вентиляции СВ-301 | CVF | N | C3(11) | N | C3(13) | 5 |  |  | 3 | Импортный |  | 2023-10-31 | 684 | 570 | 0% |  |  | https://api.systeme.ru/catalog/view/35017DEK
35016DEK | Сменный фильтр G4 225 мм | 438 | За упаковку | DEKraft | DEKLV | Энергетика Базовая | 15PVB | Dekraft. Системы микроклимата | DCS | Системы вентиляции СВ-301 | CVF | N | C3(11) | N | C3(13) | 5 |  |  | 3 | Импортный |  | 2023-10-31 | 525.6 | 438 | 0% |  |  | https://api.systeme.ru/catalog/view/35016DEK
35015DEK | Сменный фильтр G4 172 мм | 286 | За упаковку | DEKraft | DEKLV | Энергетика Базовая | 15PVB | Dekraft. Системы микроклимата | DCS | Системы вентиляции СВ-301 | CVF | N | C3(11) | N | C3(13) | 5 |  |  | 3 | Импортный |  | 2023-10-31 | 343.2 | 286 | 0% |  |  | https://api.systeme.ru/catalog/view/35015DEK
35014DEK | Сменный фильтр G4 120 мм | 232 | За упаковку | DEKraft | DEKLV | Энергетика Базовая | 15PVB | Dekraft. Системы микроклимата | DCS | Системы вентиляции СВ-301 | CVF | N | C3(11) | N | C3(13) | 5 |  |  | 3 | Импортный |  | 2023-10-31 | 278.4 | 232 | 0% |  |  | https://api.systeme.ru/catalog/view/35014DEK
27313DEK | Автоматический ввод резерва на 3 ввода без секционирования АВР-701 | 289000 | За штуку | DEKraft | DEKLV | Энергетика Базовая | 15PVB | Dekraft. Устройства автоматического ввода резерва | ATS | Устройство АВР-700 | 70B | N | C3(9) | N | C3(11) | 1 |  |  | 3 | Импортный |  | 2023-10-31 | 346800 | 289000 | 0% |  |  | https://api.systeme.ru/catalog/view/27313DEK
50561DEK | Антирезонансный дроссель 525В, расстройка 14%, 40 (5,6) кВАр, алюминий ДР-102 | 55450 | За штуку | DEKraft | DEKLV | Энергетика Базовая | 15PVB | Dekraft. УКРМ и компоненты для сборки | DRP | Антирезонансные дроссели ДР-102 | DR2 | N | C3(9) | N | C3(11) | 1 |  |  | 3 | Импортный |  | 2023-10-31 | 66540 | 55450 | 0% |  |  | https://api.systeme.ru/catalog/view/50561DEK
50560DEK | Антирезонансный дроссель 525В, расстройка 14%, 35 (4,9) кВАр, алюминий ДР-102 | 34750 | За штуку | DEKraft | DEKLV | Энергетика Базовая | 15PVB | Dekraft. УКРМ и компоненты для сборки | DRP | Антирезонансные дроссели ДР-102 | DR2 | N | C3(9) | N | C3(11) | 1 |  |  | 3 | Импортный |  | 2023-10-31 | 41700 | 34750 | 0% |  |  | https://api.systeme.ru/catalog/view/50560DEK
50549DEK | Антирезонансный дроссель 480В, расстройка 7%, 35 (2,45) кВАр, алюминий ДР-102 | 24200 | За штуку | DEKraft | DEKLV | Энергетика Базовая | 15PVB | Dekraft. УКРМ и компоненты для сборки | DRP | Антирезонансные дроссели ДР-102 | DR2 | N | C3(9) | N | C3(11) | 1 |  |  | 3 | Импортный |  | 2023-10-31 | 29040 | 24200 | 0% |  |  | https://api.systeme.ru/catalog/view/50549DEK
50563DEK | Антирезонансный дроссель 525В, расстройка 14%, 60 (8,4) кВАр, алюминий ДР-102 | 77350 | За штуку | DEKraft | DEKLV | Энергетика Базовая | 15PVB | Dekraft. УКРМ и компоненты для сборки | DRP | Антирезонансные дроссели ДР-102 | DR2 | N | C3(9) | N | C3(11) | 1 |  |  | 3 | Импортный |  | 2023-10-31 | 92820 | 77350 | 0% |  |  | https://api.systeme.ru/catalog/view/50563DEK
50562DEK | Антирезонансный дроссель 525В, расстройка 14%, 50 (7) кВАр, алюминий ДР-102 | 63850 | За штуку | DEKraft | DEKLV | Энергетика Базовая | 15PVB | Dekraft. УКРМ и компоненты для сборки | DRP | Антирезонансные дроссели ДР-102 | DR2 | N | C3(9) | N | C3(11) | 1 |  |  | 3 | Импортный |  | 2023-10-31 | 76620 | 63850 | 0% |  |  | https://api.systeme.ru/catalog/view/50562DEK
50559DEK | Антирезонансный дроссель 525В, расстройка 14%, 30 (4,2) кВАр, алюминий ДР-102 | 42950 | За штуку | DEKraft | DEKLV | Энергетика Базовая | 15PVB | Dekraft. УКРМ и компоненты для сборки | DRP | Антирезонансные дроссели ДР-102 | DR2 | N | C3(9) | N | C3(11) | 1 |  |  | 3 | Импортный |  | 2023-10-31 | 51540 | 42950 | 0% |  |  | https://api.systeme.ru/catalog/view/50559DEK
50558DEK | Антирезонансный дроссель 525В, расстройка 14%, 25 (3,5) кВАр, алюминий ДР-102 | 39350 | За штуку | DEKraft | DEKLV | Энергетика Базовая | 15PVB | Dekraft. УКРМ и компоненты для сборки | DRP | Антирезонансные дроссели ДР-102 | DR2 | N | C3(9) | N | C3(11) | 1 |  |  | 3 | Импортный |  | 2023-10-31 | 47220 | 39350 | 0% |  |  | https://api.systeme.ru/catalog/view/50558DEK
50557DEK | Антирезонансный дроссель 525В, расстройка 14%, 20 (2,8) кВАр, алюминий ДР-102 | 31950 | За штуку | DEKraft | DEKLV | Энергетика Базовая | 15PVB | Dekraft. УКРМ и компоненты для сборки | DRP | Антирезонансные дроссели ДР-102 | DR2 | N | C3(9) | N | C3(11) | 1 |  |  | 3 | Импортный |  | 2023-10-31 | 38340 | 31950 | 0% |  |  | https://api.systeme.ru/catalog/view/50557DEK
50556DEK | Антирезонансный дроссель 525В, расстройка 14%, 15 (2,1) кВАр, алюминий ДР-102 | 23150 | За штуку | DEKraft | DEKLV | Энергетика Базовая | 15PVB | Dekraft. УКРМ и компоненты для сборки | DRP | Антирезонансные дроссели ДР-102 | DR2 | N | C3(9) | N | C3(11) | 1 |  |  | 3 | Импортный |  | 2023-10-31 | 27780 | 23150 | 0% |  |  | https://api.systeme.ru/catalog/view/50556DEK
50555DEK | Антирезонансный дроссель 525В, расстройка 14%, 12 (1,68) кВАр, алюминий ДР-102 | 22750 | За штуку | DEKraft | DEKLV | Энергетика Базовая | 15PVB | Dekraft. УКРМ и компоненты для сборки | DRP | Антирезонансные дроссели ДР-102 | DR2 | N | C3(9) | N | C3(11) | 1 |  |  | 3 | Импортный |  | 2023-10-31 | 27300 | 22750 | 0% |  |  | https://api.systeme.ru/catalog/view/50555DEK
50554DEK | Антирезонансный дроссель 525В, расстройка 14%, 10 (1,4) кВАр, алюминий ДР-102 | 19600 | За штуку | DEKraft | DEKLV | Энергетика Базовая | 15PVB | Dekraft. УКРМ и компоненты для сборки | DRP | Антирезонансные дроссели ДР-102 | DR2 | N | C3(9) | N | C3(11) | 1 |  |  | 3 | Импортный |  | 2023-10-31 | 23520 | 19600 | 0% |  |  | https://api.systeme.ru/catalog/view/50554DEK
50553DEK | Антирезонансный дроссель 525В, расстройка 14%, 5 (0,7) кВАр, алюминий ДР-102 | 15650 | За штуку | DEKraft | DEKLV | Энергетика Базовая | 15PVB | Dekraft. УКРМ и компоненты для сборки | DRP | Антирезонансные дроссели ДР-102 | DR2 | N | C3(9) | N | C3(11) | 1 |  |  | 3 | Импортный |  | 2023-10-31 | 18780 | 15650 | 0% |  |  | https://api.systeme.ru/catalog/view/50553DEK
50552DEK | Антирезонансный дроссель 480В, расстройка 7%, 60 (4,2) кВАр, алюминий ДР-102 | 32400 | За штуку | DEKraft | DEKLV | Энергетика Базовая | 15PVB | Dekraft. УКРМ и компоненты для сборки | DRP | Антирезонансные дроссели ДР-102 | DR2 | N | C3(9) | N | C3(11) | 1 |  |  | 3 | Импортный |  | 2023-10-31 | 38880 | 32400 | 0% |  |  | https://api.systeme.ru/catalog/view/50552DEK
50551DEK | Антирезонансный дроссель 480В, расстройка 7%, 50 (3,5) кВАр, алюминий ДР-102 | 30400 | За штуку | DEKraft | DEKLV | Энергетика Базовая | 15PVB | Dekraft. УКРМ и компоненты для сборки | DRP | Антирезонансные дроссели ДР-102 | DR2 | N | C3(9) | N | C3(11) | 1 |  |  | 3 | Импортный |  | 2023-10-31 | 36480 | 30400 | 0% |  |  | https://api.systeme.ru/catalog/view/50551DEK
50550DEK | Антирезонансный дроссель 480В, расстройка 7%, 40 (2,8) кВАр, алюминий ДР-102 | 25500 | За штуку | DEKraft | DEKLV | Энергетика Базовая | 15PVB | Dekraft. УКРМ и компоненты для сборки | DRP | Антирезонансные дроссели ДР-102 | DR2 | N | C3(9) | N | C3(11) | 1 |  |  | 3 | Импортный |  | 2023-10-31 | 30600 | 25500 | 0% |  |  | https://api.systeme.ru/catalog/view/50550DEK
50548DEK | Антирезонансный дроссель 480В, расстройка 7%, 30 (2,1) кВАр, алюминий ДР-102 | 21700 | За штуку | DEKraft | DEKLV | Энергетика Базовая | 15PVB | Dekraft. УКРМ и компоненты для сборки | DRP | Антирезонансные дроссели ДР-102 | DR2 | N | C3(9) | N | C3(11) | 1 |  |  | 3 | Импортный |  | 2023-10-31 | 26040 | 21700 | 0% |  |  | https://api.systeme.ru/catalog/view/50548DEK
50547DEK | Антирезонансный дроссель 480В, расстройка 7%, 25 (1,75) кВАр, алюминий ДР-102 | 21250 | За штуку | DEKraft | DEKLV | Энергетика Базовая | 15PVB | Dekraft. УКРМ и компоненты для сборки | DRP | Антирезонансные дроссели ДР-102 | DR2 | N | C3(9) | N | C3(11) | 1 |  |  | 3 | Импортный |  | 2023-10-31 | 25500 | 21250 | 0% |  |  | https://api.systeme.ru/catalog/view/50547DEK
50546DEK | Антирезонансный дроссель 480В, расстройка 7%, 20 (1,4) кВАр, алюминий ДР-102 | 19050 | За штуку | DEKraft | DEKLV | Энергетика Базовая | 15PVB | Dekraft. УКРМ и компоненты для сборки | DRP | Антирезонансные дроссели ДР-102 | DR2 | N | C3(9) | N | C3(11) | 1 |  |  | 3 | Импортный |  | 2023-10-31 | 22860 | 19050 | 0% |  |  | https://api.systeme.ru/catalog/view/50546DEK
50545DEK | Антирезонансный дроссель 480В, расстройка 7%, 15 (1,05) кВАр, алюминий ДР-102 | 17200 | За штуку | DEKraft | DEKLV | Энергетика Базовая | 15PVB | Dekraft. УКРМ и компоненты для сборки | DRP | Антирезонансные дроссели ДР-102 | DR2 | N | C3(9) | N | C3(11) | 1 |  |  | 3 | Импортный |  | 2023-10-31 | 20640 | 17200 | 0% |  |  | https://api.systeme.ru/catalog/view/50545DEK
50544DEK | Антирезонансный дроссель 480В, расстройка 7%, 12 (0,84) кВАр, алюминий ДР-102 | 15550 | За штуку | DEKraft | DEKLV | Энергетика Базовая | 15PVB | Dekraft. УКРМ и компоненты для сборки | DRP | Антирезонансные дроссели ДР-102 | DR2 | N | C3(9) | N | C3(11) | 1 |  |  | 3 | Импортный |  | 2023-10-31 | 18660 | 15550 | 0% |  |  | https://api.systeme.ru/catalog/view/50544DEK
50543DEK | Антирезонансный дроссель 480В, расстройка 7%, 10 (0,7) кВАр, алюминий ДР-102 | 14500 | За штуку | DEKraft | DEKLV | Энергетика Базовая | 15PVB | Dekraft. УКРМ и компоненты для сборки | DRP | Антирезонансные дроссели ДР-102 | DR2 | N | C3(9) | N | C3(11) | 1 |  |  | 3 | Импортный |  | 2023-10-31 | 17400 | 14500 | 0% |  |  | https://api.systeme.ru/catalog/view/50543DEK
50542DEK | Антирезонансный дроссель 480В, расстройка 7%, 5 (0,35) кВАр, алюминий ДР-102 | 10950 | За штуку | DEKraft | DEKLV | Энергетика Базовая | 15PVB | Dekraft. УКРМ и компоненты для сборки | DRP | Антирезонансные дроссели ДР-102 | DR2 | N | C3(9) | N | C3(11) | 1 |  |  | 3 | Импортный |  | 2023-10-31 | 13140 | 10950 | 0% |  |  | https://api.systeme.ru/catalog/view/50542DEK
50541DEK | Антирезонансный дроссель 525В, расстройка 14%, 60 (8,4) кВАр, медь ДР-101 | 156000 | За штуку | DEKraft | DEKLV | Энергетика Базовая | 15PVB | Dekraft. УКРМ и компоненты для сборки | DRP | Антирезонансные дроссели ДР-101 | DR1 | N | C3(9) | N | C3(11) | 1 |  |  | 3 | Импортный |  | 2023-10-31 | 187200 | 156000 | 0% |  |  | https://api.systeme.ru/catalog/view/50541DEK
50540DEK | Антирезонансный дроссель 525В, расстройка 14%, 50 (7) кВАр, медь ДР-101 | 128000 | За штуку | DEKraft | DEKLV | Энергетика Базовая | 15PVB | Dekraft. УКРМ и компоненты для сборки | DRP | Антирезонансные дроссели ДР-101 | DR1 | N | C3(9) | N | C3(11) | 1 |  |  | 3 | Импортный |  | 2023-10-31 | 153600 | 128000 | 0% |  |  | https://api.systeme.ru/catalog/view/50540DEK
50539DEK | Антирезонансный дроссель 525В, расстройка 14%, 40 (5,6) кВАр, медь ДР-101 | 110500 | За штуку | DEKraft | DEKLV | Энергетика Базовая | 15PVB | Dekraft. УКРМ и компоненты для сборки | DRP | Антирезонансные дроссели ДР-101 | DR1 | N | C3(9) | N | C3(11) | 1 |  |  | 3 | Импортный |  | 2023-10-31 | 132600 | 110500 | 0% |  |  | https://api.systeme.ru/catalog/view/50539DEK
50538DEK | Антирезонансный дроссель 525В, расстройка 14%, 35 (4,9) кВАр, медь ДР-101 | 69400 | За штуку | DEKraft | DEKLV | Энергетика Базовая | 15PVB | Dekraft. УКРМ и компоненты для сборки | DRP | Антирезонансные дроссели ДР-101 | DR1 | N | C3(9) | N | C3(11) | 1 |  |  | 3 | Импортный |  | 2023-10-31 | 83280 | 69400 | 0% |  |  | https://api.systeme.ru/catalog/view/50538DEK
50537DEK | Антирезонансный дроссель 525В, расстройка 14%, 30 (4,2) кВАр, медь ДР-101 | 85800 | За штуку | DEKraft | DEKLV | Энергетика Базовая | 15PVB | Dekraft. УКРМ и компоненты для сборки | DRP | Антирезонансные дроссели ДР-101 | DR1 | N | C3(9) | N | C3(11) | 1 |  |  | 3 | Импортный |  | 2023-10-31 | 102960 | 85800 | 0% |  |  | https://api.systeme.ru/catalog/view/50537DEK
50536DEK | Антирезонансный дроссель 525В, расстройка 14%, 25 (3,5) кВАр, медь ДР-101 | 78650 | За штуку | DEKraft | DEKLV | Энергетика Базовая | 15PVB | Dekraft. УКРМ и компоненты для сборки | DRP | Антирезонансные дроссели ДР-101 | DR1 | N | C3(9) | N | C3(11) | 1 |  |  | 3 | Импортный |  | 2023-10-31 | 94380 | 78650 | 0% |  |  | https://api.systeme.ru/catalog/view/50536DEK
50535DEK | Антирезонансный дроссель 525В, расстройка 14%, 20 (2,8) кВАр, медь ДР-101 | 63700 | За штуку | DEKraft | DEKLV | Энергетика Базовая | 15PVB | Dekraft. УКРМ и компоненты для сборки | DRP | Антирезонансные дроссели ДР-101 | DR1 | N | C3(9) | N | C3(11) | 1 |  |  | 3 | Импортный |  | 2023-10-31 | 76440 | 63700 | 0% |  |  | https://api.systeme.ru/catalog/view/50535DEK
50534DEK | Антирезонансный дроссель 525В, расстройка 14%, 15 (2,1) кВАр, медь ДР-101 | 46200 | За штуку | DEKraft | DEKLV | Энергетика Базовая | 15PVB | Dekraft. УКРМ и компоненты для сборки | DRP | Антирезонансные дроссели ДР-101 | DR1 | N | C3(9) | N | C3(11) | 1 |  |  | 3 | Импортный |  | 2023-10-31 | 55440 | 46200 | 0% |  |  | https://api.systeme.ru/catalog/view/50534DEK
50533DEK | Антирезонансный дроссель 525В, расстройка 14%, 12 (1,68) кВАр, медь ДР-101 | 45400 | За штуку | DEKraft | DEKLV | Энергетика Базовая | 15PVB | Dekraft. УКРМ и компоненты для сборки | DRP | Антирезонансные дроссели ДР-101 | DR1 | N | C3(9) | N | C3(11) | 1 |  |  | 3 | Импортный |  | 2023-10-31 | 54480 | 45400 | 0% |  |  | https://api.systeme.ru/catalog/view/50533DEK
50532DEK | Антирезонансный дроссель 525В, расстройка 14%, 10 (1,4) кВАр, медь ДР-101 | 39050 | За штуку | DEKraft | DEKLV | Энергетика Базовая | 15PVB | Dekraft. УКРМ и компоненты для сборки | DRP | Антирезонансные дроссели ДР-101 | DR1 | N | C3(9) | N | C3(11) | 1 |  |  | 3 | Импортный |  | 2023-10-31 | 46860 | 39050 | 0% |  |  | https://api.systeme.ru/catalog/view/50532DEK
50531DEK | Антирезонансный дроссель 525В, расстройка 14%, 5 (0,7) кВАр, медь ДР-101 | 31150 | За штуку | DEKraft | DEKLV | Энергетика Базовая | 15PVB | Dekraft. УКРМ и компоненты для сборки | DRP | Антирезонансные дроссели ДР-101 | DR1 | N | C3(9) | N | C3(11) | 1 |  |  | 3 | Импортный |  | 2023-10-31 | 37380 | 31150 | 0% |  |  | https://api.systeme.ru/catalog/view/50531DEK
50530DEK | Антирезонансный дроссель 480В, расстройка 7%, 60 (4,2) кВАр, медь ДР-101 | 64550 | За штуку | DEKraft | DEKLV | Энергетика Базовая | 15PVB | Dekraft. УКРМ и компоненты для сборки | DRP | Антирезонансные дроссели ДР-101 | DR1 | N | C3(9) | N | C3(11) | 1 |  |  | 3 | Импортный |  | 2023-10-31 | 77460 | 64550 | 0% |  |  | https://api.systeme.ru/catalog/view/50530DEK
50529DEK | Антирезонансный дроссель 480В, расстройка 7%, 50 (3,5) кВАр, медь ДР-101 | 60550 | За штуку | DEKraft | DEKLV | Энергетика Базовая | 15PVB | Dekraft. УКРМ и компоненты для сборки | DRP | Антирезонансные дроссели ДР-101 | DR1 | N | C3(9) | N | C3(11) | 1 |  |  | 3 | Импортный |  | 2023-10-31 | 72660 | 60550 | 0% |  |  | https://api.systeme.ru/catalog/view/50529DEK
50528DEK | Антирезонансный дроссель 480В, расстройка 7%, 40 (2,8) кВАр, медь ДР-101 | 50750 | За штуку | DEKraft | DEKLV | Энергетика Базовая | 15PVB | Dekraft. УКРМ и компоненты для сборки | DRP | Антирезонансные дроссели ДР-101 | DR1 | N | C3(9) | N | C3(11) | 1 |  |  | 3 | Импортный |  | 2023-10-31 | 60900 | 50750 | 0% |  |  | https://api.systeme.ru/catalog/view/50528DEK
50527DEK | Антирезонансный дроссель 480В, расстройка 7%, 35 (2,45) кВАр, медь ДР-101 | 48150 | За штуку | DEKraft | DEKLV | Энергетика Базовая | 15PVB | Dekraft. УКРМ и компоненты для сборки | DRP | Антирезонансные дроссели ДР-101 | DR1 | N | C3(9) | N | C3(11) | 1 |  |  | 3 | Импортный |  | 2023-10-31 | 57780 | 48150 | 0% |  |  | https://api.systeme.ru/catalog/view/50527DEK
50526DEK | Антирезонансный дроссель 480В, расстройка 7%, 30 (2,1) кВАр, медь ДР-101 | 43150 | За штуку | DEKraft | DEKLV | Энергетика Базовая | 15PVB | Dekraft. УКРМ и компоненты для сборки | DRP | Антирезонансные дроссели ДР-101 | DR1 | N | C3(9) | N | C3(11) | 1 |  |  | 3 | Импортный |  | 2023-10-31 | 51780 | 43150 | 0% |  |  | https://api.systeme.ru/catalog/view/50526DEK
50525DEK | Антирезонансный дроссель 480В, расстройка 7%, 25 (1,75) кВАр, медь ДР-101 | 42450 | За штуку | DEKraft | DEKLV | Энергетика Базовая | 15PVB | Dekraft. УКРМ и компоненты для сборки | DRP | Антирезонансные дроссели ДР-101 | DR1 | N | C3(9) | N | C3(11) | 1 |  |  | 3 | Импортный |  | 2023-10-31 | 50940 | 42450 | 0% |  |  | https://api.systeme.ru/catalog/view/50525DEK
50524DEK | Антирезонансный дроссель 480В, расстройка 7%, 20 (1,4) кВАр, медь ДР-101 | 38050 | За штуку | DEKraft | DEKLV | Энергетика Базовая | 15PVB | Dekraft. УКРМ и компоненты для сборки | DRP | Антирезонансные дроссели ДР-101 | DR1 | N | C3(9) | N | C3(11) | 1 |  |  | 3 | Импортный |  | 2023-10-31 | 45660 | 38050 | 0% |  |  | https://api.systeme.ru/catalog/view/50524DEK
50523DEK | Антирезонансный дроссель 480В, расстройка 7%, 15 (1,05) кВАр, медь ДР-101 | 34200 | За штуку | DEKraft | DEKLV | Энергетика Базовая | 15PVB | Dekraft. УКРМ и компоненты для сборки | DRP | Антирезонансные дроссели ДР-101 | DR1 | N | C3(9) | N | C3(11) | 1 |  |  | 3 | Импортный |  | 2023-10-31 | 41040 | 34200 | 0% |  |  | https://api.systeme.ru/catalog/view/50523DEK
50522DEK | Антирезонансный дроссель 480В, расстройка 7%, 12 (0,84) кВАр, медь ДР-101 | 30900 | За штуку | DEKraft | DEKLV | Энергетика Базовая | 15PVB | Dekraft. УКРМ и компоненты для сборки | DRP | Антирезонансные дроссели ДР-101 | DR1 | N | C3(9) | N | C3(11) | 1 |  |  | 3 | Импортный |  | 2023-10-31 | 37080 | 30900 | 0% |  |  | https://api.systeme.ru/catalog/view/50522DEK
50521DEK | Антирезонансный дроссель 480В, расстройка 7%, 10 (0,7) кВАр, медь ДР-101 | 28850 | За штуку | DEKraft | DEKLV | Энергетика Базовая | 15PVB | Dekraft. УКРМ и компоненты для сборки | DRP | Антирезонансные дроссели ДР-101 | DR1 | N | C3(9) | N | C3(11) | 1 |  |  | 3 | Импортный |  | 2023-10-31 | 34620 | 28850 | 0% |  |  | https://api.systeme.ru/catalog/view/50521DEK
50520DEK | Антирезонансный дроссель 480В, расстройка 7%, 5 (0,35) кВАр, медь ДР-101 | 21850 | За штуку | DEKraft | DEKLV | Энергетика Базовая | 15PVB | Dekraft. УКРМ и компоненты для сборки | DRP | Антирезонансные дроссели ДР-101 | DR1 | N | C3(9) | N | C3(11) | 1 |  |  | 3 | Импортный |  | 2023-10-31 | 26220 | 21850 | 0% |  |  | https://api.systeme.ru/catalog/view/50520DEK
28241DEK | Крышка клеммника 4Р КК-335А | 1380 | За штуку | DEKraft | DEKLV | Энергетика Базовая | 15PVB | Dekraft. АВ в литом корпусе рег. ТМ расцепитель | MBA | Аксессуары для АВ в литом корпусе ВА-330А | 3AA | N | C3(9) | N | C3(11) | 1 |  |  | 3 | Импортный |  | 2023-10-31 | 1656 | 1380 | 0% |  |  | https://api.systeme.ru/catalog/view/28241DEK
28240DEK | Крышка клеммника 3Р КК-335А | 1355 | За штуку | DEKraft | DEKLV | Энергетика Базовая | 15PVB | Dekraft. АВ в литом корпусе рег. ТМ расцепитель | MBA | Аксессуары для АВ в литом корпусе ВА-330А | 3AA | S | C2 | N | C3(11) | 1 |  |  | 3 | Импортный |  | 2023-10-31 | 1626 | 1355 | 0% |  |  | https://api.systeme.ru/catalog/view/28240DEK
28239DEK | Межфазные перегородки комп. 3 шт.4P МФ-335А | 923.5 | За штуку | DEKraft | DEKLV | Энергетика Базовая | 15PVB | Dekraft. АВ в литом корпусе рег. ТМ расцепитель | MBA | Аксессуары для АВ в литом корпусе ВА-330А | 3AA | N | C3(9) | N | C3(11) | 1 |  |  | 3 | Импортный |  | 2023-10-31 | 1108.2 | 923.5 | 0% |  |  | https://api.systeme.ru/catalog/view/28239DEK
28238DEK | Межфазные перегородки комп. 2 шт.3P МФ-335А | 751.5 | За штуку | DEKraft | DEKLV | Энергетика Базовая | 15PVB | Dekraft. АВ в литом корпусе рег. ТМ расцепитель | MBA | Аксессуары для АВ в литом корпусе ВА-330А | 3AA | S | C2 | N | C3(11) | 1 |  |  | 3 | Импортный |  | 2023-10-31 | 901.8 | 751.5 | 0% |  |  | https://api.systeme.ru/catalog/view/28238DEK
28237DEK | Шины выносные для ВА-335 комп. 4 шт. 4P ШВ-335А | 7650 | За штуку | DEKraft | DEKLV | Энергетика Базовая | 15PVB | Dekraft. АВ в литом корпусе рег. ТМ расцепитель | MBA | Аксессуары для АВ в литом корпусе ВА-330А | 3AA | N | C3(9) | N | C3(11) | 1 |  |  | 3 | Импортный |  | 2023-10-31 | 9180 | 7650 | 0% |  |  | https://api.systeme.ru/catalog/view/28237DEK
28236DEK | Шины выносные для ВА-335 комп. 3 шт. 3P ШВ-335А | 6100 | За штуку | DEKraft | DEKLV | Энергетика Базовая | 15PVB | Dekraft. АВ в литом корпусе рег. ТМ расцепитель | MBA | Аксессуары для АВ в литом корпусе ВА-330А | 3AA | S | C1 | S | C1 | 1 |  |  | 3 | Импортный |  | 2023-10-31 | 7320 | 6100 | 0% |  |  | https://api.systeme.ru/catalog/view/28236DEK
28235DEK | Корзина выкатного типа 4Р КА-335 500-630AА | 110500 | За штуку | DEKraft | DEKLV | Энергетика Базовая | 15PVB | Dekraft. АВ в литом корпусе рег. ТМ расцепитель | MBA | Аксессуары для АВ в литом корпусе ВА-330А | 3AA | N | C3(9) | N | C3(11) | 1 |  |  | 3 | Импортный |  | 2023-10-31 | 132600 | 110500 | 0% |  |  | https://api.systeme.ru/catalog/view/28235DEK
28234DEK | Корзина выкатного типа 3Р КА-335 500-630AА | 60150 | За штуку | DEKraft | DEKLV | Энергетика Базовая | 15PVB | Dekraft. АВ в литом корпусе рег. ТМ расцепитель | MBA | Аксессуары для АВ в литом корпусе ВА-330А | 3AA | N | C3(9) | N | C3(11) | 1 |  |  | 3 | Импортный |  | 2023-10-31 | 72180 | 60150 | 0% |  |  | https://api.systeme.ru/catalog/view/28234DEK
28233DEK | Корзина втычного задн. подкл. для 4P КА-335А | 40650 | За штуку | DEKraft | DEKLV | Энергетика Базовая | 15PVB | Dekraft. АВ в литом корпусе рег. ТМ расцепитель | MBA | Аксессуары для АВ в литом корпусе ВА-330А | 3AA | N | C3(9) | N | C3(11) | 1 |  |  | 3 | Импортный |  | 2023-10-31 | 48780 | 40650 | 0% |  |  | https://api.systeme.ru/catalog/view/28233DEK
28232DEK | Корзина втычного задн. подкл. для 3P КА-335А | 31600 | За штуку | DEKraft | DEKLV | Энергетика Базовая | 15PVB | Dekraft. АВ в литом корпусе рег. ТМ расцепитель | MBA | Аксессуары для АВ в литом корпусе ВА-330А | 3AA | N | C3(9) | N | C3(11) | 1 |  |  | 3 | Импортный |  | 2023-10-31 | 37920 | 31600 | 0% |  |  | https://api.systeme.ru/catalog/view/28232DEK
28231DEK | Корзина втычного фронт. подкл. для 4P КА-335А | 40650 | За штуку | DEKraft | DEKLV | Энергетика Базовая | 15PVB | Dekraft. АВ в литом корпусе рег. ТМ расцепитель | MBA | Аксессуары для АВ в литом корпусе ВА-330А | 3AA | N | C3(9) | N | C3(11) | 1 |  |  | 3 | Импортный |  | 2023-10-31 | 48780 | 40650 | 0% |  |  | https://api.systeme.ru/catalog/view/28231DEK
28230DEK | Корзина втычного фронт. подкл. для 3P КА-335А | 31600 | За штуку | DEKraft | DEKLV | Энергетика Базовая | 15PVB | Dekraft. АВ в литом корпусе рег. ТМ расцепитель | MBA | Аксессуары для АВ в литом корпусе ВА-330А | 3AA | S | C2 | N | C3(11) | 1 |  |  | 3 | Импортный |  | 2023-10-31 | 37920 | 31600 | 0% |  |  | https://api.systeme.ru/catalog/view/28230DEK
28229DEK | Ручка на дверь шкафа РП-335А | 3795 | За штуку | DEKraft | DEKLV | Энергетика Базовая | 15PVB | Dekraft. АВ в литом корпусе рег. ТМ расцепитель | MBA | Аксессуары для АВ в литом корпусе ВА-330А | 3AA | S | C2 | S | C2 | 1 |  |  | 3 | Импортный |  | 2023-10-31 | 4554 | 3795 | 0% |  |  | https://api.systeme.ru/catalog/view/28229DEK
28228DEK | Привод моторный МП-335А | 27200 | За штуку | DEKraft | DEKLV | Энергетика Базовая | 15PVB | Dekraft. АВ в литом корпусе рег. ТМ расцепитель | MBA | Аксессуары для АВ в литом корпусе ВА-330А | 3AA | S | C1 | N | C3(11) | 1 |  |  | 3 | Импортный |  | 2023-10-31 | 32640 | 27200 | 0% |  |  | https://api.systeme.ru/catalog/view/28228DEK
28227DEK | Конт. дополнительный сигн. левый ДК-СК-335А | 2925 | За штуку | DEKraft | DEKLV | Энергетика Базовая | 15PVB | Dekraft. АВ в литом корпусе рег. ТМ расцепитель | MBA | Аксессуары для АВ в литом корпусе ВА-330А | 3AA | S | C1 | N | C3(11) | 1 |  |  | 3 | Импортный |  | 2023-10-31 | 3510 | 2925 | 0% |  |  | https://api.systeme.ru/catalog/view/28227DEK
28226DEK | Конт. сигн. левый СК-335А | 1705 | За штуку | DEKraft | DEKLV | Энергетика Базовая | 15PVB | Dekraft. АВ в литом корпусе рег. ТМ расцепитель | MBA | Аксессуары для АВ в литом корпусе ВА-330А | 3AA | N | C3(9) | N | C3(11) | 1 |  |  | 3 | Импортный |  | 2023-10-31 | 2046 | 1705 | 0% |  |  | https://api.systeme.ru/catalog/view/28226DEK
28225DEK | Конт. дополнительный 2НО2НЗ левый ДК-335А | 2890 | За штуку | DEKraft | DEKLV | Энергетика Базовая | 15PVB | Dekraft. АВ в литом корпусе рег. ТМ расцепитель | MBA | Аксессуары для АВ в литом корпусе ВА-330А | 3AA | N | C3(9) | N | C3(11) | 1 |  |  | 3 | Импортный |  | 2023-10-31 | 3468 | 2890 | 0% |  |  | https://api.systeme.ru/catalog/view/28225DEK
28224DEK | Конт. дополнительный 1НО1НЗ левый ДК-335А | 1580 | За штуку | DEKraft | DEKLV | Энергетика Базовая | 15PVB | Dekraft. АВ в литом корпусе рег. ТМ расцепитель | MBA | Аксессуары для АВ в литом корпусе ВА-330А | 3AA | S | C1 | S | C1 | 1 |  |  | 3 | Импортный |  | 2023-10-31 | 1896 | 1580 | 0% |  |  | https://api.systeme.ru/catalog/view/28224DEK
28223DEK | Расцепитель минимального напряжения правый AC380В РМ-335А | 5850 | За штуку | DEKraft | DEKLV | Энергетика Базовая | 15PVB | Dekraft. АВ в литом корпусе рег. ТМ расцепитель | MBA | Аксессуары для АВ в литом корпусе ВА-330А | 3AA | N | C3(9) | N | C3(11) | 1 |  |  | 3 | Импортный |  | 2023-10-31 | 7020 | 5850 | 0% |  |  | https://api.systeme.ru/catalog/view/28223DEK
28222DEK | Расцепитель минимального напряжения правый AC220В РМ-335А | 5650 | За штуку | DEKraft | DEKLV | Энергетика Базовая | 15PVB | Dekraft. АВ в литом корпусе рег. ТМ расцепитель | MBA | Аксессуары для АВ в литом корпусе ВА-330А | 3AA | N | C3(9) | N | C3(11) | 1 |  |  | 3 | Импортный |  | 2023-10-31 | 6780 | 5650 | 0% |  |  | https://api.systeme.ru/catalog/view/28222DEK
28221DEK | Расцепитель независимый правый AC380В РН-335А | 4530 | За штуку | DEKraft | DEKLV | Энергетика Базовая | 15PVB | Dekraft. АВ в литом корпусе рег. ТМ расцепитель | MBA | Аксессуары для АВ в литом корпусе ВА-330А | 3AA | N | C3(9) | N | C3(11) | 1 |  |  | 3 | Импортный |  | 2023-10-31 | 5436 | 4530 | 0% |  |  | https://api.systeme.ru/catalog/view/28221DEK
28220DEK | Расцепитель независимый правый AC220В РН-335А | 4375 | За штуку | DEKraft | DEKLV | Энергетика Базовая | 15PVB | Dekraft. АВ в литом корпусе рег. ТМ расцепитель | MBA | Аксессуары для АВ в литом корпусе ВА-330А | 3AA | S | C1 | N | C3(11) | 1 |  |  | 3 | Импортный |  | 2023-10-31 | 5250 | 4375 | 0% |  |  | https://api.systeme.ru/catalog/view/28220DEK
28213DEK | Корзина выкатного типа 4Р КА-335 250-400AА | 71250 | За штуку | DEKraft | DEKLV | Энергетика Базовая | 15PVB | Dekraft. АВ в литом корпусе рег. ТМ расцепитель | MBA | Аксессуары для АВ в литом корпусе ВА-330А | 3AA | N | C3(9) | N | C3(11) | 1 |  |  | 3 | Импортный |  | 2023-10-31 | 85500 | 71250 | 0% |  |  | https://api.systeme.ru/catalog/view/28213DEK
28212DEK | Корзина выкатного типа 3Р КА-335 250-400AА | 53100 | За штуку | DEKraft | DEKLV | Энергетика Базовая | 15PVB | Dekraft. АВ в литом корпусе рег. ТМ расцепитель | MBA | Аксессуары для АВ в литом корпусе ВА-330А | 3AA | N | C3(9) | N | C3(11) | 1 |  |  | 3 | Импортный |  | 2023-10-31 | 63720 | 53100 | 0% |  |  | https://api.systeme.ru/catalog/view/28212DEK
28197DEK | Крышка клеммника 3Р КК-333А | 455 | За штуку | DEKraft | DEKLV | Энергетика Базовая | 15PVB | Dekraft. АВ в литом корпусе рег. ТМ расцепитель | MBA | Аксессуары для АВ в литом корпусе ВА-330А | 3AA | N | C3(9) | N | C3(11) | 1 |  |  | 3 | Импортный |  | 2023-10-31 | 546 | 455 | 0% |  |  | https://api.systeme.ru/catalog/view/28197DEK
28196DEK | Межфазные перегородки комп. 3 шт.4P МФ-333А | 382.5 | За штуку | DEKraft | DEKLV | Энергетика Базовая | 15PVB | Dekraft. АВ в литом корпусе рег. ТМ расцепитель | MBA | Аксессуары для АВ в литом корпусе ВА-330А | 3AA | N | C3(9) | N | C3(11) | 1 |  |  | 3 | Импортный |  | 2023-10-31 | 459 | 382.5 | 0% |  |  | https://api.systeme.ru/catalog/view/28196DEK
28195DEK | Межфазные перегородки комп. 2 шт.3P МФ-333А | 328 | За штуку | DEKraft | DEKLV | Энергетика Базовая | 15PVB | Dekraft. АВ в литом корпусе рег. ТМ расцепитель | MBA | Аксессуары для АВ в литом корпусе ВА-330А | 3AA | N | C3(9) | N | C3(11) | 1 |  |  | 3 | Импортный |  | 2023-10-31 | 393.6 | 328 | 0% |  |  | https://api.systeme.ru/catalog/view/28195DEK
28194DEK | Шины выносные для ВА-333 комп. 4 шт. 4P ШВ-333А | 3005 | За штуку | DEKraft | DEKLV | Энергетика Базовая | 15PVB | Dekraft. АВ в литом корпусе рег. ТМ расцепитель | MBA | Аксессуары для АВ в литом корпусе ВА-330А | 3AA | N | C3(9) | N | C3(11) | 1 |  |  | 3 | Импортный |  | 2023-10-31 | 3606 | 3005 | 0% |  |  | https://api.systeme.ru/catalog/view/28194DEK
28193DEK | Шины выносные для ВА-333 комп. 3 шт. 3P ШВ-333А | 2675 | За штуку | DEKraft | DEKLV | Энергетика Базовая | 15PVB | Dekraft. АВ в литом корпусе рег. ТМ расцепитель | MBA | Аксессуары для АВ в литом корпусе ВА-330А | 3AA | S | C1 | S | C1 | 1 |  |  | 3 | Импортный |  | 2023-10-31 | 3210 | 2675 | 0% |  |  | https://api.systeme.ru/catalog/view/28193DEK
28192DEK | Корзина втычного задн. подкл. для 4P КА-333А | 21150 | За штуку | DEKraft | DEKLV | Энергетика Базовая | 15PVB | Dekraft. АВ в литом корпусе рег. ТМ расцепитель | MBA | Аксессуары для АВ в литом корпусе ВА-330А | 3AA | N | C3(9) | N | C3(11) | 1 |  |  | 3 | Импортный |  | 2023-10-31 | 25380 | 21150 | 0% |  |  | https://api.systeme.ru/catalog/view/28192DEK
28191DEK | Корзина втычного задн. подкл. для 3P КА-333А | 17050 | За штуку | DEKraft | DEKLV | Энергетика Базовая | 15PVB | Dekraft. АВ в литом корпусе рег. ТМ расцепитель | MBA | Аксессуары для АВ в литом корпусе ВА-330А | 3AA | S | C2 | N | C3(11) | 1 |  |  | 3 | Импортный |  | 2023-10-31 | 20460 | 17050 | 0% |  |  | https://api.systeme.ru/catalog/view/28191DEK
28190DEK | Корзина втычного фронт. подкл. для 4P КА-333А | 19300 | За штуку | DEKraft | DEKLV | Энергетика Базовая | 15PVB | Dekraft. АВ в литом корпусе рег. ТМ расцепитель | MBA | Аксессуары для АВ в литом корпусе ВА-330А | 3AA | N | C3(9) | N | C3(11) | 1 |  |  | 3 | Импортный |  | 2023-10-31 | 23160 | 19300 | 0% |  |  | https://api.systeme.ru/catalog/view/28190DEK
28189DEK | Корзина втычного фронт. подкл. для 3P КА-333А | 14800 | За штуку | DEKraft | DEKLV | Энергетика Базовая | 15PVB | Dekraft. АВ в литом корпусе рег. ТМ расцепитель | MBA | Аксессуары для АВ в литом корпусе ВА-330А | 3AA | S | C2 | N | C3(11) | 1 |  |  | 3 | Импортный |  | 2023-10-31 | 17760 | 14800 | 0% |  |  | https://api.systeme.ru/catalog/view/28189DEK
28188DEK | Ручка на дверь шкафа РП-333А | 3445 | За штуку | DEKraft | DEKLV | Энергетика Базовая | 15PVB | Dekraft. АВ в литом корпусе рег. ТМ расцепитель | MBA | Аксессуары для АВ в литом корпусе ВА-330А | 3AA | S | C2 | S | C2 | 1 |  |  | 3 | Импортный |  | 2023-10-31 | 4134 | 3445 | 0% |  |  | https://api.systeme.ru/catalog/view/28188DEK
28187DEK | Привод моторный МП-333А | 19050 | За штуку | DEKraft | DEKLV | Энергетика Базовая | 15PVB | Dekraft. АВ в литом корпусе рег. ТМ расцепитель | MBA | Аксессуары для АВ в литом корпусе ВА-330А | 3AA | S | C1 | S | C1 | 1 |  |  | 3 | Импортный |  | 2023-10-31 | 22860 | 19050 | 0% |  |  | https://api.systeme.ru/catalog/view/28187DEK
28186DEK | Конт. дополнительный сигн. левый ДК-СК-333А | 2640 | За штуку | DEKraft | DEKLV | Энергетика Базовая | 15PVB | Dekraft. АВ в литом корпусе рег. ТМ расцепитель | MBA | Аксессуары для АВ в литом корпусе ВА-330А | 3AA | S | C1 | S | C1 | 1 |  |  | 3 | Импортный |  | 2023-10-31 | 3168 | 2640 | 0% |  |  | https://api.systeme.ru/catalog/view/28186DEK
28185DEK | Конт. сигн. левый СК-333А | 1365 | За штуку | DEKraft | DEKLV | Энергетика Базовая | 15PVB | Dekraft. АВ в литом корпусе рег. ТМ расцепитель | MBA | Аксессуары для АВ в литом корпусе ВА-330А | 3AA | S | C2 | N | C3(11) | 1 |  |  | 3 | Импортный |  | 2023-10-31 | 1638 | 1365 | 0% |  |  | https://api.systeme.ru/catalog/view/28185DEK
28184DEK | Конт. дополнительный 2НО2НЗ левый ДК-333А | 2625 | За штуку | DEKraft | DEKLV | Энергетика Базовая | 15PVB | Dekraft. АВ в литом корпусе рег. ТМ расцепитель | MBA | Аксессуары для АВ в литом корпусе ВА-330А | 3AA | S | C2 | N | C3(11) | 1 |  |  | 3 | Импортный |  | 2023-10-31 | 3150 | 2625 | 0% |  |  | https://api.systeme.ru/catalog/view/28184DEK
28183DEK | Конт. дополнительный 1НО1НЗ левый ДК-333А | 1360 | За штуку | DEKraft | DEKLV | Энергетика Базовая | 15PVB | Dekraft. АВ в литом корпусе рег. ТМ расцепитель | MBA | Аксессуары для АВ в литом корпусе ВА-330А | 3AA | S | C1 | S | C1 | 1 |  |  | 3 | Импортный |  | 2023-10-31 | 1632 | 1360 | 0% |  |  | https://api.systeme.ru/catalog/view/28183DEK
28182DEK | Расцепитель минимального напряжения правый AC380В РМ-333А | 4510 | За штуку | DEKraft | DEKLV | Энергетика Базовая | 15PVB | Dekraft. АВ в литом корпусе рег. ТМ расцепитель | MBA | Аксессуары для АВ в литом корпусе ВА-330А | 3AA | N | C3(9) | N | C3(11) | 1 |  |  | 3 | Импортный |  | 2023-10-31 | 5412 | 4510 | 0% |  |  | https://api.systeme.ru/catalog/view/28182DEK
28181DEK | Расцепитель минимального напряжения правый AC220В РМ-333А | 4390 | За штуку | DEKraft | DEKLV | Энергетика Базовая | 15PVB | Dekraft. АВ в литом корпусе рег. ТМ расцепитель | MBA | Аксессуары для АВ в литом корпусе ВА-330А | 3AA | N | C3(9) | N | C3(11) | 1 |  |  | 3 | Импортный |  | 2023-10-31 | 5268 | 4390 | 0% |  |  | https://api.systeme.ru/catalog/view/28181DEK
28180DEK | Расцепитель независимый правый AC380В РН-333А | 2925 | За штуку | DEKraft | DEKLV | Энергетика Базовая | 15PVB | Dekraft. АВ в литом корпусе рег. ТМ расцепитель | MBA | Аксессуары для АВ в литом корпусе ВА-330А | 3AA | N | C3(9) | N | C3(11) | 1 |  |  | 3 | Импортный |  | 2023-10-31 | 3510 | 2925 | 0% |  |  | https://api.systeme.ru/catalog/view/28180DEK
28179DEK | Расцепитель независимый правый AC220В РН-333А | 2585 | За штуку | DEKraft | DEKLV | Энергетика Базовая | 15PVB | Dekraft. АВ в литом корпусе рег. ТМ расцепитель | MBA | Аксессуары для АВ в литом корпусе ВА-330А | 3AA | S | C1 | N | C3(11) | 1 |  |  | 3 | Импортный |  | 2023-10-31 | 3102 | 2585 | 0% |  |  | https://api.systeme.ru/catalog/view/28179DEK
28178DEK | Привод моторный МП-332А | 19050 | За штуку | DEKraft | DEKLV | Энергетика Базовая | 15PVB | Dekraft. АВ в литом корпусе рег. ТМ расцепитель | MBA | Аксессуары для АВ в литом корпусе ВА-330А | 3AA | S | C1 | S | C1 | 1 |  |  | 3 | Импортный |  | 2023-10-31 | 22860 | 19050 | 0% |  |  | https://api.systeme.ru/catalog/view/28178DEK
28177DEK | Крышка клеммника КК-332А | 311.5 | За штуку | DEKraft | DEKLV | Энергетика Базовая | 15PVB | Dekraft. АВ в литом корпусе рег. ТМ расцепитель | MBA | Аксессуары для АВ в литом корпусе ВА-330А | 3AA | N | C3(9) | N | C3(11) | 1 |  |  | 3 | Импортный |  | 2023-10-31 | 373.8 | 311.5 | 0% |  |  | https://api.systeme.ru/catalog/view/28177DEK
28176DEK | Межфазные перегородки комп. 3 шт. 4P МФ-332А | 381 | За штуку | DEKraft | DEKLV | Энергетика Базовая | 15PVB | Dekraft. АВ в литом корпусе рег. ТМ расцепитель | MBA | Аксессуары для АВ в литом корпусе ВА-330А | 3AA | N | C3(9) | N | C3(11) | 1 |  |  | 3 | Импортный |  | 2023-10-31 | 457.2 | 381 | 0% |  |  | https://api.systeme.ru/catalog/view/28176DEK
28175DEK | Межфазные перегородки комп. 2 шт. 3P МФ-332А | 316 | За штуку | DEKraft | DEKLV | Энергетика Базовая | 15PVB | Dekraft. АВ в литом корпусе рег. ТМ расцепитель | MBA | Аксессуары для АВ в литом корпусе ВА-330А | 3AA | N | C3(9) | N | C3(11) | 1 |  |  | 3 | Импортный |  | 2023-10-31 | 379.2 | 316 | 0% |  |  | https://api.systeme.ru/catalog/view/28175DEK
28174DEK | Шины выносные для ВА-332 комп. 4 шт. 4P ШВ-332А | 1905 | За штуку | DEKraft | DEKLV | Энергетика Базовая | 15PVB | Dekraft. АВ в литом корпусе рег. ТМ расцепитель | MBA | Аксессуары для АВ в литом корпусе ВА-330А | 3AA | N | C3(9) | N | C3(11) | 1 |  |  | 3 | Импортный |  | 2023-10-31 | 2286 | 1905 | 0% |  |  | https://api.systeme.ru/catalog/view/28174DEK
28173DEK | Шины выносные для ВА-332 комп. 3 шт. 3P ШВ-332А | 1380 | За штуку | DEKraft | DEKLV | Энергетика Базовая | 15PVB | Dekraft. АВ в литом корпусе рег. ТМ расцепитель | MBA | Аксессуары для АВ в литом корпусе ВА-330А | 3AA | S | C1 | S | C1 | 1 |  |  | 3 | Импортный |  | 2023-10-31 | 1656 | 1380 | 0% |  |  | https://api.systeme.ru/catalog/view/28173DEK
28172DEK | Корзина втычного задн. подкл. для 4P КА-332А | 12000 | За штуку | DEKraft | DEKLV | Энергетика Базовая | 15PVB | Dekraft. АВ в литом корпусе рег. ТМ расцепитель | MBA | Аксессуары для АВ в литом корпусе ВА-330А | 3AA | N | C3(9) | N | C3(11) | 1 |  |  | 3 | Импортный |  | 2023-10-31 | 14400 | 12000 | 0% |  |  | https://api.systeme.ru/catalog/view/28172DEK
28171DEK | Корзина втычного задн. подкл. для 3P КА-332А | 8750 | За штуку | DEKraft | DEKLV | Энергетика Базовая | 15PVB | Dekraft. АВ в литом корпусе рег. ТМ расцепитель | MBA | Аксессуары для АВ в литом корпусе ВА-330А | 3AA | N | C3(9) | N | C3(11) | 1 |  |  | 3 | Импортный |  | 2023-10-31 | 10500 | 8750 | 0% |  |  | https://api.systeme.ru/catalog/view/28171DEK
28170DEK | Корзина втычного фронт. подкл. для 4P КА-332А | 10900 | За штуку | DEKraft | DEKLV | Энергетика Базовая | 15PVB | Dekraft. АВ в литом корпусе рег. ТМ расцепитель | MBA | Аксессуары для АВ в литом корпусе ВА-330А | 3AA | N | C3(9) | N | C3(11) | 1 |  |  | 3 | Импортный |  | 2023-10-31 | 13080 | 10900 | 0% |  |  | https://api.systeme.ru/catalog/view/28170DEK
28169DEK | Корзина втычного фронт. подкл. для 3P КА-332А | 8400 | За штуку | DEKraft | DEKLV | Энергетика Базовая | 15PVB | Dekraft. АВ в литом корпусе рег. ТМ расцепитель | MBA | Аксессуары для АВ в литом корпусе ВА-330А | 3AA | S | C1 | N | C3(11) | 1 |  |  | 3 | Импортный |  | 2023-10-31 | 10080 | 8400 | 0% |  |  | https://api.systeme.ru/catalog/view/28169DEK
28168DEK | Ручка на дверь шкафа РП-332А | 3230 | За штуку | DEKraft | DEKLV | Энергетика Базовая | 15PVB | Dekraft. АВ в литом корпусе рег. ТМ расцепитель | MBA | Аксессуары для АВ в литом корпусе ВА-330А | 3AA | S | C1 | S | C1 | 1 |  |  | 3 | Импортный |  | 2023-10-31 | 3876 | 3230 | 0% |  |  | https://api.systeme.ru/catalog/view/28168DEK
28167DEK | Конт. дополнительный сигн. левый ДК-СК-332А | 2450 | За штуку | DEKraft | DEKLV | Энергетика Базовая | 15PVB | Dekraft. АВ в литом корпусе рег. ТМ расцепитель | MBA | Аксессуары для АВ в литом корпусе ВА-330А | 3AA | S | C1 | S | C1 | 1 |  |  | 3 | Импортный |  | 2023-10-31 | 2940 | 2450 | 0% |  |  | https://api.systeme.ru/catalog/view/28167DEK
28166DEK | Конт. сигн. левый СК-332А | 1220 | За штуку | DEKraft | DEKLV | Энергетика Базовая | 15PVB | Dekraft. АВ в литом корпусе рег. ТМ расцепитель | MBA | Аксессуары для АВ в литом корпусе ВА-330А | 3AA | S | C2 | N | C3(11) | 1 |  |  | 3 | Импортный |  | 2023-10-31 | 1464 | 1220 | 0% |  |  | https://api.systeme.ru/catalog/view/28166DEK
28165DEK | Конт. дополнительный 2НО2НЗ левый ДК-332А | 2440 | За штуку | DEKraft | DEKLV | Энергетика Базовая | 15PVB | Dekraft. АВ в литом корпусе рег. ТМ расцепитель | MBA | Аксессуары для АВ в литом корпусе ВА-330А | 3AA | S | C1 | N | C3(11) | 1 |  |  | 3 | Импортный |  | 2023-10-31 | 2928 | 2440 | 0% |  |  | https://api.systeme.ru/catalog/view/28165DEK
28164DEK | Конт. дополнительный 1НО1НЗ левый ДК-332А | 1215 | За штуку | DEKraft | DEKLV | Энергетика Базовая | 15PVB | Dekraft. АВ в литом корпусе рег. ТМ расцепитель | MBA | Аксессуары для АВ в литом корпусе ВА-330А | 3AA | S | C1 | S | C1 | 1 |  |  | 3 | Импортный |  | 2023-10-31 | 1458 | 1215 | 0% |  |  | https://api.systeme.ru/catalog/view/28164DEK
28163DEK | Расцепитель минимального напряжения правый AC380В РМ-332А | 4330 | За штуку | DEKraft | DEKLV | Энергетика Базовая | 15PVB | Dekraft. АВ в литом корпусе рег. ТМ расцепитель | MBA | Аксессуары для АВ в литом корпусе ВА-330А | 3AA | N | C3(9) | N | C3(11) | 1 |  |  | 3 | Импортный |  | 2023-10-31 | 5196 | 4330 | 0% |  |  | https://api.systeme.ru/catalog/view/28163DEK
28162DEK | Расцепитель минимального напряжения правый AC220В РМ-332А | 4215 | За штуку | DEKraft | DEKLV | Энергетика Базовая | 15PVB | Dekraft. АВ в литом корпусе рег. ТМ расцепитель | MBA | Аксессуары для АВ в литом корпусе ВА-330А | 3AA | N | C3(9) | N | C3(11) | 1 |  |  | 3 | Импортный |  | 2023-10-31 | 5058 | 4215 | 0% |  |  | https://api.systeme.ru/catalog/view/28162DEK
28161DEK | Расцепитель независимый правый AC380В РН-332А | 2595 | За штуку | DEKraft | DEKLV | Энергетика Базовая | 15PVB | Dekraft. АВ в литом корпусе рег. ТМ расцепитель | MBA | Аксессуары для АВ в литом корпусе ВА-330А | 3AA | N | C3(9) | N | C3(11) | 1 |  |  | 3 | Импортный |  | 2023-10-31 | 3114 | 2595 | 0% |  |  | https://api.systeme.ru/catalog/view/28161DEK
28160DEK | Расцепитель независимый правый AC220В РН-332А | 2330 | За штуку | DEKraft | DEKLV | Энергетика Базовая | 15PVB | Dekraft. АВ в литом корпусе рег. ТМ расцепитель | MBA | Аксессуары для АВ в литом корпусе ВА-330А | 3AA | S | C1 | S | C1 | 1 |  |  | 3 | Импортный |  | 2023-10-31 | 2796 | 2330 | 0% |  |  | https://api.systeme.ru/catalog/view/28160DEK
28139DEK | Силовой авт. выкл. 4P 630A 50кА ВА-335А | 63800 | За штуку | DEKraft | DEKLV | Энергетика Базовая | 15PVB | Dekraft. АВ в литом корпусе рег. ТМ расцепитель | MBA | АВ в литом корпусе рег. ТМ расцепитель ВА-330А | 3AB | N | C3(9) | N | C3(11) | 1 |  |  | 5 | Импортный |  | 2023-10-31 | 76560 | 63800 | 0% |  |  | https://api.systeme.ru/catalog/view/28139DEK
28138DEK | Силовой авт. выкл. 4P 500A 50кА ВА-335А | 63800 | За штуку | DEKraft | DEKLV | Энергетика Базовая | 15PVB | Dekraft. АВ в литом корпусе рег. ТМ расцепитель | MBA | АВ в литом корпусе рег. ТМ расцепитель ВА-330А | 3AB | N | C3(9) | N | C3(11) | 1 |  |  | 5 | Импортный |  | 2023-10-31 | 76560 | 63800 | 0% |  |  | https://api.systeme.ru/catalog/view/28138DEK
28136DEK | Силовой авт. выкл. 3P 630A 50кА ВА-335А | 58000 | За штуку | DEKraft | DEKLV | Энергетика Базовая | 15PVB | Dekraft. АВ в литом корпусе рег. ТМ расцепитель | MBA | АВ в литом корпусе рег. ТМ расцепитель ВА-330А | 3AB | S | C1 | S | C1 | 1 |  |  | 5 | Импортный |  | 2023-10-31 | 69600 | 58000 | 0% |  |  | https://api.systeme.ru/catalog/view/28136DEK
28135DEK | Силовой авт. выкл. 3P 500A 50кА ВА-335А | 58000 | За штуку | DEKraft | DEKLV | Энергетика Базовая | 15PVB | Dekraft. АВ в литом корпусе рег. ТМ расцепитель | MBA | АВ в литом корпусе рег. ТМ расцепитель ВА-330А | 3AB | S | C1 | S | C1 | 1 |  |  | 5 | Импортный |  | 2023-10-31 | 69600 | 58000 | 0% |  |  | https://api.systeme.ru/catalog/view/28135DEK
28133DEK | Силовой авт. выкл. 4P 400A 50кА ВА-335А | 46750 | За штуку | DEKraft | DEKLV | Энергетика Базовая | 15PVB | Dekraft. АВ в литом корпусе рег. ТМ расцепитель | MBA | АВ в литом корпусе рег. ТМ расцепитель ВА-330А | 3AB | N | C3(9) | N | C3(11) | 1 |  |  | 5 | Импортный |  | 2023-10-31 | 56100 | 46750 | 0% |  |  | https://api.systeme.ru/catalog/view/28133DEK
28132DEK | Силовой авт. выкл. 4P 320A 50кА ВА-335А | 46750 | За штуку | DEKraft | DEKLV | Энергетика Базовая | 15PVB | Dekraft. АВ в литом корпусе рег. ТМ расцепитель | MBA | АВ в литом корпусе рег. ТМ расцепитель ВА-330А | 3AB | N | C3(9) | N | C3(11) | 1 |  |  | 5 | Импортный |  | 2023-10-31 | 56100 | 46750 | 0% |  |  | https://api.systeme.ru/catalog/view/28132DEK
28131DEK | Силовой авт. выкл. 4P 250A 50кА ВА-335А | 46750 | За штуку | DEKraft | DEKLV | Энергетика Базовая | 15PVB | Dekraft. АВ в литом корпусе рег. ТМ расцепитель | MBA | АВ в литом корпусе рег. ТМ расцепитель ВА-330А | 3AB | N | C3(9) | N | C3(11) | 1 |  |  | 5 | Импортный |  | 2023-10-31 | 56100 | 46750 | 0% |  |  | https://api.systeme.ru/catalog/view/28131DEK
28130DEK | Силовой авт. выкл. 3P 400A 50кА ВА-335А | 42500 | За штуку | DEKraft | DEKLV | Энергетика Базовая | 15PVB | Dekraft. АВ в литом корпусе рег. ТМ расцепитель | MBA | АВ в литом корпусе рег. ТМ расцепитель ВА-330А | 3AB | S | C1 | S | C1 | 1 |  |  | 5 | Импортный |  | 2023-10-31 | 51000 | 42500 | 0% |  |  | https://api.systeme.ru/catalog/view/28130DEK
28129DEK | Силовой авт. выкл. 3P 320A 50кА ВА-335А | 42500 | За штуку | DEKraft | DEKLV | Энергетика Базовая | 15PVB | Dekraft. АВ в литом корпусе рег. ТМ расцепитель | MBA | АВ в литом корпусе рег. ТМ расцепитель ВА-330А | 3AB | S | C1 | S | C1 | 1 |  |  | 5 | Импортный |  | 2023-10-31 | 51000 | 42500 | 0% |  |  | https://api.systeme.ru/catalog/view/28129DEK
28128DEK | Силовой авт. выкл. 3P 250A 50кА ВА-335А | 42500 | За штуку | DEKraft | DEKLV | Энергетика Базовая | 15PVB | Dekraft. АВ в литом корпусе рег. ТМ расцепитель | MBA | АВ в литом корпусе рег. ТМ расцепитель ВА-330А | 3AB | S | C1 | N | C1 | 1 |  |  | 5 | Импортный |  | 2023-10-31 | 51000 | 42500 | 0% |  |  | https://api.systeme.ru/catalog/view/28128DEK
28127DEK | Силовой авт. выкл. 4P 250A 35кА ВА-333А | 19100 | За штуку | DEKraft | DEKLV | Энергетика Базовая | 15PVB | Dekraft. АВ в литом корпусе рег. ТМ расцепитель | MBA | АВ в литом корпусе рег. ТМ расцепитель ВА-330А | 3AB | S | C2 | N | C2 | 1 |  |  | 5 | Импортный |  | 2023-10-31 | 22920 | 19100 | 0% |  |  | https://api.systeme.ru/catalog/view/28127DEK
28126DEK | Силовой авт. выкл. 4P 200A 35кА ВА-333А | 19100 | За штуку | DEKraft | DEKLV | Энергетика Базовая | 15PVB | Dekraft. АВ в литом корпусе рег. ТМ расцепитель | MBA | АВ в литом корпусе рег. ТМ расцепитель ВА-330А | 3AB | S | C2 | N | C2 | 1 |  |  | 5 | Импортный |  | 2023-10-31 | 22920 | 19100 | 0% |  |  | https://api.systeme.ru/catalog/view/28126DEK
28125DEK | Силовой авт. выкл. 4P 160A 35кА ВА-333А | 18200 | За штуку | DEKraft | DEKLV | Энергетика Базовая | 15PVB | Dekraft. АВ в литом корпусе рег. ТМ расцепитель | MBA | АВ в литом корпусе рег. ТМ расцепитель ВА-330А | 3AB | S | C2 | N | C2 | 1 |  |  | 5 | Импортный |  | 2023-10-31 | 21840 | 18200 | 0% |  |  | https://api.systeme.ru/catalog/view/28125DEK
28124DEK | Силовой авт. выкл. 4P 140A 35кА ВА-333А | 18200 | За штуку | DEKraft | DEKLV | Энергетика Базовая | 15PVB | Dekraft. АВ в литом корпусе рег. ТМ расцепитель | MBA | АВ в литом корпусе рег. ТМ расцепитель ВА-330А | 3AB | N | C3(9) | N | C3(11) | 1 |  |  | 5 | Импортный |  | 2023-10-31 | 21840 | 18200 | 0% |  |  | https://api.systeme.ru/catalog/view/28124DEK
28123DEK | Силовой авт. выкл. 3P 250A 35кА ВА-333А | 18150 | За штуку | DEKraft | DEKLV | Энергетика Базовая | 15PVB | Dekraft. АВ в литом корпусе рег. ТМ расцепитель | MBA | АВ в литом корпусе рег. ТМ расцепитель ВА-330А | 3AB | S | C1 | S | C1 | 1 |  |  | 5 | Импортный |  | 2023-10-31 | 21780 | 18150 | 0% |  |  | https://api.systeme.ru/catalog/view/28123DEK
28122DEK | Силовой авт. выкл. 3P 200A 35кА ВА-333А | 18150 | За штуку | DEKraft | DEKLV | Энергетика Базовая | 15PVB | Dekraft. АВ в литом корпусе рег. ТМ расцепитель | MBA | АВ в литом корпусе рег. ТМ расцепитель ВА-330А | 3AB | S | C1 | S | C1 | 1 |  |  | 5 | Импортный |  | 2023-10-31 | 21780 | 18150 | 0% |  |  | https://api.systeme.ru/catalog/view/28122DEK
28121DEK | Силовой авт. выкл. 3P 160A 35кА ВА-333А | 15800 | За штуку | DEKraft | DEKLV | Энергетика Базовая | 15PVB | Dekraft. АВ в литом корпусе рег. ТМ расцепитель | MBA | АВ в литом корпусе рег. ТМ расцепитель ВА-330А | 3AB | N | C3(9) | N | C3(11) | 1 |  |  | 5 | Импортный |  | 2023-10-31 | 18960 | 15800 | 0% |  |  | https://api.systeme.ru/catalog/view/28121DEK
28120DEK | Силовой авт. выкл. 3P 140A 35кА ВА-333А | 15800 | За штуку | DEKraft | DEKLV | Энергетика Базовая | 15PVB | Dekraft. АВ в литом корпусе рег. ТМ расцепитель | MBA | АВ в литом корпусе рег. ТМ расцепитель ВА-330А | 3AB | N | C3(9) | N | C3(11) | 1 |  |  | 5 | Импортный |  | 2023-10-31 | 18960 | 15800 | 0% |  |  | https://api.systeme.ru/catalog/view/28120DEK
28119DEK | Силовой авт. выкл. 4P 160A 35кА ВА-332А | 14900 | За штуку | DEKraft | DEKLV | Энергетика Базовая | 15PVB | Dekraft. АВ в литом корпусе рег. ТМ расцепитель | MBA | АВ в литом корпусе рег. ТМ расцепитель ВА-330А | 3AB | N | C3(9) | N | C3(11) | 1 |  |  | 5 | Импортный |  | 2023-10-31 | 17880 | 14900 | 0% |  |  | https://api.systeme.ru/catalog/view/28119DEK
28118DEK | Силовой авт. выкл. 4P 140A 35кА ВА-332А | 14550 | За штуку | DEKraft | DEKLV | Энергетика Базовая | 15PVB | Dekraft. АВ в литом корпусе рег. ТМ расцепитель | MBA | АВ в литом корпусе рег. ТМ расцепитель ВА-330А | 3AB | N | C3(9) | N | C3(11) | 1 |  |  | 5 | Импортный |  | 2023-10-31 | 17460 | 14550 | 0% |  |  | https://api.systeme.ru/catalog/view/28118DEK
28117DEK | Силовой авт. выкл. 4P 125A 35кА ВА-332А | 14550 | За штуку | DEKraft | DEKLV | Энергетика Базовая | 15PVB | Dekraft. АВ в литом корпусе рег. ТМ расцепитель | MBA | АВ в литом корпусе рег. ТМ расцепитель ВА-330А | 3AB | N | C3(9) | N | C3(11) | 1 |  |  | 5 | Импортный |  | 2023-10-31 | 17460 | 14550 | 0% |  |  | https://api.systeme.ru/catalog/view/28117DEK
28116DEK | Силовой авт. выкл. 4P 100A 35кА ВА-332А | 14550 | За штуку | DEKraft | DEKLV | Энергетика Базовая | 15PVB | Dekraft. АВ в литом корпусе рег. ТМ расцепитель | MBA | АВ в литом корпусе рег. ТМ расцепитель ВА-330А | 3AB | N | C3(9) | N | C3(11) | 1 |  |  | 5 | Импортный |  | 2023-10-31 | 17460 | 14550 | 0% |  |  | https://api.systeme.ru/catalog/view/28116DEK
28115DEK | Силовой авт. выкл. 4P 80A 35кА ВА-332А | 14350 | За штуку | DEKraft | DEKLV | Энергетика Базовая | 15PVB | Dekraft. АВ в литом корпусе рег. ТМ расцепитель | MBA | АВ в литом корпусе рег. ТМ расцепитель ВА-330А | 3AB | N | C3(9) | N | C3(11) | 1 |  |  | 5 | Импортный |  | 2023-10-31 | 17220 | 14350 | 0% |  |  | https://api.systeme.ru/catalog/view/28115DEK
28114DEK | Силовой авт. выкл. 4P 63A 35кА ВА-332А | 14350 | За штуку | DEKraft | DEKLV | Энергетика Базовая | 15PVB | Dekraft. АВ в литом корпусе рег. ТМ расцепитель | MBA | АВ в литом корпусе рег. ТМ расцепитель ВА-330А | 3AB | N | C3(9) | N | C3(11) | 1 |  |  | 5 | Импортный |  | 2023-10-31 | 17220 | 14350 | 0% |  |  | https://api.systeme.ru/catalog/view/28114DEK
28113DEK | Силовой авт. выкл. 4P 50A 35кА ВА-332А | 14350 | За штуку | DEKraft | DEKLV | Энергетика Базовая | 15PVB | Dekraft. АВ в литом корпусе рег. ТМ расцепитель | MBA | АВ в литом корпусе рег. ТМ расцепитель ВА-330А | 3AB | N | C3(9) | N | C3(11) | 1 |  |  | 5 | Импортный |  | 2023-10-31 | 17220 | 14350 | 0% |  |  | https://api.systeme.ru/catalog/view/28113DEK
28112DEK | Силовой авт. выкл. 4P 40A 35кА ВА-332А | 14000 | За штуку | DEKraft | DEKLV | Энергетика Базовая | 15PVB | Dekraft. АВ в литом корпусе рег. ТМ расцепитель | MBA | АВ в литом корпусе рег. ТМ расцепитель ВА-330А | 3AB | N | C3(9) | N | C3(11) | 1 |  |  | 5 | Импортный |  | 2023-10-31 | 16800 | 14000 | 0% |  |  | https://api.systeme.ru/catalog/view/28112DEK
28111DEK | Силовой авт. выкл. 4P 32A 35кА ВА-332А | 14000 | За штуку | DEKraft | DEKLV | Энергетика Базовая | 15PVB | Dekraft. АВ в литом корпусе рег. ТМ расцепитель | MBA | АВ в литом корпусе рег. ТМ расцепитель ВА-330А | 3AB | N | C3(9) | N | C3(11) | 1 |  |  | 5 | Импортный |  | 2023-10-31 | 16800 | 14000 | 0% |  |  | https://api.systeme.ru/catalog/view/28111DEK
28110DEK | Силовой авт. выкл. 4P 25A 35кА ВА-332А | 14000 | За штуку | DEKraft | DEKLV | Энергетика Базовая | 15PVB | Dekraft. АВ в литом корпусе рег. ТМ расцепитель | MBA | АВ в литом корпусе рег. ТМ расцепитель ВА-330А | 3AB | N | C3(9) | N | C3(11) | 1 |  |  | 5 | Импортный |  | 2023-10-31 | 16800 | 14000 | 0% |  |  | https://api.systeme.ru/catalog/view/28110DEK
28109DEK | Силовой авт. выкл. 3P 160A 35кА ВА-332А | 12950 | За штуку | DEKraft | DEKLV | Энергетика Базовая | 15PVB | Dekraft. АВ в литом корпусе рег. ТМ расцепитель | MBA | АВ в литом корпусе рег. ТМ расцепитель ВА-330А | 3AB | S | C1 | S | C1 | 1 |  |  | 5 | Импортный |  | 2023-10-31 | 15540 | 12950 | 0% |  |  | https://api.systeme.ru/catalog/view/28109DEK
28108DEK | Силовой авт. выкл. 3P 140A 35кА ВА-332А | 12750 | За штуку | DEKraft | DEKLV | Энергетика Базовая | 15PVB | Dekraft. АВ в литом корпусе рег. ТМ расцепитель | MBA | АВ в литом корпусе рег. ТМ расцепитель ВА-330А | 3AB | N | C3(9) | N | C3(11) | 1 |  |  | 5 | Импортный |  | 2023-10-31 | 15300 | 12750 | 0% |  |  | https://api.systeme.ru/catalog/view/28108DEK
28107DEK | Силовой авт. выкл. 3P 125A 35кА ВА-332А | 12750 | За штуку | DEKraft | DEKLV | Энергетика Базовая | 15PVB | Dekraft. АВ в литом корпусе рег. ТМ расцепитель | MBA | АВ в литом корпусе рег. ТМ расцепитель ВА-330А | 3AB | S | C1 | S | C1 | 1 |  |  | 5 | Импортный |  | 2023-10-31 | 15300 | 12750 | 0% |  |  | https://api.systeme.ru/catalog/view/28107DEK
28106DEK | Силовой авт. выкл. 3P 100A 35кА ВА-332А | 12750 | За штуку | DEKraft | DEKLV | Энергетика Базовая | 15PVB | Dekraft. АВ в литом корпусе рег. ТМ расцепитель | MBA | АВ в литом корпусе рег. ТМ расцепитель ВА-330А | 3AB | S | C1 | S | C1 | 1 |  |  | 5 | Импортный |  | 2023-10-31 | 15300 | 12750 | 0% |  |  | https://api.systeme.ru/catalog/view/28106DEK
28105DEK | Силовой авт. выкл. 3P 80A 35кА ВА-332А | 12500 | За штуку | DEKraft | DEKLV | Энергетика Базовая | 15PVB | Dekraft. АВ в литом корпусе рег. ТМ расцепитель | MBA | АВ в литом корпусе рег. ТМ расцепитель ВА-330А | 3AB | S | C1 | S | C1 | 1 |  |  | 5 | Импортный |  | 2023-10-31 | 15000 | 12500 | 0% |  |  | https://api.systeme.ru/catalog/view/28105DEK
28104DEK | Силовой авт. выкл. 3P 63A 35кА ВА-332А | 12500 | За штуку | DEKraft | DEKLV | Энергетика Базовая | 15PVB | Dekraft. АВ в литом корпусе рег. ТМ расцепитель | MBA | АВ в литом корпусе рег. ТМ расцепитель ВА-330А | 3AB | S | C1 | S | C1 | 1 |  |  | 5 | Импортный |  | 2023-10-31 | 15000 | 12500 | 0% |  |  | https://api.systeme.ru/catalog/view/28104DEK
28103DEK | Силовой авт. выкл. 3P 50A 35кА ВА-332А | 12500 | За штуку | DEKraft | DEKLV | Энергетика Базовая | 15PVB | Dekraft. АВ в литом корпусе рег. ТМ расцепитель | MBA | АВ в литом корпусе рег. ТМ расцепитель ВА-330А | 3AB | S | C1 | S | C1 | 1 |  |  | 5 | Импортный |  | 2023-10-31 | 15000 | 12500 | 0% |  |  | https://api.systeme.ru/catalog/view/28103DEK
28102DEK | Силовой авт. выкл. 3P 40A 35кА ВА-332А | 12150 | За штуку | DEKraft | DEKLV | Энергетика Базовая | 15PVB | Dekraft. АВ в литом корпусе рег. ТМ расцепитель | MBA | АВ в литом корпусе рег. ТМ расцепитель ВА-330А | 3AB | S | C1 | S | C1 | 1 |  |  | 5 | Импортный |  | 2023-10-31 | 14580 | 12150 | 0% |  |  | https://api.systeme.ru/catalog/view/28102DEK
28101DEK | Силовой авт. выкл. 3P 32A 35кА ВА-332А | 12150 | За штуку | DEKraft | DEKLV | Энергетика Базовая | 15PVB | Dekraft. АВ в литом корпусе рег. ТМ расцепитель | MBA | АВ в литом корпусе рег. ТМ расцепитель ВА-330А | 3AB | S | C1 | S | C1 | 1 |  |  | 5 | Импортный |  | 2023-10-31 | 14580 | 12150 | 0% |  |  | https://api.systeme.ru/catalog/view/28101DEK
28100DEK | Силовой авт. выкл. 3P 25A 35кА ВА-332А | 12150 | За штуку | DEKraft | DEKLV | Энергетика Базовая | 15PVB | Dekraft. АВ в литом корпусе рег. ТМ расцепитель | MBA | АВ в литом корпусе рег. ТМ расцепитель ВА-330А | 3AB | S | C1 | S | C1 | 1 |  |  | 5 | Импортный |  | 2023-10-31 | 14580 | 12150 | 0% |  |  | https://api.systeme.ru/catalog/view/28100DEK
31204DEK | Профиль горизонтальный 100x450 ПГ-01 | 865.5 | За штуку | DEKraft | DEKLV | Энергетика Базовая | 15PVB | Dekraft. Аксессуары для корпусов | DEA | Принадлежности для КВРУ | VRU | N | C3(3) | N | C3(5) | 4 |  |  | 3 | Локальный |  | 2023-10-31 | 1038.6 | 865.5 | 0% |  |  | https://api.systeme.ru/catalog/view/31204DEK
31209DEK | Профиль вертикальный 1600x36х36 ПВ-01 | 1600 | За штуку | DEKraft | DEKLV | Энергетика Базовая | 15PVB | Dekraft. Аксессуары для корпусов | DEA | Принадлежности для КВРУ | VRU | N | C3(3) | N | C3(5) | 10 |  |  | 3 | Локальный |  | 2023-10-31 | 1920 | 1600 | 0% |  |  | https://api.systeme.ru/catalog/view/31209DEK
31206DEK | Профиль горизонтальный 100x800 ПГ-01 | 1425 | За штуку | DEKraft | DEKLV | Энергетика Базовая | 15PVB | Dekraft. Аксессуары для корпусов | DEA | Принадлежности для КВРУ | VRU | N | C3(3) | N | C3(5) | 4 |  |  | 3 | Локальный |  | 2023-10-31 | 1710 | 1425 | 0% |  |  | https://api.systeme.ru/catalog/view/31206DEK
31205DEK | Профиль горизонтальный 100x600 ПГ-01 | 1105 | За штуку | DEKraft | DEKLV | Энергетика Базовая | 15PVB | Dekraft. Аксессуары для корпусов | DEA | Принадлежности для КВРУ | VRU | N | C3(3) | N | C3(5) | 4 |  |  | 3 | Локальный |  | 2023-10-31 | 1326 | 1105 | 0% |  |  | https://api.systeme.ru/catalog/view/31205DEK
31203DEK | Профиль горизонтальный 50x800 ПГ-02 | 789 | За штуку | DEKraft | DEKLV | Энергетика Базовая | 15PVB | Dekraft. Аксессуары для корпусов | DEA | Принадлежности для КВРУ | VRU | N | C3(3) | N | C3(5) | 10 |  |  | 3 | Локальный |  | 2023-10-31 | 946.8 | 789 | 0% |  |  | https://api.systeme.ru/catalog/view/31203DEK
31202DEK | Профиль горизонтальный 50x600 ПГ-02 | 566 | За штуку | DEKraft | DEKLV | Энергетика Базовая | 15PVB | Dekraft. Аксессуары для корпусов | DEA | Принадлежности для КВРУ | VRU | N | C3(3) | N | C3(5) | 10 |  |  | 3 | Локальный |  | 2023-10-31 | 679.2 | 566 | 0% |  |  | https://api.systeme.ru/catalog/view/31202DEK
31201DEK | Профиль горизонтальный 50x450 ПГ-02 | 463 | За штуку | DEKraft | DEKLV | Энергетика Базовая | 15PVB | Dekraft. Аксессуары для корпусов | DEA | Принадлежности для КВРУ | VRU | N | C3(3) | N | C3(5) | 10 |  |  | 3 | Локальный |  | 2023-10-31 | 555.6 | 463 | 0% |  |  | https://api.systeme.ru/catalog/view/31201DEK
31194DEK | Фальш-панель 600x800 ФП-01 | 2155 | За штуку | DEKraft | DEKLV | Энергетика Базовая | 15PVB | Dekraft. Аксессуары для корпусов | DEA | Принадлежности для КВРУ | VRU | N | C3(3) | N | C3(5) | 10 |  |  | 3 | Локальный |  | 2023-10-31 | 2586 | 2155 | 0% |  |  | https://api.systeme.ru/catalog/view/31194DEK
31193DEK | Фальш-панель 400x800 ФП-01 | 1505 | За штуку | DEKraft | DEKLV | Энергетика Базовая | 15PVB | Dekraft. Аксессуары для корпусов | DEA | Принадлежности для КВРУ | VRU | N | C3(3) | N | C3(5) | 10 |  |  | 3 | Локальный |  | 2023-10-31 | 1806 | 1505 | 0% |  |  | https://api.systeme.ru/catalog/view/31193DEK
31189DEK | Фальш-панель 600x600 ФП-01 | 2620 | За штуку | DEKraft | DEKLV | Энергетика Базовая | 15PVB | Dekraft. Аксессуары для корпусов | DEA | Принадлежности для КВРУ | VRU | N | C3(3) | N | C3(5) | 10 |  |  | 3 | Локальный |  | 2023-10-31 | 3144 | 2620 | 0% |  |  | https://api.systeme.ru/catalog/view/31189DEK
31192DEK | Фальш-панель 300x800 ФП-01 | 1205 | За штуку | DEKraft | DEKLV | Энергетика Базовая | 15PVB | Dekraft. Аксессуары для корпусов | DEA | Принадлежности для КВРУ | VRU | N | C3(3) | N | C3(5) | 10 |  |  | 3 | Локальный |  | 2023-10-31 | 1446 | 1205 | 0% |  |  | https://api.systeme.ru/catalog/view/31192DEK
31191DEK | Фальш-панель 200x800 ФП-01 | 816 | За штуку | DEKraft | DEKLV | Энергетика Базовая | 15PVB | Dekraft. Аксессуары для корпусов | DEA | Принадлежности для КВРУ | VRU | N | C3(3) | N | C3(5) | 10 |  |  | 3 | Локальный |  | 2023-10-31 | 979.2 | 816 | 0% |  |  | https://api.systeme.ru/catalog/view/31191DEK
31190DEK | Фальш-панель 100x800 ФП-01 | 455.5 | За штуку | DEKraft | DEKLV | Энергетика Базовая | 15PVB | Dekraft. Аксессуары для корпусов | DEA | Принадлежности для КВРУ | VRU | N | C3(3) | N | C3(5) | 10 |  |  | 3 | Локальный |  | 2023-10-31 | 546.6 | 455.5 | 0% |  |  | https://api.systeme.ru/catalog/view/31190DEK
31188DEK | Фальш-панель 400x600 ФП-01 | 1360 | За штуку | DEKraft | DEKLV | Энергетика Базовая | 15PVB | Dekraft. Аксессуары для корпусов | DEA | Принадлежности для КВРУ | VRU | N | C3(3) | N | C3(5) | 10 |  |  | 3 | Локальный |  | 2023-10-31 | 1632 | 1360 | 0% |  |  | https://api.systeme.ru/catalog/view/31188DEK
31187DEK | Фальш-панель 300x600 ФП-01 | 1065 | За штуку | DEKraft | DEKLV | Энергетика Базовая | 15PVB | Dekraft. Аксессуары для корпусов | DEA | Принадлежности для КВРУ | VRU | N | C3(3) | N | C3(5) | 10 |  |  | 3 | Локальный |  | 2023-10-31 | 1278 | 1065 | 0% |  |  | https://api.systeme.ru/catalog/view/31187DEK
31183DEK | Фальш-панель 400x450 ФП-01 | 1065 | За штуку | DEKraft | DEKLV | Энергетика Базовая | 15PVB | Dekraft. Аксессуары для корпусов | DEA | Принадлежности для КВРУ | VRU | N | C3(3) | N | C3(5) | 2 |  |  | 3 | Локальный |  | 2023-10-31 | 1278 | 1065 | 0% |  |  | https://api.systeme.ru/catalog/view/31183DEK
31186DEK | Фальш-панель 200x600 ФП-01 | 609.5 | За штуку | DEKraft | DEKLV | Энергетика Базовая | 15PVB | Dekraft. Аксессуары для корпусов | DEA | Принадлежности для КВРУ | VRU | N | C3(3) | N | C3(5) | 10 |  |  | 3 | Локальный |  | 2023-10-31 | 731.4 | 609.5 | 0% |  |  | https://api.systeme.ru/catalog/view/31186DEK
31185DEK | Фальш-панель 100x600 ФП-01 | 339 | За штуку | DEKraft | DEKLV | Энергетика Базовая | 15PVB | Dekraft. Аксессуары для корпусов | DEA | Принадлежности для КВРУ | VRU | N | C3(3) | N | C3(5) | 10 |  |  | 3 | Локальный |  | 2023-10-31 | 406.8 | 339 | 0% |  |  | https://api.systeme.ru/catalog/view/31185DEK
31184DEK | Фальш-панель 600x450 ФП-01 | 2050 | За штуку | DEKraft | DEKLV | Энергетика Базовая | 15PVB | Dekraft. Аксессуары для корпусов | DEA | Принадлежности для КВРУ | VRU | N | C3(3) | N | C3(5) | 2 |  |  | 3 | Локальный |  | 2023-10-31 | 2460 | 2050 | 0% |  |  | https://api.systeme.ru/catalog/view/31184DEK
31182DEK | Фальш-панель 300x450 ФП-01 | 740.5 | За штуку | DEKraft | DEKLV | Энергетика Базовая | 15PVB | Dekraft. Аксессуары для корпусов | DEA | Принадлежности для КВРУ | VRU | N | C3(3) | N | C3(5) | 10 |  |  | 3 | Локальный |  | 2023-10-31 | 888.6 | 740.5 | 0% |  |  | https://api.systeme.ru/catalog/view/31182DEK
31173DEK | Монтажная панель 2000x800 ПМ-01 | 11300 | За штуку | DEKraft | DEKLV | Энергетика Базовая | 15PVB | Dekraft. Аксессуары для корпусов | DEA | Принадлежности для КВРУ | VRU | N | C3(3) | N | C3(5) | 2 |  |  | 3 | Локальный |  | 2023-10-31 | 13560 | 11300 | 0% |  |  | https://api.systeme.ru/catalog/view/31173DEK
31172DEK | Монтажная панель 2000x600 МПМ-01 | 8550 | За штуку | DEKraft | DEKLV | Энергетика Базовая | 15PVB | Dekraft. Аксессуары для корпусов | DEA | Принадлежности для КВРУ | VRU | N | C3(3) | N | C3(5) | 2 |  |  | 3 | Локальный |  | 2023-10-31 | 10260 | 8550 | 0% |  |  | https://api.systeme.ru/catalog/view/31172DEK
31171DEK | Монтажная панель 2000x600 ПМ-01 | 8550 | За штуку | DEKraft | DEKLV | Энергетика Базовая | 15PVB | Dekraft. Аксессуары для корпусов | DEA | Принадлежности для КВРУ | VRU | N | C3(3) | N | C3(5) | 2 |  |  | 3 | Локальный |  | 2023-10-31 | 10260 | 8550 | 0% |  |  | https://api.systeme.ru/catalog/view/31171DEK
31170DEK | Монтажная панель 2000x450 МПМ-01 | 7050 | За штуку | DEKraft | DEKLV | Энергетика Базовая | 15PVB | Dekraft. Аксессуары для корпусов | DEA | Принадлежности для КВРУ | VRU | N | C3(3) | N | C3(5) | 2 |  |  | 3 | Локальный |  | 2023-10-31 | 8460 | 7050 | 0% |  |  | https://api.systeme.ru/catalog/view/31170DEK
31169DEK | Монтажная панель 2000x450 ПМ-01 | 7050 | За штуку | DEKraft | DEKLV | Энергетика Базовая | 15PVB | Dekraft. Аксессуары для корпусов | DEA | Принадлежности для КВРУ | VRU | N | C3(3) | N | C3(5) | 2 |  |  | 3 | Локальный |  | 2023-10-31 | 8460 | 7050 | 0% |  |  | https://api.systeme.ru/catalog/view/31169DEK
31168DEK | Монтажная панель 1800x800 МПМ-01 | 10100 | За штуку | DEKraft | DEKLV | Энергетика Базовая | 15PVB | Dekraft. Аксессуары для корпусов | DEA | Принадлежности для КВРУ | VRU | N | C3(3) | N | C3(5) | 2 |  |  | 3 | Локальный |  | 2023-10-31 | 12120 | 10100 | 0% |  |  | https://api.systeme.ru/catalog/view/31168DEK
31167DEK | Монтажная панель 1800x800 ПМ-01 | 10100 | За штуку | DEKraft | DEKLV | Энергетика Базовая | 15PVB | Dekraft. Аксессуары для корпусов | DEA | Принадлежности для КВРУ | VRU | N | C3(3) | N | C3(5) | 2 |  |  | 3 | Локальный |  | 2023-10-31 | 12120 | 10100 | 0% |  |  | https://api.systeme.ru/catalog/view/31167DEK
31166DEK | Монтажная панель 1800x600 МПМ-01 | 7600 | За штуку | DEKraft | DEKLV | Энергетика Базовая | 15PVB | Dekraft. Аксессуары для корпусов | DEA | Принадлежности для КВРУ | VRU | N | C3(3) | N | C3(5) | 2 |  |  | 3 | Локальный |  | 2023-10-31 | 9120 | 7600 | 0% |  |  | https://api.systeme.ru/catalog/view/31166DEK
31165DEK | Монтажная панель 1800x600 ПМ-01 | 7600 | За штуку | DEKraft | DEKLV | Энергетика Базовая | 15PVB | Dekraft. Аксессуары для корпусов | DEA | Принадлежности для КВРУ | VRU | N | C3(3) | N | C3(5) | 2 |  |  | 3 | Локальный |  | 2023-10-31 | 9120 | 7600 | 0% |  |  | https://api.systeme.ru/catalog/view/31165DEK
31162DEK | Монтажная панель 1600x800 МПМ-01 | 7500 | За штуку | DEKraft | DEKLV | Энергетика Базовая | 15PVB | Dekraft. Аксессуары для корпусов | DEA | Принадлежности для КВРУ | VRU | N | C3(3) | N | C3(5) | 2 |  |  | 3 | Локальный |  | 2023-10-31 | 9000 | 7500 | 0% |  |  | https://api.systeme.ru/catalog/view/31162DEK
31181DEK | Фальш-панель 200x450 ФП-01 | 452 | За штуку | DEKraft | DEKLV | Энергетика Базовая | 15PVB | Dekraft. Аксессуары для корпусов | DEA | Принадлежности для КВРУ | VRU | N | C3(3) | N | C3(5) | 10 |  |  | 3 | Локальный |  | 2023-10-31 | 542.4 | 452 | 0% |  |  | https://api.systeme.ru/catalog/view/31181DEK
31180DEK | Фальш-панель 100x450 ФП-01 | 267.5 | За штуку | DEKraft | DEKLV | Энергетика Базовая | 15PVB | Dekraft. Аксессуары для корпусов | DEA | Принадлежности для КВРУ | VRU | N | C3(3) | N | C3(5) | 10 |  |  | 3 | Локальный |  | 2023-10-31 | 321 | 267.5 | 0% |  |  | https://api.systeme.ru/catalog/view/31180DEK
31174DEK | Монтажная панель 2000x800 МПМ-01 | 11300 | За штуку | DEKraft | DEKLV | Энергетика Базовая | 15PVB | Dekraft. Аксессуары для корпусов | DEA | Принадлежности для КВРУ | VRU | N | C3(3) | N | C3(5) | 2 |  |  | 3 | Локальный |  | 2023-10-31 | 13560 | 11300 | 0% |  |  | https://api.systeme.ru/catalog/view/31174DEK
31164DEK | Монтажная панель 1800x450 МПМ-01 | 6450 | За штуку | DEKraft | DEKLV | Энергетика Базовая | 15PVB | Dekraft. Аксессуары для корпусов | DEA | Принадлежности для КВРУ | VRU | N | C3(3) | N | C3(5) | 2 |  |  | 3 | Локальный |  | 2023-10-31 | 7740 | 6450 | 0% |  |  | https://api.systeme.ru/catalog/view/31164DEK
31163DEK | Монтажная панель 1800x450 ПМ-01 | 6450 | За штуку | DEKraft | DEKLV | Энергетика Базовая | 15PVB | Dekraft. Аксессуары для корпусов | DEA | Принадлежности для КВРУ | VRU | N | C3(3) | N | C3(5) | 2 |  |  | 3 | Локальный |  | 2023-10-31 | 7740 | 6450 | 0% |  |  | https://api.systeme.ru/catalog/view/31163DEK
31161DEK | Монтажная панель 1600x800 ПМ-01 | 7500 | За штуку | DEKraft | DEKLV | Энергетика Базовая | 15PVB | Dekraft. Аксессуары для корпусов | DEA | Принадлежности для КВРУ | VRU | N | C3(3) | N | C3(5) | 2 |  |  | 3 | Локальный |  | 2023-10-31 | 9000 | 7500 | 0% |  |  | https://api.systeme.ru/catalog/view/31161DEK
31160DEK | Монтажная панель 1600x600 МПМ-01 | 5850 | За штуку | DEKraft | DEKLV | Энергетика Базовая | 15PVB | Dekraft. Аксессуары для корпусов | DEA | Принадлежности для КВРУ | VRU | N | C3(3) | N | C3(5) | 2 |  |  | 3 | Локальный |  | 2023-10-31 | 7020 | 5850 | 0% |  |  | https://api.systeme.ru/catalog/view/31160DEK
31159DEK | Монтажная панель 1600x600 ПМ-01 | 5850 | За штуку | DEKraft | DEKLV | Энергетика Базовая | 15PVB | Dekraft. Аксессуары для корпусов | DEA | Принадлежности для КВРУ | VRU | N | C3(3) | N | C3(5) | 2 |  |  | 3 | Локальный |  | 2023-10-31 | 7020 | 5850 | 0% |  |  | https://api.systeme.ru/catalog/view/31159DEK
31158DEK | Монтажная панель 1600x450 МПМ-01 | 5700 | За штуку | DEKraft | DEKLV | Энергетика Базовая | 15PVB | Dekraft. Аксессуары для корпусов | DEA | Принадлежности для КВРУ | VRU | N | C3(3) | N | C3(5) | 2 |  |  | 3 | Локальный |  | 2023-10-31 | 6840 | 5700 | 0% |  |  | https://api.systeme.ru/catalog/view/31158DEK
31157DEK | Монтажная панель 1600x450 ПМ-01 | 5700 | За штуку | DEKraft | DEKLV | Энергетика Базовая | 15PVB | Dekraft. Аксессуары для корпусов | DEA | Принадлежности для КВРУ | VRU | N | C3(3) | N | C3(5) | 2 |  |  | 3 | Локальный |  | 2023-10-31 | 6840 | 5700 | 0% |  |  | https://api.systeme.ru/catalog/view/31157DEK
31156DEK | Монтажная панель 600x800 МПМ-01 | 3460 | За штуку | DEKraft | DEKLV | Энергетика Базовая | 15PVB | Dekraft. Аксессуары для корпусов | DEA | Принадлежности для КВРУ | VRU | N | C3(3) | N | C3(5) | 10 |  |  | 3 | Локальный |  | 2023-10-31 | 4152 | 3460 | 0% |  |  | https://api.systeme.ru/catalog/view/31156DEK
31155DEK | Монтажная панель 600x800 ПМ-01 | 3460 | За штуку | DEKraft | DEKLV | Энергетика Базовая | 15PVB | Dekraft. Аксессуары для корпусов | DEA | Принадлежности для КВРУ | VRU | N | C3(3) | N | C3(5) | 10 |  |  | 3 | Локальный |  | 2023-10-31 | 4152 | 3460 | 0% |  |  | https://api.systeme.ru/catalog/view/31155DEK
31154DEK | Монтажная панель 400x800 МПМ-01 | 2720 | За штуку | DEKraft | DEKLV | Энергетика Базовая | 15PVB | Dekraft. Аксессуары для корпусов | DEA | Принадлежности для КВРУ | VRU | N | C3(3) | N | C3(5) | 10 |  |  | 3 | Локальный |  | 2023-10-31 | 3264 | 2720 | 0% |  |  | https://api.systeme.ru/catalog/view/31154DEK
31153DEK | Монтажная панель 400x800 ПМ-01 | 2720 | За штуку | DEKraft | DEKLV | Энергетика Базовая | 15PVB | Dekraft. Аксессуары для корпусов | DEA | Принадлежности для КВРУ | VRU | N | C3(3) | N | C3(5) | 10 |  |  | 3 | Локальный |  | 2023-10-31 | 3264 | 2720 | 0% |  |  | https://api.systeme.ru/catalog/view/31153DEK
31152DEK | Монтажная панель 300x800 МПМ-01 | 2055 | За штуку | DEKraft | DEKLV | Энергетика Базовая | 15PVB | Dekraft. Аксессуары для корпусов | DEA | Принадлежности для КВРУ | VRU | N | C3(3) | N | C3(5) | 10 |  |  | 3 | Локальный |  | 2023-10-31 | 2466 | 2055 | 0% |  |  | https://api.systeme.ru/catalog/view/31152DEK
31151DEK | Монтажная панель 300x800 ПМ-01 | 2055 | За штуку | DEKraft | DEKLV | Энергетика Базовая | 15PVB | Dekraft. Аксессуары для корпусов | DEA | Принадлежности для КВРУ | VRU | N | C3(3) | N | C3(5) | 10 |  |  | 3 | Локальный |  | 2023-10-31 | 2466 | 2055 | 0% |  |  | https://api.systeme.ru/catalog/view/31151DEK
31150DEK | Монтажная панель 200x800 МПМ-01 | 1440 | За штуку | DEKraft | DEKLV | Энергетика Базовая | 15PVB | Dekraft. Аксессуары для корпусов | DEA | Принадлежности для КВРУ | VRU | N | C3(3) | N | C3(5) | 10 |  |  | 3 | Локальный |  | 2023-10-31 | 1728 | 1440 | 0% |  |  | https://api.systeme.ru/catalog/view/31150DEK
31149DEK | Монтажная панель 200x800 ПМ-01 | 1440 | За штуку | DEKraft | DEKLV | Энергетика Базовая | 15PVB | Dekraft. Аксессуары для корпусов | DEA | Принадлежности для КВРУ | VRU | N | C3(3) | N | C3(5) | 10 |  |  | 3 | Локальный |  | 2023-10-31 | 1728 | 1440 | 0% |  |  | https://api.systeme.ru/catalog/view/31149DEK
31148DEK | Монтажная панель 100x800 МПМ-01 | 805 | За штуку | DEKraft | DEKLV | Энергетика Базовая | 15PVB | Dekraft. Аксессуары для корпусов | DEA | Принадлежности для КВРУ | VRU | N | C3(3) | N | C3(5) | 10 |  |  | 3 | Локальный |  | 2023-10-31 | 966 | 805 | 0% |  |  | https://api.systeme.ru/catalog/view/31148DEK
31147DEK | Монтажная панель 100x800 ПМ-01 | 805 | За штуку | DEKraft | DEKLV | Энергетика Базовая | 15PVB | Dekraft. Аксессуары для корпусов | DEA | Принадлежности для КВРУ | VRU | N | C3(3) | N | C3(5) | 10 |  |  | 3 | Локальный |  | 2023-10-31 | 966 | 805 | 0% |  |  | https://api.systeme.ru/catalog/view/31147DEK
31146DEK | Монтажная панель 600x600 МПМ-01 | 3060 | За штуку | DEKraft | DEKLV | Энергетика Базовая | 15PVB | Dekraft. Аксессуары для корпусов | DEA | Принадлежности для КВРУ | VRU | N | C3(3) | N | C3(5) | 10 |  |  | 3 | Локальный |  | 2023-10-31 | 3672 | 3060 | 0% |  |  | https://api.systeme.ru/catalog/view/31146DEK
31145DEK | Монтажная панель 600x600 ПМ-01 | 3060 | За штуку | DEKraft | DEKLV | Энергетика Базовая | 15PVB | Dekraft. Аксессуары для корпусов | DEA | Принадлежности для КВРУ | VRU | N | C3(3) | N | C3(5) | 10 |  |  | 3 | Локальный |  | 2023-10-31 | 3672 | 3060 | 0% |  |  | https://api.systeme.ru/catalog/view/31145DEK
31144DEK | Монтажная панель 400x600 МПМ-01 | 2125 | За штуку | DEKraft | DEKLV | Энергетика Базовая | 15PVB | Dekraft. Аксессуары для корпусов | DEA | Принадлежности для КВРУ | VRU | N | C3(3) | N | C3(5) | 10 |  |  | 3 | Локальный |  | 2023-10-31 | 2550 | 2125 | 0% |  |  | https://api.systeme.ru/catalog/view/31144DEK
31143DEK | Монтажная панель 400x600 ПМ-01 | 2125 | За штуку | DEKraft | DEKLV | Энергетика Базовая | 15PVB | Dekraft. Аксессуары для корпусов | DEA | Принадлежности для КВРУ | VRU | N | C3(3) | N | C3(5) | 10 |  |  | 3 | Локальный |  | 2023-10-31 | 2550 | 2125 | 0% |  |  | https://api.systeme.ru/catalog/view/31143DEK
31142DEK | Монтажная панель 300x600 МПМ-01 | 1670 | За штуку | DEKraft | DEKLV | Энергетика Базовая | 15PVB | Dekraft. Аксессуары для корпусов | DEA | Принадлежности для КВРУ | VRU | N | C3(3) | N | C3(5) | 10 |  |  | 3 | Локальный |  | 2023-10-31 | 2004 | 1670 | 0% |  |  | https://api.systeme.ru/catalog/view/31142DEK
31141DEK | Монтажная панель 300x600 ПМ-01 | 1670 | За штуку | DEKraft | DEKLV | Энергетика Базовая | 15PVB | Dekraft. Аксессуары для корпусов | DEA | Принадлежности для КВРУ | VRU | N | C3(3) | N | C3(5) | 10 |  |  | 3 | Локальный |  | 2023-10-31 | 2004 | 1670 | 0% |  |  | https://api.systeme.ru/catalog/view/31141DEK
31140DEK | Монтажная панель 200x600 МПМ-01 | 1135 | За штуку | DEKraft | DEKLV | Энергетика Базовая | 15PVB | Dekraft. Аксессуары для корпусов | DEA | Принадлежности для КВРУ | VRU | N | C3(3) | N | C3(5) | 10 |  |  | 3 | Локальный |  | 2023-10-31 | 1362 | 1135 | 0% |  |  | https://api.systeme.ru/catalog/view/31140DEK
31137DEK | Монтажная панель 100x600 ПМ-01 | 609.5 | За штуку | DEKraft | DEKLV | Энергетика Базовая | 15PVB | Dekraft. Аксессуары для корпусов | DEA | Принадлежности для КВРУ | VRU | N | C3(3) | N | C3(5) | 10 |  |  | 3 | Локальный |  | 2023-10-31 | 731.4 | 609.5 | 0% |  |  | https://api.systeme.ru/catalog/view/31137DEK
31135DEK | Монтажная панель 600x450 ПМ-01 | 2635 | За штуку | DEKraft | DEKLV | Энергетика Базовая | 15PVB | Dekraft. Аксессуары для корпусов | DEA | Принадлежности для КВРУ | VRU | N | C3(3) | N | C3(5) | 10 |  |  | 3 | Локальный |  | 2023-10-31 | 3162 | 2635 | 0% |  |  | https://api.systeme.ru/catalog/view/31135DEK
31139DEK | Монтажная панель 200x600 ПМ-01 | 1135 | За штуку | DEKraft | DEKLV | Энергетика Базовая | 15PVB | Dekraft. Аксессуары для корпусов | DEA | Принадлежности для КВРУ | VRU | N | C3(3) | N | C3(5) | 10 |  |  | 3 | Локальный |  | 2023-10-31 | 1362 | 1135 | 0% |  |  | https://api.systeme.ru/catalog/view/31139DEK
31138DEK | Монтажная панель 100x600 МПМ-01 | 609.5 | За штуку | DEKraft | DEKLV | Энергетика Базовая | 15PVB | Dekraft. Аксессуары для корпусов | DEA | Принадлежности для КВРУ | VRU | N | C3(3) | N | C3(5) | 10 |  |  | 3 | Локальный |  | 2023-10-31 | 731.4 | 609.5 | 0% |  |  | https://api.systeme.ru/catalog/view/31138DEK
31136DEK | Монтажная панель 600x450 МПМ-01 | 2635 | За штуку | DEKraft | DEKLV | Энергетика Базовая | 15PVB | Dekraft. Аксессуары для корпусов | DEA | Принадлежности для КВРУ | VRU | N | C3(3) | N | C3(5) | 10 |  |  | 3 | Локальный |  | 2023-10-31 | 3162 | 2635 | 0% |  |  | https://api.systeme.ru/catalog/view/31136DEK
31134DEK | Монтажная панель 400x450 МПМ-01 | 1815 | За штуку | DEKraft | DEKLV | Энергетика Базовая | 15PVB | Dekraft. Аксессуары для корпусов | DEA | Принадлежности для КВРУ | VRU | N | C3(3) | N | C3(5) | 10 |  |  | 3 | Локальный |  | 2023-10-31 | 2178 | 1815 | 0% |  |  | https://api.systeme.ru/catalog/view/31134DEK
31133DEK | Монтажная панель 400x450 ПМ-01 | 1815 | За штуку | DEKraft | DEKLV | Энергетика Базовая | 15PVB | Dekraft. Аксессуары для корпусов | DEA | Принадлежности для КВРУ | VRU | N | C3(3) | N | C3(5) | 10 |  |  | 3 | Локальный |  | 2023-10-31 | 2178 | 1815 | 0% |  |  | https://api.systeme.ru/catalog/view/31133DEK
31132DEK | Монтажная панель 300x450 МПМ-01 | 1370 | За штуку | DEKraft | DEKLV | Энергетика Базовая | 15PVB | Dekraft. Аксессуары для корпусов | DEA | Принадлежности для КВРУ | VRU | N | C3(3) | N | C3(5) | 10 |  |  | 3 | Локальный |  | 2023-10-31 | 1644 | 1370 | 0% |  |  | https://api.systeme.ru/catalog/view/31132DEK
31131DEK | Монтажная панель 300x450 ПМ-01 | 1370 | За штуку | DEKraft | DEKLV | Энергетика Базовая | 15PVB | Dekraft. Аксессуары для корпусов | DEA | Принадлежности для КВРУ | VRU | N | C3(3) | N | C3(5) | 10 |  |  | 3 | Локальный |  | 2023-10-31 | 1644 | 1370 | 0% |  |  | https://api.systeme.ru/catalog/view/31131DEK
31130DEK | Монтажная панель 200x450 МПМ-01 | 968.5 | За штуку | DEKraft | DEKLV | Энергетика Базовая | 15PVB | Dekraft. Аксессуары для корпусов | DEA | Принадлежности для КВРУ | VRU | N | C3(3) | N | C3(5) | 10 |  |  | 3 | Локальный |  | 2023-10-31 | 1162.2 | 968.5 | 0% |  |  | https://api.systeme.ru/catalog/view/31130DEK
31129DEK | Монтажная панель 200x450 ПМ-01 | 968.5 | За штуку | DEKraft | DEKLV | Энергетика Базовая | 15PVB | Dekraft. Аксессуары для корпусов | DEA | Принадлежности для КВРУ | VRU | N | C3(3) | N | C3(5) | 10 |  |  | 3 | Локальный |  | 2023-10-31 | 1162.2 | 968.5 | 0% |  |  | https://api.systeme.ru/catalog/view/31129DEK
31128DEK | Монтажная панель 100x450 МПМ-01 | 533.5 | За штуку | DEKraft | DEKLV | Энергетика Базовая | 15PVB | Dekraft. Аксессуары для корпусов | DEA | Принадлежности для КВРУ | VRU | N | C3(3) | N | C3(5) | 10 |  |  | 3 | Локальный |  | 2023-10-31 | 640.2 | 533.5 | 0% |  |  | https://api.systeme.ru/catalog/view/31128DEK
31127DEK | Монтажная панель 100x450 ПМ-01 | 533.5 | За штуку | DEKraft | DEKLV | Энергетика Базовая | 15PVB | Dekraft. Аксессуары для корпусов | DEA | Принадлежности для КВРУ | VRU | N | C3(3) | N | C3(5) | 10 |  |  | 3 | Локальный |  | 2023-10-31 | 640.2 | 533.5 | 0% |  |  | https://api.systeme.ru/catalog/view/31127DEK
31126DEK | Панель боковая 2000x800 ПБ-01 | 8050 | За штуку | DEKraft | DEKLV | Энергетика Базовая | 15PVB | Dekraft. Аксессуары для корпусов | DEA | Принадлежности для КВРУ | VRU | N | C3(3) | N | C3(5) | 2 |  |  | 3 | Локальный |  | 2023-10-31 | 9660 | 8050 | 0% |  |  | https://api.systeme.ru/catalog/view/31126DEK
31125DEK | Панель боковая 2000x600 ПБ-01 | 6050 | За штуку | DEKraft | DEKLV | Энергетика Базовая | 15PVB | Dekraft. Аксессуары для корпусов | DEA | Принадлежности для КВРУ | VRU | S | C2 | N | C2 | 2 |  |  | 3 | Локальный |  | 2023-10-31 | 7260 | 6050 | 0% |  |  | https://api.systeme.ru/catalog/view/31125DEK
31124DEK | Панель боковая 2000x450 ПБ-01 | 4580 | За штуку | DEKraft | DEKLV | Энергетика Базовая | 15PVB | Dekraft. Аксессуары для корпусов | DEA | Принадлежности для КВРУ | VRU | N | C3(3) | N | C3(5) | 2 |  |  | 3 | Локальный |  | 2023-10-31 | 5496 | 4580 | 0% |  |  | https://api.systeme.ru/catalog/view/31124DEK
31123DEK | Панель боковая 1800x600 ПБ-01 | 5350 | За штуку | DEKraft | DEKLV | Энергетика Базовая | 15PVB | Dekraft. Аксессуары для корпусов | DEA | Принадлежности для КВРУ | VRU | N | C3(3) | N | C3(5) | 2 |  |  | 3 | Локальный |  | 2023-10-31 | 6420 | 5350 | 0% |  |  | https://api.systeme.ru/catalog/view/31123DEK
31122DEK | Панель боковая 1800x450 ПБ-01 | 3925 | За штуку | DEKraft | DEKLV | Энергетика Базовая | 15PVB | Dekraft. Аксессуары для корпусов | DEA | Принадлежности для КВРУ | VRU | N | C3(3) | N | C3(5) | 2 |  |  | 3 | Локальный |  | 2023-10-31 | 4710 | 3925 | 0% |  |  | https://api.systeme.ru/catalog/view/31122DEK
31121DEK | Панель боковая 1600x600 ПБ-01 | 4740 | За штуку | DEKraft | DEKLV | Энергетика Базовая | 15PVB | Dekraft. Аксессуары для корпусов | DEA | Принадлежности для КВРУ | VRU | N | C3(3) | N | C3(5) | 2 |  |  | 3 | Локальный |  | 2023-10-31 | 5688 | 4740 | 0% |  |  | https://api.systeme.ru/catalog/view/31121DEK
31120DEK | Панель боковая 1600x450 ПБ-01 | 3580 | За штуку | DEKraft | DEKLV | Энергетика Базовая | 15PVB | Dekraft. Аксессуары для корпусов | DEA | Принадлежности для КВРУ | VRU | N | C3(3) | N | C3(5) | 2 |  |  | 3 | Локальный |  | 2023-10-31 | 4296 | 3580 | 0% |  |  | https://api.systeme.ru/catalog/view/31120DEK
31251DEK | Цоколь 200x800x800 ЦВ-01 | 7000 | За штуку | DEKraft | DEKLV | Энергетика Базовая | 15PVB | Dekraft. Аксессуары для корпусов | DEA | Принадлежности для КВРУ | VRU | N | C3(3) | N | C3(5) | 1 |  |  | 3 | Локальный |  | 2023-10-31 | 8400 | 7000 | 0% |  |  | https://api.systeme.ru/catalog/view/31251DEK
31250DEK | Цоколь 200x800x600 ЦВ-01 | 7000 | За штуку | DEKraft | DEKLV | Энергетика Базовая | 15PVB | Dekraft. Аксессуары для корпусов | DEA | Принадлежности для КВРУ | VRU | N | C3(3) | N | C3(5) | 1 |  |  | 3 | Локальный |  | 2023-10-31 | 8400 | 7000 | 0% |  |  | https://api.systeme.ru/catalog/view/31250DEK
31249DEK | Цоколь 200x600x600 ЦВ-01 | 7000 | За штуку | DEKraft | DEKLV | Энергетика Базовая | 15PVB | Dekraft. Аксессуары для корпусов | DEA | Принадлежности для КВРУ | VRU | N | C3(3) | N | C3(5) | 1 |  |  | 3 | Локальный |  | 2023-10-31 | 8400 | 7000 | 0% |  |  | https://api.systeme.ru/catalog/view/31249DEK
31247DEK | Цоколь 200x600x450 ЦВ-01 | 7000 | За штуку | DEKraft | DEKLV | Энергетика Базовая | 15PVB | Dekraft. Аксессуары для корпусов | DEA | Принадлежности для КВРУ | VRU | N | C3(3) | N | C3(5) | 1 |  |  | 3 | Локальный |  | 2023-10-31 | 8400 | 7000 | 0% |  |  | https://api.systeme.ru/catalog/view/31247DEK
31246DEK | Цоколь 200x450x450 ЦВ-01 | 7000 | За штуку | DEKraft | DEKLV | Энергетика Базовая | 15PVB | Dekraft. Аксессуары для корпусов | DEA | Принадлежности для КВРУ | VRU | N | C3(3) | N | C3(5) | 1 |  |  | 3 | Локальный |  | 2023-10-31 | 8400 | 7000 | 0% |  |  | https://api.systeme.ru/catalog/view/31246DEK
31245DEK | Цоколь 100x800x800 ЦВ-01 | 7000 | За штуку | DEKraft | DEKLV | Энергетика Базовая | 15PVB | Dekraft. Аксессуары для корпусов | DEA | Принадлежности для КВРУ | VRU | N | C3(3) | N | C3(5) | 1 |  |  | 3 | Локальный |  | 2023-10-31 | 8400 | 7000 | 0% |  |  | https://api.systeme.ru/catalog/view/31245DEK
31244DEK | Цоколь 100x800x600 ЦВ-01 | 7000 | За штуку | DEKraft | DEKLV | Энергетика Базовая | 15PVB | Dekraft. Аксессуары для корпусов | DEA | Принадлежности для КВРУ | VRU | N | C3(3) | N | C3(5) | 1 |  |  | 3 | Локальный |  | 2023-10-31 | 8400 | 7000 | 0% |  |  | https://api.systeme.ru/catalog/view/31244DEK
31243DEK | Цоколь 100x600x600 ЦВ-01 | 7000 | За штуку | DEKraft | DEKLV | Энергетика Базовая | 15PVB | Dekraft. Аксессуары для корпусов | DEA | Принадлежности для КВРУ | VRU | N | C3(3) | N | C3(5) | 1 |  |  | 3 | Локальный |  | 2023-10-31 | 8400 | 7000 | 0% |  |  | https://api.systeme.ru/catalog/view/31243DEK
31242DEK | Цоколь 100x800x450 ЦВ-01 | 7000 | За штуку | DEKraft | DEKLV | Энергетика Базовая | 15PVB | Dekraft. Аксессуары для корпусов | DEA | Принадлежности для КВРУ | VRU | N | C3(3) | N | C3(5) | 1 |  |  | 3 | Локальный |  | 2023-10-31 | 8400 | 7000 | 0% |  |  | https://api.systeme.ru/catalog/view/31242DEK
31241DEK | Цоколь 100x600x450 ЦВ-01 | 7000 | За штуку | DEKraft | DEKLV | Энергетика Базовая | 15PVB | Dekraft. Аксессуары для корпусов | DEA | Принадлежности для КВРУ | VRU | N | C3(3) | N | C3(5) | 1 |  |  | 3 | Локальный |  | 2023-10-31 | 8400 | 7000 | 0% |  |  | https://api.systeme.ru/catalog/view/31241DEK
31240DEK | Цоколь 100x450x450 ЦВ-01 | 7000 | За штуку | DEKraft | DEKLV | Энергетика Базовая | 15PVB | Dekraft. Аксессуары для корпусов | DEA | Принадлежности для КВРУ | VRU | N | C3(3) | N | C3(5) | 1 |  |  | 3 | Локальный |  | 2023-10-31 | 8400 | 7000 | 0% |  |  | https://api.systeme.ru/catalog/view/31240DEK
31229DEK | Панель вводная составная 600x450 ПВ-03 | 5350 | За штуку | DEKraft | DEKLV | Энергетика Базовая | 15PVB | Dekraft. Аксессуары для корпусов | DEA | Принадлежности для КВРУ | VRU | N | C3(3) | N | C3(5) | 4 |  |  | 3 | Локальный |  | 2023-10-31 | 6420 | 5350 | 0% |  |  | https://api.systeme.ru/catalog/view/31229DEK
31248DEK | Цоколь 200x800x450 ЦВ-01 | 7000 | За штуку | DEKraft | DEKLV | Энергетика Базовая | 15PVB | Dekraft. Аксессуары для корпусов | DEA | Принадлежности для КВРУ | VRU | N | C3(3) | N | C3(5) | 1 |  |  | 3 | Локальный |  | 2023-10-31 | 8400 | 7000 | 0% |  |  | https://api.systeme.ru/catalog/view/31248DEK
31231DEK | Панель вводная составная 800x600 ПВ-03 | 6100 | За штуку | DEKraft | DEKLV | Энергетика Базовая | 15PVB | Dekraft. Аксессуары для корпусов | DEA | Принадлежности для КВРУ | VRU | N | C3(3) | N | C3(5) | 4 |  |  | 3 | Локальный |  | 2023-10-31 | 7320 | 6100 | 0% |  |  | https://api.systeme.ru/catalog/view/31231DEK
31230DEK | Панель вводная составная 600x600 ПВ-03 | 5200 | За штуку | DEKraft | DEKLV | Энергетика Базовая | 15PVB | Dekraft. Аксессуары для корпусов | DEA | Принадлежности для КВРУ | VRU | N | C3(3) | N | C3(5) | 4 |  |  | 3 | Локальный |  | 2023-10-31 | 6240 | 5200 | 0% |  |  | https://api.systeme.ru/catalog/view/31230DEK
31225DEK | Панель вводная сплошная 600x800 ПВ-02 | 3215 | За штуку | DEKraft | DEKLV | Энергетика Базовая | 15PVB | Dekraft. Аксессуары для корпусов | DEA | Принадлежности для КВРУ | VRU | N | C3(3) | N | C3(5) | 4 |  |  | 3 | Локальный |  | 2023-10-31 | 3858 | 3215 | 0% |  |  | https://api.systeme.ru/catalog/view/31225DEK
31228DEK | Панель вводная составная 450x800 ПВ-03 | 4520 | За штуку | DEKraft | DEKLV | Энергетика Базовая | 15PVB | Dekraft. Аксессуары для корпусов | DEA | Принадлежности для КВРУ | VRU | N | C3(3) | N | C3(5) | 4 |  |  | 3 | Локальный |  | 2023-10-31 | 5424 | 4520 | 0% |  |  | https://api.systeme.ru/catalog/view/31228DEK
31227DEK | Панель вводная составная 450x600 ПВ-03 | 3865 | За штуку | DEKraft | DEKLV | Энергетика Базовая | 15PVB | Dekraft. Аксессуары для корпусов | DEA | Принадлежности для КВРУ | VRU | N | C3(3) | N | C3(5) | 4 |  |  | 3 | Локальный |  | 2023-10-31 | 4638 | 3865 | 0% |  |  | https://api.systeme.ru/catalog/view/31227DEK
31226DEK | Панель вводная составная 450x450 ПВ-03 | 3675 | За штуку | DEKraft | DEKLV | Энергетика Базовая | 15PVB | Dekraft. Аксессуары для корпусов | DEA | Принадлежности для КВРУ | VRU | N | C3(3) | N | C3(5) | 4 |  |  | 3 | Локальный |  | 2023-10-31 | 4410 | 3675 | 0% |  |  | https://api.systeme.ru/catalog/view/31226DEK
31224DEK | Панель вводная сплошная 600x600 ПВ-02 | 2720 | За штуку | DEKraft | DEKLV | Энергетика Базовая | 15PVB | Dekraft. Аксессуары для корпусов | DEA | Принадлежности для КВРУ | VRU | N | C3(3) | N | C3(5) | 4 |  |  | 3 | Локальный |  | 2023-10-31 | 3264 | 2720 | 0% |  |  | https://api.systeme.ru/catalog/view/31224DEK
31223DEK | Панель вводная сплошная 600x450 ПВ-02 | 2835 | За штуку | DEKraft | DEKLV | Энергетика Базовая | 15PVB | Dekraft. Аксессуары для корпусов | DEA | Принадлежности для КВРУ | VRU | N | C3(3) | N | C3(5) | 4 |  |  | 3 | Локальный |  | 2023-10-31 | 3402 | 2835 | 0% |  |  | https://api.systeme.ru/catalog/view/31223DEK
31222DEK | Панель вводная сплошная 450x800 ПВ-02 | 1745 | За штуку | DEKraft | DEKLV | Энергетика Базовая | 15PVB | Dekraft. Аксессуары для корпусов | DEA | Принадлежности для КВРУ | VRU | N | C3(3) | N | C3(5) | 4 |  |  | 3 | Локальный |  | 2023-10-31 | 2094 | 1745 | 0% |  |  | https://api.systeme.ru/catalog/view/31222DEK
31221DEK | Панель вводная сплошная 450x600 ПВ-02 | 1320 | За штуку | DEKraft | DEKLV | Энергетика Базовая | 15PVB | Dekraft. Аксессуары для корпусов | DEA | Принадлежности для КВРУ | VRU | N | C3(3) | N | C3(5) | 4 |  |  | 3 | Локальный |  | 2023-10-31 | 1584 | 1320 | 0% |  |  | https://api.systeme.ru/catalog/view/31221DEK
31220DEK | Панель вводная сплошная 450x450 ПВ-02 | 925 | За штуку | DEKraft | DEKLV | Энергетика Базовая | 15PVB | Dekraft. Аксессуары для корпусов | DEA | Принадлежности для КВРУ | VRU | N | C3(3) | N | C3(5) | 4 |  |  | 3 | Локальный |  | 2023-10-31 | 1110 | 925 | 0% |  |  | https://api.systeme.ru/catalog/view/31220DEK
31211DEK | Профиль вертикальный 2000x36х36 ПВ-01 | 1810 | За штуку | DEKraft | DEKLV | Энергетика Базовая | 15PVB | Dekraft. Аксессуары для корпусов | DEA | Принадлежности для КВРУ | VRU | S | C2 | N | C2 | 10 |  |  | 3 | Локальный |  | 2023-10-31 | 2172 | 1810 | 0% |  |  | https://api.systeme.ru/catalog/view/31211DEK
31210DEK | Профиль вертикальный 1800x36х36 ПВ-01 | 1600 | За штуку | DEKraft | DEKLV | Энергетика Базовая | 15PVB | Dekraft. Аксессуары для корпусов | DEA | Принадлежности для КВРУ | VRU | N | C3(3) | N | C3(5) | 10 |  |  | 3 | Локальный |  | 2023-10-31 | 1920 | 1600 | 0% |  |  | https://api.systeme.ru/catalog/view/31210DEK
22993DEK | Шток для рукоятки выносной до 250А 300мм | 541 | За упаковку | DEKraft | DEKLV | Энергетика Базовая | 15PVB | Dekraft. АВ в литом корпусе ТМ расцепитель | MBF | Аксессуары для АВ в литом корпусе ВА-300 | 0TA | S | C2 | N | C2 | 1 |  |  | 3 | Импортный |  | 2023-10-31 | 649.2 | 541 | 0% |  |  | https://api.systeme.ru/catalog/view/22993DEK
22994DEK | Шток для рукоятки выносной свыше 250А 300мм | 780.5 | За упаковку | DEKraft | DEKLV | Энергетика Базовая | 15PVB | Dekraft. АВ в литом корпусе ТМ расцепитель | MBF | Аксессуары для АВ в литом корпусе ВА-300 | 0TA | N | C3(9) | N | C3(11) | 1 |  |  | 3 | Импортный |  | 2023-10-31 | 936.6 | 780.5 | 0% |  |  | https://api.systeme.ru/catalog/view/22994DEK
30960DEK | Корпус напол. цельносвар. 2000х600х600 IP31 КВРУ-2 | 40000 | За штуку | DEKraft | DEKLV | Энергетика Базовая | 15PVB | Dekraft. Корпуса металлические | DES | Напольные шкафы КВРУ ЦС IP31 | FSC | N | C3(3) | N | C3(5) | 1 |  |  | 5 | Локальный |  | 2023-10-31 | 48000 | 40000 | 0% |  |  | https://api.systeme.ru/catalog/view/30960DEK
30959DEK | Корпус напол. цельносвар. 2000х600х450 IP31 КВРУ-2 | 36800 | За штуку | DEKraft | DEKLV | Энергетика Базовая | 15PVB | Dekraft. Корпуса металлические | DES | Напольные шкафы КВРУ ЦС IP31 | FSC | N | C3(3) | N | C3(5) | 1 |  |  | 5 | Локальный |  | 2023-10-31 | 44160 | 36800 | 0% |  |  | https://api.systeme.ru/catalog/view/30959DEK
30958DEK | Корпус напол. цельносвар. 2000х450х450 IP31 КВРУ-2 | 34300 | За штуку | DEKraft | DEKLV | Энергетика Базовая | 15PVB | Dekraft. Корпуса металлические | DES | Напольные шкафы КВРУ ЦС IP31 | FSC | N | C3(3) | N | C3(5) | 1 |  |  | 5 | Локальный |  | 2023-10-31 | 41160 | 34300 | 0% |  |  | https://api.systeme.ru/catalog/view/30958DEK
30957DEK | Корпус напол. цельносвар. 1800х800х450 IP31 КВРУ-2 | 34850 | За штуку | DEKraft | DEKLV | Энергетика Базовая | 15PVB | Dekraft. Корпуса металлические | DES | Напольные шкафы КВРУ ЦС IP31 | FSC | N | C3(3) | N | C3(5) | 1 |  |  | 5 | Локальный |  | 2023-10-31 | 41820 | 34850 | 0% |  |  | https://api.systeme.ru/catalog/view/30957DEK
30956DEK | Корпус напол. цельносвар. 1800х600х450 IP31 КВРУ-2 | 33950 | За штуку | DEKraft | DEKLV | Энергетика Базовая | 15PVB | Dekraft. Корпуса металлические | DES | Напольные шкафы КВРУ ЦС IP31 | FSC | N | C3(3) | N | C3(5) | 1 |  |  | 5 | Локальный |  | 2023-10-31 | 40740 | 33950 | 0% |  |  | https://api.systeme.ru/catalog/view/30956DEK
30955DEK | Корпус напол. цельносвар. 1800х450х450 IP31 КВРУ-2 | 31900 | За штуку | DEKraft | DEKLV | Энергетика Базовая | 15PVB | Dekraft. Корпуса металлические | DES | Напольные шкафы КВРУ ЦС IP31 | FSC | N | C3(3) | N | C3(5) | 1 |  |  | 5 | Локальный |  | 2023-10-31 | 38280 | 31900 | 0% |  |  | https://api.systeme.ru/catalog/view/30955DEK
30945DEK | Корпус напол. цельносвар. 2000х800х800 IP31 КВРУ-1 | 47600 | За штуку | DEKraft | DEKLV | Энергетика Базовая | 15PVB | Dekraft. Корпуса металлические | DES | Напольные шкафы КВРУ ЦС IP31 | FSC | N | C3(3) | N | C3(5) | 1 |  |  | 5 | Локальный |  | 2023-10-31 | 57120 | 47600 | 0% |  |  | https://api.systeme.ru/catalog/view/30945DEK
30944DEK | Корпус напол. цельносвар. 2000х800х600 IP31 КВРУ-1 | 39700 | За штуку | DEKraft | DEKLV | Энергетика Базовая | 15PVB | Dekraft. Корпуса металлические | DES | Напольные шкафы КВРУ ЦС IP31 | FSC | N | C3(3) | N | C3(5) | 1 |  |  | 5 | Локальный |  | 2023-10-31 | 47640 | 39700 | 0% |  |  | https://api.systeme.ru/catalog/view/30944DEK
30943DEK | Корпус напол. цельносвар. 2000х600х600 IP31 КВРУ-1 | 34300 | За штуку | DEKraft | DEKLV | Энергетика Базовая | 15PVB | Dekraft. Корпуса металлические | DES | Напольные шкафы КВРУ ЦС IP31 | FSC | N | C3(3) | N | C3(5) | 1 |  |  | 5 | Локальный |  | 2023-10-31 | 41160 | 34300 | 0% |  |  | https://api.systeme.ru/catalog/view/30943DEK
30942DEK | Корпус напол. цельносвар. 2000х800х450 IP31 КВРУ-1 | 38450 | За штуку | DEKraft | DEKLV | Энергетика Базовая | 15PVB | Dekraft. Корпуса металлические | DES | Напольные шкафы КВРУ ЦС IP31 | FSC | N | C3(3) | N | C3(5) | 1 |  |  | 5 | Локальный |  | 2023-10-31 | 46140 | 38450 | 0% |  |  | https://api.systeme.ru/catalog/view/30942DEK
30941DEK | Корпус напол. цельносвар. 2000х600х450 IP31 КВРУ-1 | 34500 | За штуку | DEKraft | DEKLV | Энергетика Базовая | 15PVB | Dekraft. Корпуса металлические | DES | Напольные шкафы КВРУ ЦС IP31 | FSC | N | C3(3) | N | C3(5) | 1 |  |  | 5 | Локальный |  | 2023-10-31 | 41400 | 34500 | 0% |  |  | https://api.systeme.ru/catalog/view/30941DEK
30940DEK | Корпус напол. цельносвар. 2000х450х450 IP31 КВРУ-1 | 29600 | За штуку | DEKraft | DEKLV | Энергетика Базовая | 15PVB | Dekraft. Корпуса металлические | DES | Напольные шкафы КВРУ ЦС IP31 | FSC | N | C3(3) | N | C3(5) | 1 |  |  | 5 | Локальный |  | 2023-10-31 | 35520 | 29600 | 0% |  |  | https://api.systeme.ru/catalog/view/30940DEK
30939DEK | Корпус напол. цельносвар. 1800х800х600 IP31 КВРУ-1 | 39300 | За штуку | DEKraft | DEKLV | Энергетика Базовая | 15PVB | Dekraft. Корпуса металлические | DES | Напольные шкафы КВРУ ЦС IP31 | FSC | N | C3(3) | N | C3(5) | 1 |  |  | 5 | Локальный |  | 2023-10-31 | 47160 | 39300 | 0% |  |  | https://api.systeme.ru/catalog/view/30939DEK
30938DEK | Корпус напол. цельносвар. 1800х600х600 IP31 КВРУ-1 | 34300 | За штуку | DEKraft | DEKLV | Энергетика Базовая | 15PVB | Dekraft. Корпуса металлические | DES | Напольные шкафы КВРУ ЦС IP31 | FSC | N | C3(3) | N | C3(5) | 1 |  |  | 5 | Локальный |  | 2023-10-31 | 41160 | 34300 | 0% |  |  | https://api.systeme.ru/catalog/view/30938DEK
30937DEK | Корпус напол. цельносвар. 1800х800х450 IP31 КВРУ-1 | 37250 | За штуку | DEKraft | DEKLV | Энергетика Базовая | 15PVB | Dekraft. Корпуса металлические | DES | Напольные шкафы КВРУ ЦС IP31 | FSC | N | C3(3) | N | C3(5) | 1 |  |  | 5 | Локальный |  | 2023-10-31 | 44700 | 37250 | 0% |  |  | https://api.systeme.ru/catalog/view/30937DEK
30936DEK | Корпус напол. цельносвар. 1800х600х450 IP31 КВРУ-1 | 31750 | За штуку | DEKraft | DEKLV | Энергетика Базовая | 15PVB | Dekraft. Корпуса металлические | DES | Напольные шкафы КВРУ ЦС IP31 | FSC | N | C3(3) | N | C3(5) | 1 |  |  | 5 | Локальный |  | 2023-10-31 | 38100 | 31750 | 0% |  |  | https://api.systeme.ru/catalog/view/30936DEK
30935DEK | Корпус напол. цельносвар. 1800х450х450 IP31 КВРУ-1 | 29600 | За штуку | DEKraft | DEKLV | Энергетика Базовая | 15PVB | Dekraft. Корпуса металлические | DES | Напольные шкафы КВРУ ЦС IP31 | FSC | N | C3(3) | N | C3(5) | 1 |  |  | 5 | Локальный |  | 2023-10-31 | 35520 | 29600 | 0% |  |  | https://api.systeme.ru/catalog/view/30935DEK
30934DEK | Корпус напол. цельносвар. 1600х800х600 IP31 КВРУ-1 | 35850 | За штуку | DEKraft | DEKLV | Энергетика Базовая | 15PVB | Dekraft. Корпуса металлические | DES | Напольные шкафы КВРУ ЦС IP31 | FSC | N | C3(3) | N | C3(5) | 1 |  |  | 5 | Локальный |  | 2023-10-31 | 43020 | 35850 | 0% |  |  | https://api.systeme.ru/catalog/view/30934DEK
30933DEK | Корпус напол. цельносвар. 1600х800х450 IP31 КВРУ-1 | 32300 | За штуку | DEKraft | DEKLV | Энергетика Базовая | 15PVB | Dekraft. Корпуса металлические | DES | Напольные шкафы КВРУ ЦС IP31 | FSC | N | C3(3) | N | C3(5) | 1 |  |  | 5 | Локальный |  | 2023-10-31 | 38760 | 32300 | 0% |  |  | https://api.systeme.ru/catalog/view/30933DEK
50517DEK | Регулятор реактивной мощности 400В, 12 ступеней КР-102 DEKraft | 25000 | За штуку | DEKraft | DEKLV | Энергетика Базовая | 15PVB | Dekraft. УКРМ и компоненты для сборки | DRP | Регуляторы реактивннов мощности КР-102 | KR2 | S | C2 | S | C2 | 1 |  |  | 3 | Импортный |  | 2023-10-31 | 30000 | 25000 | 0% |  |  | https://api.systeme.ru/catalog/view/50517DEK
50516DEK | Регулятор реактивной мощности 400В, 12 ступеней, RS485 КР-102 DEKraft | 29350 | За штуку | DEKraft | DEKLV | Энергетика Базовая | 15PVB | Dekraft. УКРМ и компоненты для сборки | DRP | Регуляторы реактивннов мощности КР-102 | KR2 | S | C2 | S | C2 | 1 |  |  | 3 | Импортный |  | 2023-10-31 | 35220 | 29350 | 0% |  |  | https://api.systeme.ru/catalog/view/50516DEK
30963DEK | Корпус напол. цельносвар. 2000х800х800 IP31 КВРУ-2 | 57750 | За штуку | DEKraft | DEKLV | Энергетика Базовая | 15PVB | Dekraft. Корпуса металлические | DES | Напольные шкафы КВРУ ЦС IP31 | FSC | N | C3(3) | N | C3(5) | 1 |  |  | 5 | Локальный |  | 2023-10-31 | 69300 | 57750 | 0% |  |  | https://api.systeme.ru/catalog/view/30963DEK
30962DEK | Корпус напол. цельносвар. 2000х800х600 IP31 КВРУ-2 | 48450 | За штуку | DEKraft | DEKLV | Энергетика Базовая | 15PVB | Dekraft. Корпуса металлические | DES | Напольные шкафы КВРУ ЦС IP31 | FSC | N | C3(3) | N | C3(5) | 1 |  |  | 5 | Локальный |  | 2023-10-31 | 58140 | 48450 | 0% |  |  | https://api.systeme.ru/catalog/view/30962DEK
30961DEK | Корпус напол. цельносвар. 2000х800х450 IP31 КВРУ-2 | 40900 | За штуку | DEKraft | DEKLV | Энергетика Базовая | 15PVB | Dekraft. Корпуса металлические | DES | Напольные шкафы КВРУ ЦС IP31 | FSC | N | C3(3) | N | C3(5) | 1 |  |  | 5 | Локальный |  | 2023-10-31 | 49080 | 40900 | 0% |  |  | https://api.systeme.ru/catalog/view/30961DEK
30932DEK | Корпус напол. цельносвар. 1600х600х600 IP31 КВРУ-1 | 31150 | За штуку | DEKraft | DEKLV | Энергетика Базовая | 15PVB | Dekraft. Корпуса металлические | DES | Напольные шкафы КВРУ ЦС IP31 | FSC | N | C3(3) | N | C3(5) | 1 |  |  | 5 | Локальный |  | 2023-10-31 | 37380 | 31150 | 0% |  |  | https://api.systeme.ru/catalog/view/30932DEK
30931DEK | Корпус напол. цельносвар. 1600х600х450 IP31 КВРУ-1 | 29000 | За штуку | DEKraft | DEKLV | Энергетика Базовая | 15PVB | Dekraft. Корпуса металлические | DES | Напольные шкафы КВРУ ЦС IP31 | FSC | N | C3(3) | N | C3(5) | 1 |  |  | 5 | Локальный |  | 2023-10-31 | 34800 | 29000 | 0% |  |  | https://api.systeme.ru/catalog/view/30931DEK
30930DEK | Корпус напол. цельносвар. 1600х450х450 IP31 КВРУ-1 | 26150 | За штуку | DEKraft | DEKLV | Энергетика Базовая | 15PVB | Dekraft. Корпуса металлические | DES | Напольные шкафы КВРУ ЦС IP31 | FSC | N | C3(3) | N | C3(5) | 1 |  |  | 5 | Локальный |  | 2023-10-31 | 31380 | 26150 | 0% |  |  | https://api.systeme.ru/catalog/view/30930DEK
35211DEK | Резистивный нагреватель с вентилятором 500Вт 230В | 9950 | За штуку | DEKraft | DEKLV | Энергетика Базовая | 15PVB | Dekraft. Системы микроклимата | DCS | Нагреватели резистивные НР-301 | CCR | N | C3(11) | N | C3(13) | 1 |  |  | 3 | Импортный |  | 2023-10-31 | 11940 | 9950 | 0% |  |  | https://api.systeme.ru/catalog/view/35211DEK
35214DEK | Резистивный нагреватель с вентилятором 600Вт 120В | 10850 | За штуку | DEKraft | DEKLV | Энергетика Базовая | 15PVB | Dekraft. Системы микроклимата | DCS | Нагреватели резистивные НР-301 | CCR | N | C3(11) | N | C3(13) | 1 |  |  | 3 | Импортный |  | 2023-10-31 | 13020 | 10850 | 0% |  |  | https://api.systeme.ru/catalog/view/35214DEK
35213DEK | Резистивный нагреватель с вентилятором 600Вт 230В | 10850 | За штуку | DEKraft | DEKLV | Энергетика Базовая | 15PVB | Dekraft. Системы микроклимата | DCS | Нагреватели резистивные НР-301 | CCR | N | C3(11) | N | C3(13) | 1 |  |  | 3 | Импортный |  | 2023-10-31 | 13020 | 10850 | 0% |  |  | https://api.systeme.ru/catalog/view/35213DEK
35212DEK | Резистивный нагреватель с вентилятором 500Вт 120В | 9950 | За штуку | DEKraft | DEKLV | Энергетика Базовая | 15PVB | Dekraft. Системы микроклимата | DCS | Нагреватели резистивные НР-301 | CCR | N | C3(11) | N | C3(13) | 1 |  |  | 3 | Импортный |  | 2023-10-31 | 11940 | 9950 | 0% |  |  | https://api.systeme.ru/catalog/view/35212DEK
35210DEK | Резистивный нагреватель с вентилятором 400Вт 120В | 9350 | За штуку | DEKraft | DEKLV | Энергетика Базовая | 15PVB | Dekraft. Системы микроклимата | DCS | Нагреватели резистивные НР-301 | CCR | N | C3(11) | N | C3(13) | 1 |  |  | 3 | Импортный |  | 2023-10-31 | 11220 | 9350 | 0% |  |  | https://api.systeme.ru/catalog/view/35210DEK
35206DEK | Резистивный нагреватель 150Вт 110-250В | 2535 | За штуку | DEKraft | DEKLV | Энергетика Базовая | 15PVB | Dekraft. Системы микроклимата | DCS | Нагреватели резистивные НР-301 | CCR | N | C3(11) | N | C3(13) | 1 |  |  | 3 | Импортный |  | 2023-10-31 | 3042 | 2535 | 0% |  |  | https://api.systeme.ru/catalog/view/35206DEK
35209DEK | Резистивный нагреватель с вентилятором 400Вт 230В | 8650 | За штуку | DEKraft | DEKLV | Энергетика Базовая | 15PVB | Dekraft. Системы микроклимата | DCS | Нагреватели резистивные НР-301 | CCR | N | C3(11) | N | C3(13) | 1 |  |  | 3 | Импортный |  | 2023-10-31 | 10380 | 8650 | 0% |  |  | https://api.systeme.ru/catalog/view/35209DEK
35208DEK | Резистивный нагреватель с вентилятором 250Вт 120В | 9350 | За штуку | DEKraft | DEKLV | Энергетика Базовая | 15PVB | Dekraft. Системы микроклимата | DCS | Нагреватели резистивные НР-301 | CCR | N | C3(11) | N | C3(13) | 1 |  |  | 3 | Импортный |  | 2023-10-31 | 11220 | 9350 | 0% |  |  | https://api.systeme.ru/catalog/view/35208DEK
35207DEK | Резистивный нагреватель с вентилятором 250Вт 230В | 8650 | За штуку | DEKraft | DEKLV | Энергетика Базовая | 15PVB | Dekraft. Системы микроклимата | DCS | Нагреватели резистивные НР-301 | CCR | N | C3(11) | N | C3(13) | 1 |  |  | 3 | Импортный |  | 2023-10-31 | 10380 | 8650 | 0% |  |  | https://api.systeme.ru/catalog/view/35207DEK
35205DEK | Резистивный нагреватель 100Вт 110-250В | 2325 | За штуку | DEKraft | DEKLV | Энергетика Базовая | 15PVB | Dekraft. Системы микроклимата | DCS | Нагреватели резистивные НР-301 | CCR | N | C3(11) | N | C3(13) | 1 |  |  | 3 | Импортный |  | 2023-10-31 | 2790 | 2325 | 0% |  |  | https://api.systeme.ru/catalog/view/35205DEK
35204DEK | Резистивный нагреватель 75Вт 110-250В | 2030 | За штуку | DEKraft | DEKLV | Энергетика Базовая | 15PVB | Dekraft. Системы микроклимата | DCS | Нагреватели резистивные НР-301 | CCR | N | C3(11) | N | C3(13) | 1 |  |  | 3 | Импортный |  | 2023-10-31 | 2436 | 2030 | 0% |  |  | https://api.systeme.ru/catalog/view/35204DEK
35203DEK | Резистивный нагреватель 60Вт 110-250В | 1880 | За штуку | DEKraft | DEKLV | Энергетика Базовая | 15PVB | Dekraft. Системы микроклимата | DCS | Нагреватели резистивные НР-301 | CCR | N | C3(11) | N | C3(13) | 1 |  |  | 3 | Импортный |  | 2023-10-31 | 2256 | 1880 | 0% |  |  | https://api.systeme.ru/catalog/view/35203DEK
35202DEK | Резистивный нагреватель 45Вт 110-250В | 1705 | За штуку | DEKraft | DEKLV | Энергетика Базовая | 15PVB | Dekraft. Системы микроклимата | DCS | Нагреватели резистивные НР-301 | CCR | N | C3(11) | N | C3(13) | 1 |  |  | 3 | Импортный |  | 2023-10-31 | 2046 | 1705 | 0% |  |  | https://api.systeme.ru/catalog/view/35202DEK
35201DEK | Резистивный нагреватель 30Вт 110-250В | 1535 | За штуку | DEKraft | DEKLV | Энергетика Базовая | 15PVB | Dekraft. Системы микроклимата | DCS | Нагреватели резистивные НР-301 | CCR | N | C3(11) | N | C3(13) | 1 |  |  | 3 | Импортный |  | 2023-10-31 | 1842 | 1535 | 0% |  |  | https://api.systeme.ru/catalog/view/35201DEK
35200DEK | Резистивный нагреватель 15Вт 110-250В | 1385 | За штуку | DEKraft | DEKLV | Энергетика Базовая | 15PVB | Dekraft. Системы микроклимата | DCS | Нагреватели резистивные НР-301 | CCR | N | C3(11) | N | C3(13) | 1 |  |  | 3 | Импортный |  | 2023-10-31 | 1662 | 1385 | 0% |  |  | https://api.systeme.ru/catalog/view/35200DEK
35104DEK | Электронный гигростат от 40 до 90% RH 200-240В | 4550 | За штуку | DEKraft | DEKLV | Энергетика Базовая | 15PVB | Dekraft. Системы микроклимата | DCS | Системы климат-контроля КК-301 | CCC | N | C3(11) | N | C3(13) | 1 |  |  | 3 | Импортный |  | 2023-10-31 | 5460 | 4550 | 0% |  |  | https://api.systeme.ru/catalog/view/35104DEK
35103DEK | Механический гигростат от 35 до 95% RH 200-240В | 2150 | За штуку | DEKraft | DEKLV | Энергетика Базовая | 15PVB | Dekraft. Системы микроклимата | DCS | Системы климат-контроля КК-301 | CCC | N | C3(11) | N | C3(13) | 1 |  |  | 3 | Импортный |  | 2023-10-31 | 2580 | 2150 | 0% |  |  | https://api.systeme.ru/catalog/view/35103DEK
35102DEK | Термостат с НО+НЗ контактами от 0 до +60°C 250В | 910 | За штуку | DEKraft | DEKLV | Энергетика Базовая | 15PVB | Dekraft. Системы микроклимата | DCS | Системы климат-контроля КК-301 | CCC | N | C3(11) | N | C3(13) | 1 |  |  | 3 | Импортный |  | 2023-10-31 | 1092 | 910 | 0% |  |  | https://api.systeme.ru/catalog/view/35102DEK
35101DEK | Термостат с НО контактом от 0 до +60°C 250В | 511 | За штуку | DEKraft | DEKLV | Энергетика Базовая | 15PVB | Dekraft. Системы микроклимата | DCS | Системы климат-контроля КК-301 | CCC | N | C3(11) | N | C3(13) | 1 |  |  | 3 | Импортный |  | 2023-10-31 | 613.2 | 511 | 0% |  |  | https://api.systeme.ru/catalog/view/35101DEK
35100DEK | Термостат с НЗ контактом от 0 до +60°C 250В | 511 | За штуку | DEKraft | DEKLV | Энергетика Базовая | 15PVB | Dekraft. Системы микроклимата | DCS | Системы климат-контроля КК-301 | CCC | N | C3(11) | N | C3(13) | 1 |  |  | 3 | Импортный |  | 2023-10-31 | 613.2 | 511 | 0% |  |  | https://api.systeme.ru/catalog/view/35100DEK
35217DEK | Резистивный нагреватель с кожухом 150Вт 110-250В | 3395 | За штуку | DEKraft | DEKLV | Энергетика Базовая | 15PVB | Dekraft. Системы микроклимата | DCS | Нагреватели резистивные НР-301 | CCR | N | C3(11) | N | C3(13) | 1 |  |  | 3 | Импортный |  | 2023-10-31 | 4074 | 3395 | 0% |  |  | https://api.systeme.ru/catalog/view/35217DEK
35216DEK | Резистивный нагреватель с кожухом 100Вт 110-250В | 2970 | За штуку | DEKraft | DEKLV | Энергетика Базовая | 15PVB | Dekraft. Системы микроклимата | DCS | Нагреватели резистивные НР-301 | CCR | N | C3(11) | N | C3(13) | 1 |  |  | 3 | Импортный |  | 2023-10-31 | 3564 | 2970 | 0% |  |  | https://api.systeme.ru/catalog/view/35216DEK
28022DEK | Расцепитель независимый AC 220В для ВА-301 2Р | 3805 | За штуку | DEKraft | DEKLV | Энергетика Базовая | 15PVB | Dekraft. АВ в литом корпусе ТМ расцепитель | MBF | Аксессуары для АВ в литом корпусе ВА-300 | 0TA | S | C2 | N | C2 | 1 |  |  | 5 | Импортный |  | 2023-10-31 | 4566 | 3805 | 0% |  |  | https://api.systeme.ru/catalog/view/28022DEK
28021DEK | Силовой автоматический выключатель 2P 125A 20кА ВА-301 | 7750 | За штуку | DEKraft | DEKLV | Энергетика Базовая | 15PVB | Dekraft. АВ в литом корпусе ТМ расцепитель | MBF | АВ в литом корпусе ТМ расцепитель ВА-300 | 0TB | N | C3(9) | N | C3(11) | 1 |  |  | 5 | Импортный |  | 2023-10-31 | 9300 | 7750 | 0% |  |  | https://api.systeme.ru/catalog/view/28021DEK
28020DEK | Силовой автоматический выключатель 1P 125A 20кА ВА-301 | 5500 | За штуку | DEKraft | DEKLV | Энергетика Базовая | 15PVB | Dekraft. АВ в литом корпусе ТМ расцепитель | MBF | АВ в литом корпусе ТМ расцепитель ВА-300 | 0TB | N | C3(9) | N | C3(11) | 1 |  |  | 5 | Импортный |  | 2023-10-31 | 6600 | 5500 | 0% |  |  | https://api.systeme.ru/catalog/view/28020DEK
28019DEK | Силовой автоматический выключатель 2P 100A 20кА ВА-301 | 7350 | За штуку | DEKraft | DEKLV | Энергетика Базовая | 15PVB | Dekraft. АВ в литом корпусе ТМ расцепитель | MBF | АВ в литом корпусе ТМ расцепитель ВА-300 | 0TB | N | C3(9) | N | C3(11) | 1 |  |  | 5 | Импортный |  | 2023-10-31 | 8820 | 7350 | 0% |  |  | https://api.systeme.ru/catalog/view/28019DEK
28018DEK | Силовой автоматический выключатель 1P 100A 20кА ВА-301 | 4990 | За штуку | DEKraft | DEKLV | Энергетика Базовая | 15PVB | Dekraft. АВ в литом корпусе ТМ расцепитель | MBF | АВ в литом корпусе ТМ расцепитель ВА-300 | 0TB | N | C3(9) | N | C3(11) | 1 |  |  | 5 | Импортный |  | 2023-10-31 | 5988 | 4990 | 0% |  |  | https://api.systeme.ru/catalog/view/28018DEK
28017DEK | Силовой автоматический выключатель 2P 80A 20кА ВА-301 | 7350 | За штуку | DEKraft | DEKLV | Энергетика Базовая | 15PVB | Dekraft. АВ в литом корпусе ТМ расцепитель | MBF | АВ в литом корпусе ТМ расцепитель ВА-300 | 0TB | N | C3(9) | N | C3(11) | 1 |  |  | 5 | Импортный |  | 2023-10-31 | 8820 | 7350 | 0% |  |  | https://api.systeme.ru/catalog/view/28017DEK
28016DEK | Силовой автоматический выключатель 1P 80A 20кА ВА-301 | 4990 | За штуку | DEKraft | DEKLV | Энергетика Базовая | 15PVB | Dekraft. АВ в литом корпусе ТМ расцепитель | MBF | АВ в литом корпусе ТМ расцепитель ВА-300 | 0TB | N | C3(9) | N | C3(11) | 1 |  |  | 5 | Импортный |  | 2023-10-31 | 5988 | 4990 | 0% |  |  | https://api.systeme.ru/catalog/view/28016DEK
28015DEK | Силовой автоматический выключатель 2P 63A 20кА ВА-301 | 7350 | За штуку | DEKraft | DEKLV | Энергетика Базовая | 15PVB | Dekraft. АВ в литом корпусе ТМ расцепитель | MBF | АВ в литом корпусе ТМ расцепитель ВА-300 | 0TB | N | C3(9) | N | C3(11) | 1 |  |  | 5 | Импортный |  | 2023-10-31 | 8820 | 7350 | 0% |  |  | https://api.systeme.ru/catalog/view/28015DEK
28014DEK | Силовой автоматический выключатель 1P 63A 20кА ВА-301 | 4990 | За штуку | DEKraft | DEKLV | Энергетика Базовая | 15PVB | Dekraft. АВ в литом корпусе ТМ расцепитель | MBF | АВ в литом корпусе ТМ расцепитель ВА-300 | 0TB | N | C3(9) | N | C3(11) | 1 |  |  | 5 | Импортный |  | 2023-10-31 | 5988 | 4990 | 0% |  |  | https://api.systeme.ru/catalog/view/28014DEK
28013DEK | Силовой автоматический выключатель 2P 50A 20кА ВА-301 | 7150 | За штуку | DEKraft | DEKLV | Энергетика Базовая | 15PVB | Dekraft. АВ в литом корпусе ТМ расцепитель | MBF | АВ в литом корпусе ТМ расцепитель ВА-300 | 0TB | N | C3(9) | N | C3(11) | 1 |  |  | 5 | Импортный |  | 2023-10-31 | 8580 | 7150 | 0% |  |  | https://api.systeme.ru/catalog/view/28013DEK
28012DEK | Силовой автоматический выключатель 1P 50A 20кА ВА-301 | 4815 | За штуку | DEKraft | DEKLV | Энергетика Базовая | 15PVB | Dekraft. АВ в литом корпусе ТМ расцепитель | MBF | АВ в литом корпусе ТМ расцепитель ВА-300 | 0TB | N | C3(9) | N | C3(11) | 1 |  |  | 5 | Импортный |  | 2023-10-31 | 5778 | 4815 | 0% |  |  | https://api.systeme.ru/catalog/view/28012DEK
28011DEK | Силовой автоматический выключатель 2P 40A 20кА ВА-301 | 7150 | За штуку | DEKraft | DEKLV | Энергетика Базовая | 15PVB | Dekraft. АВ в литом корпусе ТМ расцепитель | MBF | АВ в литом корпусе ТМ расцепитель ВА-300 | 0TB | N | C3(9) | N | C3(11) | 1 |  |  | 5 | Импортный |  | 2023-10-31 | 8580 | 7150 | 0% |  |  | https://api.systeme.ru/catalog/view/28011DEK
28010DEK | Силовой автоматический выключатель 1P 40A 20кА ВА-301 | 4815 | За штуку | DEKraft | DEKLV | Энергетика Базовая | 15PVB | Dekraft. АВ в литом корпусе ТМ расцепитель | MBF | АВ в литом корпусе ТМ расцепитель ВА-300 | 0TB | N | C3(9) | N | C3(11) | 1 |  |  | 5 | Импортный |  | 2023-10-31 | 5778 | 4815 | 0% |  |  | https://api.systeme.ru/catalog/view/28010DEK
28009DEK | Силовой автоматический выключатель 2P 32A 20кА ВА-301 | 7150 | За штуку | DEKraft | DEKLV | Энергетика Базовая | 15PVB | Dekraft. АВ в литом корпусе ТМ расцепитель | MBF | АВ в литом корпусе ТМ расцепитель ВА-300 | 0TB | S | C2 | N | C2 | 1 |  |  | 5 | Импортный |  | 2023-10-31 | 8580 | 7150 | 0% |  |  | https://api.systeme.ru/catalog/view/28009DEK
28008DEK | Силовой автоматический выключатель 1P 32A 20кА ВА-301 | 4815 | За штуку | DEKraft | DEKLV | Энергетика Базовая | 15PVB | Dekraft. АВ в литом корпусе ТМ расцепитель | MBF | АВ в литом корпусе ТМ расцепитель ВА-300 | 0TB | S | C1 | N | C1 | 1 |  |  | 5 | Импортный |  | 2023-10-31 | 5778 | 4815 | 0% |  |  | https://api.systeme.ru/catalog/view/28008DEK
28007DEK | Силовой автоматический выключатель 2P 25A 20кА ВА-301 | 7150 | За штуку | DEKraft | DEKLV | Энергетика Базовая | 15PVB | Dekraft. АВ в литом корпусе ТМ расцепитель | MBF | АВ в литом корпусе ТМ расцепитель ВА-300 | 0TB | N | C3(9) | N | C3(11) | 1 |  |  | 5 | Импортный |  | 2023-10-31 | 8580 | 7150 | 0% |  |  | https://api.systeme.ru/catalog/view/28007DEK
28006DEK | Силовой автоматический выключатель 1P 25A 20кА ВА-301 | 4815 | За штуку | DEKraft | DEKLV | Энергетика Базовая | 15PVB | Dekraft. АВ в литом корпусе ТМ расцепитель | MBF | АВ в литом корпусе ТМ расцепитель ВА-300 | 0TB | S | C1 | N | C1 | 1 |  |  | 5 | Импортный |  | 2023-10-31 | 5778 | 4815 | 0% |  |  | https://api.systeme.ru/catalog/view/28006DEK
28005DEK | Силовой автоматический выключатель 2P 20A 20кА ВА-301 | 7150 | За штуку | DEKraft | DEKLV | Энергетика Базовая | 15PVB | Dekraft. АВ в литом корпусе ТМ расцепитель | MBF | АВ в литом корпусе ТМ расцепитель ВА-300 | 0TB | S | C2 | N | C2 | 1 |  |  | 5 | Импортный |  | 2023-10-31 | 8580 | 7150 | 0% |  |  | https://api.systeme.ru/catalog/view/28005DEK
28004DEK | Силовой автоматический выключатель 1P 20A 20кА ВА-301 | 4815 | За штуку | DEKraft | DEKLV | Энергетика Базовая | 15PVB | Dekraft. АВ в литом корпусе ТМ расцепитель | MBF | АВ в литом корпусе ТМ расцепитель ВА-300 | 0TB | S | C1 | N | C1 | 1 |  |  | 5 | Импортный |  | 2023-10-31 | 5778 | 4815 | 0% |  |  | https://api.systeme.ru/catalog/view/28004DEK
28003DEK | Силовой автоматический выключатель 2P 16A 20кА ВА-301 | 7150 | За штуку | DEKraft | DEKLV | Энергетика Базовая | 15PVB | Dekraft. АВ в литом корпусе ТМ расцепитель | MBF | АВ в литом корпусе ТМ расцепитель ВА-300 | 0TB | S | C2 | S | C2 | 1 |  |  | 5 | Импортный |  | 2023-10-31 | 8580 | 7150 | 0% |  |  | https://api.systeme.ru/catalog/view/28003DEK
28002DEK | Силовой автоматический выключатель 1P 16A 20кА ВА-301 | 4815 | За штуку | DEKraft | DEKLV | Энергетика Базовая | 15PVB | Dekraft. АВ в литом корпусе ТМ расцепитель | MBF | АВ в литом корпусе ТМ расцепитель ВА-300 | 0TB | S | C1 | S | C1 | 1 |  |  | 5 | Импортный |  | 2023-10-31 | 5778 | 4815 | 0% |  |  | https://api.systeme.ru/catalog/view/28002DEK
28001DEK | Силовой автоматический выключатель 2P 10A 20кА ВА-301 | 7150 | За штуку | DEKraft | DEKLV | Энергетика Базовая | 15PVB | Dekraft. АВ в литом корпусе ТМ расцепитель | MBF | АВ в литом корпусе ТМ расцепитель ВА-300 | 0TB | S | C2 | N | C2 | 1 |  |  | 5 | Импортный |  | 2023-10-31 | 8580 | 7150 | 0% |  |  | https://api.systeme.ru/catalog/view/28001DEK
28000DEK | Силовой автоматический выключатель 1P 10A 20кА ВА-301 | 4815 | За штуку | DEKraft | DEKLV | Энергетика Базовая | 15PVB | Dekraft. АВ в литом корпусе ТМ расцепитель | MBF | АВ в литом корпусе ТМ расцепитель ВА-300 | 0TB | S | C1 | S | C1 | 1 |  |  | 5 | Импортный |  | 2023-10-31 | 5778 | 4815 | 0% |  |  | https://api.systeme.ru/catalog/view/28000DEK
23514DEK | Реле тепловое для контакторов 225А-630А 460А-630А РТ-02 | 13350 | За штуку | DEKraft | DEKLV | Энергетика Базовая | 15PVB | Dekraft. Тепловые реле | DTR | Тепловые реле РТ-02 | 02B | N | C3(8) | N | C3(10) | 1 |  |  | 3 | Импортный |  | 2023-10-31 | 16020 | 13350 | 0% |  |  | https://api.systeme.ru/catalog/view/23514DEK
23513DEK | Реле тепловое для контакторов 225А-630А 350А-480А РТ-02 | 13350 | За штуку | DEKraft | DEKLV | Энергетика Базовая | 15PVB | Dekraft. Тепловые реле | DTR | Тепловые реле РТ-02 | 02B | N | C3(8) | N | C3(10) | 1 |  |  | 3 | Импортный |  | 2023-10-31 | 16020 | 13350 | 0% |  |  | https://api.systeme.ru/catalog/view/23513DEK
23512DEK | Реле тепловое для контакторов 225А-630А 290А-400А РТ-02 | 13350 | За штуку | DEKraft | DEKLV | Энергетика Базовая | 15PVB | Dekraft. Тепловые реле | DTR | Тепловые реле РТ-02 | 02B | N | C3(8) | N | C3(10) | 1 |  |  | 3 | Импортный |  | 2023-10-31 | 16020 | 13350 | 0% |  |  | https://api.systeme.ru/catalog/view/23512DEK
23511DEK | Реле тепловое для контакторов 225А-630А 230А-320А РТ-02 | 13350 | За штуку | DEKraft | DEKLV | Энергетика Базовая | 15PVB | Dekraft. Тепловые реле | DTR | Тепловые реле РТ-02 | 02B | S | C2 | N | C3(10) | 1 |  |  | 3 | Импортный |  | 2023-10-31 | 16020 | 13350 | 0% |  |  | https://api.systeme.ru/catalog/view/23511DEK
23510DEK | Реле тепловое для контакторов 225А-630А 180А-250А РТ-02 | 13350 | За штуку | DEKraft | DEKLV | Энергетика Базовая | 15PVB | Dekraft. Тепловые реле | DTR | Тепловые реле РТ-02 | 02B | S | C2 | S | C2 | 1 |  |  | 3 | Импортный |  | 2023-10-31 | 16020 | 13350 | 0% |  |  | https://api.systeme.ru/catalog/view/23510DEK
23509DEK | Реле тепловое для контакторов 225А-630А 145А-200А РТ-02 | 13350 | За штуку | DEKraft | DEKLV | Энергетика Базовая | 15PVB | Dekraft. Тепловые реле | DTR | Тепловые реле РТ-02 | 02B | S | C2 | N | C3(10) | 1 |  |  | 3 | Импортный |  | 2023-10-31 | 16020 | 13350 | 0% |  |  | https://api.systeme.ru/catalog/view/23509DEK
23508DEK | Реле тепловое для контакторов 120А-185А 150А-185А РТ-02 | 5850 | За штуку | DEKraft | DEKLV | Энергетика Базовая | 15PVB | Dekraft. Тепловые реле | DTR | Тепловые реле РТ-02 | 02B | N | C3(8) | S | C2 | 1 |  |  | 3 | Импортный |  | 2023-10-31 | 7020 | 5850 | 0% |  |  | https://api.systeme.ru/catalog/view/23508DEK
23507DEK | Реле тепловое для контакторов 120А-185А 130А-160А РТ-02 | 5850 | За штуку | DEKraft | DEKLV | Энергетика Базовая | 15PVB | Dekraft. Тепловые реле | DTR | Тепловые реле РТ-02 | 02B | S | C2 | N | C3(10) | 1 |  |  | 3 | Импортный |  | 2023-10-31 | 7020 | 5850 | 0% |  |  | https://api.systeme.ru/catalog/view/23507DEK
23506DEK | Реле тепловое для контакторов 120А-185А 120А-150А РТ-02 | 5850 | За штуку | DEKraft | DEKLV | Энергетика Базовая | 15PVB | Dekraft. Тепловые реле | DTR | Тепловые реле РТ-02 | 02B | S | C2 | N | C3(10) | 1 |  |  | 3 | Импортный |  | 2023-10-31 | 7020 | 5850 | 0% |  |  | https://api.systeme.ru/catalog/view/23506DEK
23505DEK | Реле тепловое для контакторов 120А-185А 105А-135А РТ-02 | 5850 | За штуку | DEKraft | DEKLV | Энергетика Базовая | 15PVB | Dekraft. Тепловые реле | DTR | Тепловые реле РТ-02 | 02B | S | C2 | N | C3(10) | 1 |  |  | 3 | Импортный |  | 2023-10-31 | 7020 | 5850 | 0% |  |  | https://api.systeme.ru/catalog/view/23505DEK
23504DEK | Реле тепловое для контакторов 120А-185А 90А-115А РТ-02 | 5850 | За штуку | DEKraft | DEKLV | Энергетика Базовая | 15PVB | Dekraft. Тепловые реле | DTR | Тепловые реле РТ-02 | 02B | S | C2 | N | C3(10) | 1 |  |  | 3 | Импортный |  | 2023-10-31 | 7020 | 5850 | 0% |  |  | https://api.systeme.ru/catalog/view/23504DEK
23503DEK | Реле тепловое для контакторов 120А-185А 75А-95А РТ-02 | 5850 | За штуку | DEKraft | DEKLV | Энергетика Базовая | 15PVB | Dekraft. Тепловые реле | DTR | Тепловые реле РТ-02 | 02B | N | C3(8) | N | C3(10) | 1 |  |  | 3 | Импортный |  | 2023-10-31 | 7020 | 5850 | 0% |  |  | https://api.systeme.ru/catalog/view/23503DEK
23502DEK | Реле тепловое для контакторов 120А-185А 63А-80А РТ-02 | 5850 | За штуку | DEKraft | DEKLV | Энергетика Базовая | 15PVB | Dekraft. Тепловые реле | DTR | Тепловые реле РТ-02 | 02B | N | C3(8) | N | C3(10) | 1 |  |  | 3 | Импортный |  | 2023-10-31 | 7020 | 5850 | 0% |  |  | https://api.systeme.ru/catalog/view/23502DEK
23501DEK | Реле тепловое для контакторов 120А-185А 55А-70А РТ-02 | 5850 | За штуку | DEKraft | DEKLV | Энергетика Базовая | 15PVB | Dekraft. Тепловые реле | DTR | Тепловые реле РТ-02 | 02B | N | C3(8) | S | C2 | 1 |  |  | 3 | Импортный |  | 2023-10-31 | 7020 | 5850 | 0% |  |  | https://api.systeme.ru/catalog/view/23501DEK
23500DEK | Реле тепловое для контакторов 120А-185А 48А-65А РТ-02 | 5850 | За штуку | DEKraft | DEKLV | Энергетика Базовая | 15PVB | Dekraft. Тепловые реле | DTR | Тепловые реле РТ-02 | 02B | N | C3(8) | N | C3(10) | 1 |  |  | 3 | Импортный |  | 2023-10-31 | 7020 | 5850 | 0% |  |  | https://api.systeme.ru/catalog/view/23500DEK
50493DEK | Косинусный конденсатор трехфазный 525В, 60кВАр серии КС-102 DEKraft | 18050 | За штуку | DEKraft | DEKLV | Энергетика Базовая | 15PVB | Dekraft. УКРМ и компоненты для сборки | DRP | Косинусные конденсаторы КС-102 | KC2 | N | C3(9) | N | C3(11) | 1 |  |  | 3 | Импортный |  | 2023-10-31 | 21660 | 18050 | 0% |  |  | https://api.systeme.ru/catalog/view/50493DEK
50490DEK | Косинусный конденсатор трехфазный 525В, 30кВАр серии КС-102 DEKraft | 8700 | За штуку | DEKraft | DEKLV | Энергетика Базовая | 15PVB | Dekraft. УКРМ и компоненты для сборки | DRP | Косинусные конденсаторы КС-102 | KC2 | N | C3(9) | N | C3(11) | 1 |  |  | 3 | Импортный |  | 2023-10-31 | 10440 | 8700 | 0% |  |  | https://api.systeme.ru/catalog/view/50490DEK
50489DEK | Косинусный конденсатор трехфазный 525В, 25кВАр серии КС-102 DEKraft | 8100 | За штуку | DEKraft | DEKLV | Энергетика Базовая | 15PVB | Dekraft. УКРМ и компоненты для сборки | DRP | Косинусные конденсаторы КС-102 | KC2 | N | C3(9) | N | C3(11) | 1 |  |  | 3 | Импортный |  | 2023-10-31 | 9720 | 8100 | 0% |  |  | https://api.systeme.ru/catalog/view/50489DEK
50488DEK | Косинусный конденсатор трехфазный 525В, 20кВАр серии КС-102 DEKraft | 6050 | За штуку | DEKraft | DEKLV | Энергетика Базовая | 15PVB | Dekraft. УКРМ и компоненты для сборки | DRP | Косинусные конденсаторы КС-102 | KC2 | N | C3(9) | N | C3(11) | 1 |  |  | 3 | Импортный |  | 2023-10-31 | 7260 | 6050 | 0% |  |  | https://api.systeme.ru/catalog/view/50488DEK
50487DEK | Косинусный конденсатор трехфазный 525В, 15кВАр серии КС-102 DEKraft | 5450 | За штуку | DEKraft | DEKLV | Энергетика Базовая | 15PVB | Dekraft. УКРМ и компоненты для сборки | DRP | Косинусные конденсаторы КС-102 | KC2 | N | C3(9) | N | C3(11) | 1 |  |  | 3 | Импортный |  | 2023-10-31 | 6540 | 5450 | 0% |  |  | https://api.systeme.ru/catalog/view/50487DEK
50486DEK | Косинусный конденсатор трехфазный 525В, 10кВАр серии КС-102 DEKraft | 4045 | За штуку | DEKraft | DEKLV | Энергетика Базовая | 15PVB | Dekraft. УКРМ и компоненты для сборки | DRP | Косинусные конденсаторы КС-102 | KC2 | N | C3(9) | N | C3(11) | 1 |  |  | 3 | Импортный |  | 2023-10-31 | 4854 | 4045 | 0% |  |  | https://api.systeme.ru/catalog/view/50486DEK
50485DEK | Косинусный конденсатор трехфазный 480В, 60кВАр серии КС-102 DEKraft | 17050 | За штуку | DEKraft | DEKLV | Энергетика Базовая | 15PVB | Dekraft. УКРМ и компоненты для сборки | DRP | Косинусные конденсаторы КС-102 | KC2 | N | C3(9) | N | C3(11) | 1 |  |  | 3 | Импортный |  | 2023-10-31 | 20460 | 17050 | 0% |  |  | https://api.systeme.ru/catalog/view/50485DEK
50484DEK | Косинусный конденсатор трехфазный 480В, 50кВАр серии КС-102 DEKraft | 15350 | За штуку | DEKraft | DEKLV | Энергетика Базовая | 15PVB | Dekraft. УКРМ и компоненты для сборки | DRP | Косинусные конденсаторы КС-102 | KC2 | N | C3(9) | N | C3(11) | 1 |  |  | 3 | Импортный |  | 2023-10-31 | 18420 | 15350 | 0% |  |  | https://api.systeme.ru/catalog/view/50484DEK
50483DEK | Косинусный конденсатор трехфазный 480В, 40кВАр серии КС-102 DEKraft | 11450 | За штуку | DEKraft | DEKLV | Энергетика Базовая | 15PVB | Dekraft. УКРМ и компоненты для сборки | DRP | Косинусные конденсаторы КС-102 | KC2 | N | C3(9) | N | C3(11) | 1 |  |  | 3 | Импортный |  | 2023-10-31 | 13740 | 11450 | 0% |  |  | https://api.systeme.ru/catalog/view/50483DEK
50482DEK | Косинусный конденсатор трехфазный 480В, 30кВАр серии КС-102 DEKraft | 8200 | За штуку | DEKraft | DEKLV | Энергетика Базовая | 15PVB | Dekraft. УКРМ и компоненты для сборки | DRP | Косинусные конденсаторы КС-102 | KC2 | S | C2 | N | C3(11) | 1 |  |  | 3 | Импортный |  | 2023-10-31 | 9840 | 8200 | 0% |  |  | https://api.systeme.ru/catalog/view/50482DEK
50481DEK | Косинусный конденсатор трехфазный 480В, 25кВАр серии КС-102 DEKraft | 7550 | За штуку | DEKraft | DEKLV | Энергетика Базовая | 15PVB | Dekraft. УКРМ и компоненты для сборки | DRP | Косинусные конденсаторы КС-102 | KC2 | N | C3(9) | N | C3(11) | 1 |  |  | 3 | Импортный |  | 2023-10-31 | 9060 | 7550 | 0% |  |  | https://api.systeme.ru/catalog/view/50481DEK
50480DEK | Косинусный конденсатор трехфазный 480В, 20кВАр серии КС-102 DEKraft | 5700 | За штуку | DEKraft | DEKLV | Энергетика Базовая | 15PVB | Dekraft. УКРМ и компоненты для сборки | DRP | Косинусные конденсаторы КС-102 | KC2 | N | C3(9) | N | C3(11) | 1 |  |  | 3 | Импортный |  | 2023-10-31 | 6840 | 5700 | 0% |  |  | https://api.systeme.ru/catalog/view/50480DEK
50479DEK | Косинусный конденсатор трехфазный 480В, 15кВАр серии КС-102 DEKraft | 5150 | За штуку | DEKraft | DEKLV | Энергетика Базовая | 15PVB | Dekraft. УКРМ и компоненты для сборки | DRP | Косинусные конденсаторы КС-102 | KC2 | N | C3(9) | N | C3(11) | 1 |  |  | 3 | Импортный |  | 2023-10-31 | 6180 | 5150 | 0% |  |  | https://api.systeme.ru/catalog/view/50479DEK
50478DEK | Косинусный конденсатор трехфазный 480В, 10кВАр серии КС-102 DEKraft | 3810 | За штуку | DEKraft | DEKLV | Энергетика Базовая | 15PVB | Dekraft. УКРМ и компоненты для сборки | DRP | Косинусные конденсаторы КС-102 | KC2 | N | C3(9) | N | C3(11) | 1 |  |  | 3 | Импортный |  | 2023-10-31 | 4572 | 3810 | 0% |  |  | https://api.systeme.ru/catalog/view/50478DEK
50477DEK | Косинусный конденсатор трехфазный 400В, 60кВАр серии КС-102 DEKraft | 17050 | За штуку | DEKraft | DEKLV | Энергетика Базовая | 15PVB | Dekraft. УКРМ и компоненты для сборки | DRP | Косинусные конденсаторы КС-102 | KC2 | N | C3(9) | N | C3(11) | 1 |  |  | 3 | Импортный |  | 2023-10-31 | 20460 | 17050 | 0% |  |  | https://api.systeme.ru/catalog/view/50477DEK
50476DEK | Косинусный конденсатор трехфазный 400В, 50кВАр серии КС-102 DEKraft | 15350 | За штуку | DEKraft | DEKLV | Энергетика Базовая | 15PVB | Dekraft. УКРМ и компоненты для сборки | DRP | Косинусные конденсаторы КС-102 | KC2 | S | C1 | S | C1 | 1 |  |  | 3 | Импортный |  | 2023-10-31 | 18420 | 15350 | 0% |  |  | https://api.systeme.ru/catalog/view/50476DEK
50475DEK | Косинусный конденсатор трехфазный 400В, 40кВАр серии КС-102 DEKraft | 11450 | За штуку | DEKraft | DEKLV | Энергетика Базовая | 15PVB | Dekraft. УКРМ и компоненты для сборки | DRP | Косинусные конденсаторы КС-102 | KC2 | N | C3(9) | N | C3(11) | 1 |  |  | 3 | Импортный |  | 2023-10-31 | 13740 | 11450 | 0% |  |  | https://api.systeme.ru/catalog/view/50475DEK
50474DEK | Косинусный конденсатор трехфазный 400В, 30кВАр серии КС-102 DEKraft | 8200 | За штуку | DEKraft | DEKLV | Энергетика Базовая | 15PVB | Dekraft. УКРМ и компоненты для сборки | DRP | Косинусные конденсаторы КС-102 | KC2 | N | C3(9) | N | C3(11) | 1 |  |  | 3 | Импортный |  | 2023-10-31 | 9840 | 8200 | 0% |  |  | https://api.systeme.ru/catalog/view/50474DEK
50465DEK | Косинусный конденсатор однофазный 400В, 10кВАр серии КС-102 DEKraft | 3810 | За штуку | DEKraft | DEKLV | Энергетика Базовая | 15PVB | Dekraft. УКРМ и компоненты для сборки | DRP | Косинусные конденсаторы КС-102 | KC2 | N | C3(9) | N | C3(11) | 1 |  |  | 3 | Импортный |  | 2023-10-31 | 4572 | 3810 | 0% |  |  | https://api.systeme.ru/catalog/view/50465DEK
50473DEK | Косинусный конденсатор трехфазный 400В, 25кВАр серии КС-102 DEKraft | 7550 | За штуку | DEKraft | DEKLV | Энергетика Базовая | 15PVB | Dekraft. УКРМ и компоненты для сборки | DRP | Косинусные конденсаторы КС-102 | KC2 | S | C2 | S | C2 | 1 |  |  | 3 | Импортный |  | 2023-10-31 | 9060 | 7550 | 0% |  |  | https://api.systeme.ru/catalog/view/50473DEK
50472DEK | Косинусный конденсатор трехфазный 400В, 20кВАр серии КС-102 DEKraft | 5700 | За штуку | DEKraft | DEKLV | Энергетика Базовая | 15PVB | Dekraft. УКРМ и компоненты для сборки | DRP | Косинусные конденсаторы КС-102 | KC2 | S | C2 | N | C3(11) | 1 |  |  | 3 | Импортный |  | 2023-10-31 | 6840 | 5700 | 0% |  |  | https://api.systeme.ru/catalog/view/50472DEK
50471DEK | Косинусный конденсатор трехфазный 400В, 15кВАр серии КС-102 DEKraft | 5150 | За штуку | DEKraft | DEKLV | Энергетика Базовая | 15PVB | Dekraft. УКРМ и компоненты для сборки | DRP | Косинусные конденсаторы КС-102 | KC2 | N | C3(9) | N | C3(11) | 1 |  |  | 3 | Импортный |  | 2023-10-31 | 6180 | 5150 | 0% |  |  | https://api.systeme.ru/catalog/view/50471DEK
50470DEK | Косинусный конденсатор трехфазный 400В, 10кВАр серии КС-102 DEKraft | 3810 | За штуку | DEKraft | DEKLV | Энергетика Базовая | 15PVB | Dekraft. УКРМ и компоненты для сборки | DRP | Косинусные конденсаторы КС-102 | KC2 | S | C2 | N | C3(11) | 1 |  |  | 3 | Импортный |  | 2023-10-31 | 4572 | 3810 | 0% |  |  | https://api.systeme.ru/catalog/view/50470DEK
50469DEK | Косинусный конденсатор однофазный 400В, 50кВАр серии КС-102 DEKraft | 15350 | За штуку | DEKraft | DEKLV | Энергетика Базовая | 15PVB | Dekraft. УКРМ и компоненты для сборки | DRP | Косинусные конденсаторы КС-102 | KC2 | N | C3(9) | N | C3(11) | 1 |  |  | 3 | Импортный |  | 2023-10-31 | 18420 | 15350 | 0% |  |  | https://api.systeme.ru/catalog/view/50469DEK
50468DEK | Косинусный конденсатор однофазный 400В, 30кВАр серии КС-102 DEKraft | 8200 | За штуку | DEKraft | DEKLV | Энергетика Базовая | 15PVB | Dekraft. УКРМ и компоненты для сборки | DRP | Косинусные конденсаторы КС-102 | KC2 | N | C3(9) | N | C3(11) | 1 |  |  | 3 | Импортный |  | 2023-10-31 | 9840 | 8200 | 0% |  |  | https://api.systeme.ru/catalog/view/50468DEK
50467DEK | Косинусный конденсатор однофазный 400В, 20кВАр серии КС-102 DEKraft | 5700 | За штуку | DEKraft | DEKLV | Энергетика Базовая | 15PVB | Dekraft. УКРМ и компоненты для сборки | DRP | Косинусные конденсаторы КС-102 | KC2 | N | C3(9) | N | C3(11) | 1 |  |  | 3 | Импортный |  | 2023-10-31 | 6840 | 5700 | 0% |  |  | https://api.systeme.ru/catalog/view/50467DEK
50466DEK | Косинусный конденсатор однофазный 400В, 15кВАр серии КС-102 DEKraft | 5150 | За штуку | DEKraft | DEKLV | Энергетика Базовая | 15PVB | Dekraft. УКРМ и компоненты для сборки | DRP | Косинусные конденсаторы КС-102 | KC2 | N | C3(9) | N | C3(11) | 1 |  |  | 3 | Импортный |  | 2023-10-31 | 6180 | 5150 | 0% |  |  | https://api.systeme.ru/catalog/view/50466DEK
50492DEK | Косинусный конденсатор трехфазный 525В, 50кВАр серии КС-102 DEKraft | 16200 | За штуку | DEKraft | DEKLV | Энергетика Базовая | 15PVB | Dekraft. УКРМ и компоненты для сборки | DRP | Косинусные конденсаторы КС-102 | KC2 | N | C3(9) | N | C3(11) | 1 |  |  | 3 | Импортный |  | 2023-10-31 | 19440 | 16200 | 0% |  |  | https://api.systeme.ru/catalog/view/50492DEK
50491DEK | Косинусный конденсатор трехфазный 525В, 40кВАр серии КС-102 DEKraft | 12100 | За штуку | DEKraft | DEKLV | Энергетика Базовая | 15PVB | Dekraft. УКРМ и компоненты для сборки | DRP | Косинусные конденсаторы КС-102 | KC2 | N | C3(9) | N | C3(11) | 1 |  |  | 3 | Импортный |  | 2023-10-31 | 14520 | 12100 | 0% |  |  | https://api.systeme.ru/catalog/view/50491DEK
51408DEK | Мультиметр цифровой 72х72мм трехфазный, вход 600В 5А, LCD-дисплей МТ-72D | 24500 | За штуку | DEKraft | DEKLV | Энергетика Базовая | 15PVB | Dekraft. Цифровые измерительные приборы | DDM | Цифровые измерительные приборы | BAS | S | C2 | N | C3(11) | 1 |  |  | 3 | Импортный |  | 2023-10-31 | 29400 | 24500 | 0% |  |  | https://api.systeme.ru/catalog/view/51408DEK
51407DEK | Мультиметр цифровой 72х72мм трехфазный, вход 100В 1А, RS485, LED-дисплей МТ-72D | 15800 | За штуку | DEKraft | DEKLV | Энергетика Базовая | 15PVB | Dekraft. Цифровые измерительные приборы | DDM | Цифровые измерительные приборы | BAS | N | C3(9) | N | C3(11) | 1 |  |  | 3 | Импортный |  | 2023-10-31 | 18960 | 15800 | 0% |  |  | https://api.systeme.ru/catalog/view/51407DEK
51406DEK | Мультиметр цифровой 72х72мм трехфазный, вход 100В 5А, RS485, LED-дисплей МТ-72D | 15800 | За штуку | DEKraft | DEKLV | Энергетика Базовая | 15PVB | Dekraft. Цифровые измерительные приборы | DDM | Цифровые измерительные приборы | BAS | N | C3(9) | N | C3(11) | 1 |  |  | 3 | Импортный |  | 2023-10-31 | 18960 | 15800 | 0% |  |  | https://api.systeme.ru/catalog/view/51406DEK
51405DEK | Мультиметр цифровой 72х72мм трехфазный, вход 600В 1А, RS485, LED-дисплей МТ-72D | 15800 | За штуку | DEKraft | DEKLV | Энергетика Базовая | 15PVB | Dekraft. Цифровые измерительные приборы | DDM | Цифровые измерительные приборы | BAS | N | C3(9) | N | C3(11) | 1 |  |  | 3 | Импортный |  | 2023-10-31 | 18960 | 15800 | 0% |  |  | https://api.systeme.ru/catalog/view/51405DEK
51404DEK | Мультиметр цифровой 72х72мм трехфазный, вход 600В 5А, RS485, LED-дисплей МТ-72D | 16600 | За штуку | DEKraft | DEKLV | Энергетика Базовая | 15PVB | Dekraft. Цифровые измерительные приборы | DDM | Цифровые измерительные приборы | BAS | S | C1 | S | C1 | 1 |  |  | 3 | Импортный |  | 2023-10-31 | 19920 | 16600 | 0% |  |  | https://api.systeme.ru/catalog/view/51404DEK
51403DEK | Мультиметр цифровой 72х72мм трехфазный, вход 100В 1А, LED-дисплей МТ-72D | 14650 | За штуку | DEKraft | DEKLV | Энергетика Базовая | 15PVB | Dekraft. Цифровые измерительные приборы | DDM | Цифровые измерительные приборы | BAS | N | C3(9) | N | C3(11) | 1 |  |  | 3 | Импортный |  | 2023-10-31 | 17580 | 14650 | 0% |  |  | https://api.systeme.ru/catalog/view/51403DEK
51402DEK | Мультиметр цифровой 72х72мм трехфазный, вход 100В 5А, LED-дисплей МТ-72D | 14650 | За штуку | DEKraft | DEKLV | Энергетика Базовая | 15PVB | Dekraft. Цифровые измерительные приборы | DDM | Цифровые измерительные приборы | BAS | N | C3(9) | N | C3(11) | 1 |  |  | 3 | Импортный |  | 2023-10-31 | 17580 | 14650 | 0% |  |  | https://api.systeme.ru/catalog/view/51402DEK
51401DEK | Мультиметр цифровой 72х72мм трехфазный, вход 600В 1А, LED-дисплей МТ-72D | 14650 | За штуку | DEKraft | DEKLV | Энергетика Базовая | 15PVB | Dekraft. Цифровые измерительные приборы | DDM | Цифровые измерительные приборы | BAS | N | C3(9) | N | C3(11) | 1 |  |  | 3 | Импортный |  | 2023-10-31 | 17580 | 14650 | 0% |  |  | https://api.systeme.ru/catalog/view/51401DEK
50431DEK | Мультиметр цифровой 96х96мм трехфазный, вход 100В 1А, RS485, LCD-дисплей МТ-96D | 24950 | За штуку | DEKraft | DEKLV | Энергетика Базовая | 15PVB | Dekraft. Цифровые измерительные приборы | DDM | Цифровые измерительные приборы | BAS | N | C3(9) | N | C3(11) | 1 |  |  | 3 | Импортный |  | 2023-10-31 | 29940 | 24950 | 0% |  |  | https://api.systeme.ru/catalog/view/50431DEK
50430DEK | Мультиметр цифровой 96х96мм трехфазный, вход 100В 5А, RS485, LCD-дисплей МТ-96D | 24950 | За штуку | DEKraft | DEKLV | Энергетика Базовая | 15PVB | Dekraft. Цифровые измерительные приборы | DDM | Цифровые измерительные приборы | BAS | N | C3(9) | N | C3(11) | 1 |  |  | 3 | Импортный |  | 2023-10-31 | 29940 | 24950 | 0% |  |  | https://api.systeme.ru/catalog/view/50430DEK
50400DEK | Мультиметр цифровой 72х72мм трехфазный, вход 600В 5А, LED-дисплей МТ-72D | 15400 | За штуку | DEKraft | DEKLV | Энергетика Базовая | 15PVB | Dekraft. Цифровые измерительные приборы | DDM | Цифровые измерительные приборы | BAS | S | C1 | N | C3(11) | 1 |  |  | 3 | Импортный |  | 2023-10-31 | 18480 | 15400 | 0% |  |  | https://api.systeme.ru/catalog/view/50400DEK
50389DEK | Вольтметр цифр. 96x96мм трехфазный, вх 600В, вых DO+RS485, LED-дисплей ВМ-96D | 9050 | За штуку | DEKraft | DEKLV | Энергетика Базовая | 15PVB | Dekraft. Цифровые измерительные приборы | DDM | Цифровые измерительные приборы | BAS | N | C3(9) | N | C3(11) | 1 |  |  | 3 | Импортный |  | 2023-10-31 | 10860 | 9050 | 0% |  |  | https://api.systeme.ru/catalog/view/50389DEK
50388DEK | Вольтметр цифр. 96x96мм трехфазный, вход 600В, выход RS485, LED-дисплей ВМ-96D | 8650 | За штуку | DEKraft | DEKLV | Энергетика Базовая | 15PVB | Dekraft. Цифровые измерительные приборы | DDM | Цифровые измерительные приборы | BAS | N | C3(9) | N | C3(11) | 1 |  |  | 3 | Импортный |  | 2023-10-31 | 10380 | 8650 | 0% |  |  | https://api.systeme.ru/catalog/view/50388DEK
50387DEK | Вольтметр цифровой 96x96мм трехфазный, вход 600В, выход DO, LED-дисплей ВМ-96D | 8200 | За штуку | DEKraft | DEKLV | Энергетика Базовая | 15PVB | Dekraft. Цифровые измерительные приборы | DDM | Цифровые измерительные приборы | BAS | N | C3(9) | N | C3(11) | 1 |  |  | 3 | Импортный |  | 2023-10-31 | 9840 | 8200 | 0% |  |  | https://api.systeme.ru/catalog/view/50387DEK
50386DEK | Вольтметр цифровой 96x96мм трехфазный, вход 600В, LED-дисплей ВМ-96D | 7650 | За штуку | DEKraft | DEKLV | Энергетика Базовая | 15PVB | Dekraft. Цифровые измерительные приборы | DDM | Цифровые измерительные приборы | BAS | S | C2 | N | C3(11) | 1 |  |  | 3 | Импортный |  | 2023-10-31 | 9180 | 7650 | 0% |  |  | https://api.systeme.ru/catalog/view/50386DEK
50385DEK | Вольтметр цифр. 96x96мм трехфазный, вх 100В, вых DO+RS485, LED-дисплей ВМ-96D | 9050 | За штуку | DEKraft | DEKLV | Энергетика Базовая | 15PVB | Dekraft. Цифровые измерительные приборы | DDM | Цифровые измерительные приборы | BAS | N | C3(9) | N | C3(11) | 1 |  |  | 3 | Импортный |  | 2023-10-31 | 10860 | 9050 | 0% |  |  | https://api.systeme.ru/catalog/view/50385DEK
50384DEK | Вольтметр цифр. 96x96мм трехфазный, вход 100В, выход RS485, LED-дисплей ВМ-96D | 8650 | За штуку | DEKraft | DEKLV | Энергетика Базовая | 15PVB | Dekraft. Цифровые измерительные приборы | DDM | Цифровые измерительные приборы | BAS | N | C3(9) | N | C3(11) | 1 |  |  | 3 | Импортный |  | 2023-10-31 | 10380 | 8650 | 0% |  |  | https://api.systeme.ru/catalog/view/50384DEK
50383DEK | Вольтметр цифровой 96x96мм трехфазный, вход 100В, выход DO, LED-дисплей ВМ-96D | 8200 | За штуку | DEKraft | DEKLV | Энергетика Базовая | 15PVB | Dekraft. Цифровые измерительные приборы | DDM | Цифровые измерительные приборы | BAS | N | C3(9) | N | C3(11) | 1 |  |  | 3 | Импортный |  | 2023-10-31 | 9840 | 8200 | 0% |  |  | https://api.systeme.ru/catalog/view/50383DEK
50382DEK | Вольтметр цифровой 96x96мм трехфазный, вход 100В, LED-дисплей ВМ-96D | 7650 | За штуку | DEKraft | DEKLV | Энергетика Базовая | 15PVB | Dekraft. Цифровые измерительные приборы | DDM | Цифровые измерительные приборы | BAS | N | C3(9) | N | C3(11) | 1 |  |  | 3 | Импортный |  | 2023-10-31 | 9180 | 7650 | 0% |  |  | https://api.systeme.ru/catalog/view/50382DEK
50381DEK | Вольтметр цифр. 96x48мм однофазный, вх 600В, вых DO+RS485, LED-дисплей ВМ-48D | 4370 | За штуку | DEKraft | DEKLV | Энергетика Базовая | 15PVB | Dekraft. Цифровые измерительные приборы | DDM | Цифровые измерительные приборы | BAS | N | C3(9) | N | C3(11) | 1 |  |  | 3 | Импортный |  | 2023-10-31 | 5244 | 4370 | 0% |  |  | https://api.systeme.ru/catalog/view/50381DEK
50380DEK | Вольтметр цифр. 96x48мм однофазный, вход 600В, выход RS485, LED-дисплей ВМ-48D | 4195 | За штуку | DEKraft | DEKLV | Энергетика Базовая | 15PVB | Dekraft. Цифровые измерительные приборы | DDM | Цифровые измерительные приборы | BAS | N | C3(9) | N | C3(11) | 1 |  |  | 3 | Импортный |  | 2023-10-31 | 5034 | 4195 | 0% |  |  | https://api.systeme.ru/catalog/view/50380DEK
50379DEK | Вольтметр цифровой 96x48мм однофазный, вход 600В, выход DO, LED-дисплей ВМ-48D | 3810 | За штуку | DEKraft | DEKLV | Энергетика Базовая | 15PVB | Dekraft. Цифровые измерительные приборы | DDM | Цифровые измерительные приборы | BAS | N | C3(9) | N | C3(11) | 1 |  |  | 3 | Импортный |  | 2023-10-31 | 4572 | 3810 | 0% |  |  | https://api.systeme.ru/catalog/view/50379DEK
50378DEK | Вольтметр цифровой 96x48мм однофазный, вход 600В, LED-дисплей ВМ-48D | 3760 | За штуку | DEKraft | DEKLV | Энергетика Базовая | 15PVB | Dekraft. Цифровые измерительные приборы | DDM | Цифровые измерительные приборы | BAS | N | C3(9) | N | C3(11) | 1 |  |  | 3 | Импортный |  | 2023-10-31 | 4512 | 3760 | 0% |  |  | https://api.systeme.ru/catalog/view/50378DEK
50377DEK | Вольтметр цифр. 96x48мм однофазный, вх 100В, вых DO+RS485, LED-дисплей ВМ-48D | 4370 | За штуку | DEKraft | DEKLV | Энергетика Базовая | 15PVB | Dekraft. Цифровые измерительные приборы | DDM | Цифровые измерительные приборы | BAS | N | C3(9) | N | C3(11) | 1 |  |  | 3 | Импортный |  | 2023-10-31 | 5244 | 4370 | 0% |  |  | https://api.systeme.ru/catalog/view/50377DEK
50376DEK | Вольтметр цифр. 96x48мм однофазный, вход 100В, выход RS485, LED-дисплей ВМ-48D | 4195 | За штуку | DEKraft | DEKLV | Энергетика Базовая | 15PVB | Dekraft. Цифровые измерительные приборы | DDM | Цифровые измерительные приборы | BAS | N | C3(9) | N | C3(11) | 1 |  |  | 3 | Импортный |  | 2023-10-31 | 5034 | 4195 | 0% |  |  | https://api.systeme.ru/catalog/view/50376DEK
50375DEK | Вольтметр цифровой 96x48мм однофазный, вход 100В, выход DO, LED-дисплей ВМ-48D | 3810 | За штуку | DEKraft | DEKLV | Энергетика Базовая | 15PVB | Dekraft. Цифровые измерительные приборы | DDM | Цифровые измерительные приборы | BAS | N | C3(9) | N | C3(11) | 1 |  |  | 3 | Импортный |  | 2023-10-31 | 4572 | 3810 | 0% |  |  | https://api.systeme.ru/catalog/view/50375DEK
50374DEK | Вольтметр цифровой 96x48мм однофазный, вход 100В, LED-дисплей ВМ-48D | 3760 | За штуку | DEKraft | DEKLV | Энергетика Базовая | 15PVB | Dekraft. Цифровые измерительные приборы | DDM | Цифровые измерительные приборы | BAS | N | C3(9) | N | C3(11) | 1 |  |  | 3 | Импортный |  | 2023-10-31 | 4512 | 3760 | 0% |  |  | https://api.systeme.ru/catalog/view/50374DEK
50370DEK | Вольтметр цифровой 96x96мм однофазный, вход 600В, LED-дисплей ВМ-96D | 3910 | За штуку | DEKraft | DEKLV | Энергетика Базовая | 15PVB | Dekraft. Цифровые измерительные приборы | DDM | Цифровые измерительные приборы | BAS | N | C3(9) | N | C3(11) | 1 |  |  | 3 | Импортный |  | 2023-10-31 | 4692 | 3910 | 0% |  |  | https://api.systeme.ru/catalog/view/50370DEK
50366DEK | Вольтметр цифровой 96x96мм однофазный, вход 100В, LED-дисплей ВМ-96D | 3910 | За штуку | DEKraft | DEKLV | Энергетика Базовая | 15PVB | Dekraft. Цифровые измерительные приборы | DDM | Цифровые измерительные приборы | BAS | N | C3(9) | N | C3(11) | 1 |  |  | 3 | Импортный |  | 2023-10-31 | 4692 | 3910 | 0% |  |  | https://api.systeme.ru/catalog/view/50366DEK
50365DEK | Вольтметр цифр. 72x72мм трехфазный, вх 600В, вых DO+RS485, LED-дисплей ВМ-72D | 9600 | За штуку | DEKraft | DEKLV | Энергетика Базовая | 15PVB | Dekraft. Цифровые измерительные приборы | DDM | Цифровые измерительные приборы | BAS | N | C3(9) | N | C3(11) | 1 |  |  | 3 | Импортный |  | 2023-10-31 | 11520 | 9600 | 0% |  |  | https://api.systeme.ru/catalog/view/50365DEK
50364DEK | Вольтметр цифр. 72x72мм трехфазный, вход 600В, выход RS485, LED-дисплей ВМ-72D | 9100 | За штуку | DEKraft | DEKLV | Энергетика Базовая | 15PVB | Dekraft. Цифровые измерительные приборы | DDM | Цифровые измерительные приборы | BAS | S | C2 | N | C3(11) | 1 |  |  | 3 | Импортный |  | 2023-10-31 | 10920 | 9100 | 0% |  |  | https://api.systeme.ru/catalog/view/50364DEK
50363DEK | Вольтметр цифровой 72x72мм трехфазный, вход 600В, выход DO, LED-дисплей ВМ-72D | 8250 | За штуку | DEKraft | DEKLV | Энергетика Базовая | 15PVB | Dekraft. Цифровые измерительные приборы | DDM | Цифровые измерительные приборы | BAS | N | C3(9) | N | C3(11) | 1 |  |  | 3 | Импортный |  | 2023-10-31 | 9900 | 8250 | 0% |  |  | https://api.systeme.ru/catalog/view/50363DEK
50362DEK | Вольтметр цифровой 72x72мм трехфазный, вход 600В, LED-дисплей ВМ-72D | 8200 | За штуку | DEKraft | DEKLV | Энергетика Базовая | 15PVB | Dekraft. Цифровые измерительные приборы | DDM | Цифровые измерительные приборы | BAS | N | C3(9) | N | C3(11) | 1 |  |  | 3 | Импортный |  | 2023-10-31 | 9840 | 8200 | 0% |  |  | https://api.systeme.ru/catalog/view/50362DEK
50361DEK | Вольтметр цифр. 72x72мм трехфазный, вх 100В, вых DO+RS485, LED-дисплей ВМ-72D | 9600 | За штуку | DEKraft | DEKLV | Энергетика Базовая | 15PVB | Dekraft. Цифровые измерительные приборы | DDM | Цифровые измерительные приборы | BAS | N | C3(9) | N | C3(11) | 1 |  |  | 3 | Импортный |  | 2023-10-31 | 11520 | 9600 | 0% |  |  | https://api.systeme.ru/catalog/view/50361DEK
50360DEK | Вольтметр цифр. 72x72мм трехфазный, вход 100В, выход RS485, LED-дисплей ВМ-72D | 9100 | За штуку | DEKraft | DEKLV | Энергетика Базовая | 15PVB | Dekraft. Цифровые измерительные приборы | DDM | Цифровые измерительные приборы | BAS | N | C3(9) | N | C3(11) | 1 |  |  | 3 | Импортный |  | 2023-10-31 | 10920 | 9100 | 0% |  |  | https://api.systeme.ru/catalog/view/50360DEK
50359DEK | Вольтметр цифровой 72x72мм трехфазный, вход 100В, выход DO, LED-дисплей ВМ-72D | 8250 | За штуку | DEKraft | DEKLV | Энергетика Базовая | 15PVB | Dekraft. Цифровые измерительные приборы | DDM | Цифровые измерительные приборы | BAS | N | C3(9) | N | C3(11) | 1 |  |  | 3 | Импортный |  | 2023-10-31 | 9900 | 8250 | 0% |  |  | https://api.systeme.ru/catalog/view/50359DEK
50358DEK | Вольтметр цифровой 72x72мм трехфазный, вход 100В, LED-дисплей ВМ-72D | 8200 | За штуку | DEKraft | DEKLV | Энергетика Базовая | 15PVB | Dekraft. Цифровые измерительные приборы | DDM | Цифровые измерительные приборы | BAS | N | C3(9) | N | C3(11) | 1 |  |  | 3 | Импортный |  | 2023-10-31 | 9840 | 8200 | 0% |  |  | https://api.systeme.ru/catalog/view/50358DEK
50357DEK | Вольтметр цифр. 72x72мм однофазный, вх 600В, вых DO+RS485, LED-дисплей ВМ-72D | 4370 | За штуку | DEKraft | DEKLV | Энергетика Базовая | 15PVB | Dekraft. Цифровые измерительные приборы | DDM | Цифровые измерительные приборы | BAS | N | C3(9) | N | C3(11) | 1 |  |  | 3 | Импортный |  | 2023-10-31 | 5244 | 4370 | 0% |  |  | https://api.systeme.ru/catalog/view/50357DEK
50356DEK | Вольтметр цифр. 72x72мм однофазный, вход 600В, выход RS485, LED-дисплей ВМ-72D | 4195 | За штуку | DEKraft | DEKLV | Энергетика Базовая | 15PVB | Dekraft. Цифровые измерительные приборы | DDM | Цифровые измерительные приборы | BAS | N | C3(9) | N | C3(11) | 1 |  |  | 3 | Импортный |  | 2023-10-31 | 5034 | 4195 | 0% |  |  | https://api.systeme.ru/catalog/view/50356DEK
50355DEK | Вольтметр цифровой 72x72мм однофазный, вход 600В, выход DO, LED-дисплей ВМ-72D | 3965 | За штуку | DEKraft | DEKLV | Энергетика Базовая | 15PVB | Dekraft. Цифровые измерительные приборы | DDM | Цифровые измерительные приборы | BAS | N | C3(9) | N | C3(11) | 1 |  |  | 3 | Импортный |  | 2023-10-31 | 4758 | 3965 | 0% |  |  | https://api.systeme.ru/catalog/view/50355DEK
50354DEK | Вольтметр цифровой 72x72мм однофазный, вход 600В, LED-дисплей ВМ-72D | 3760 | За штуку | DEKraft | DEKLV | Энергетика Базовая | 15PVB | Dekraft. Цифровые измерительные приборы | DDM | Цифровые измерительные приборы | BAS | N | C3(9) | N | C3(11) | 1 |  |  | 3 | Импортный |  | 2023-10-31 | 4512 | 3760 | 0% |  |  | https://api.systeme.ru/catalog/view/50354DEK
50353DEK | Вольтметр цифр. 72x72мм однофазный, вх 100В, вых DO+RS485, LED-дисплей ВМ-72D | 4370 | За штуку | DEKraft | DEKLV | Энергетика Базовая | 15PVB | Dekraft. Цифровые измерительные приборы | DDM | Цифровые измерительные приборы | BAS | N | C3(9) | N | C3(11) | 1 |  |  | 3 | Импортный |  | 2023-10-31 | 5244 | 4370 | 0% |  |  | https://api.systeme.ru/catalog/view/50353DEK
50352DEK | Вольтметр цифр. 72x72мм однофазный, вход 100В, выход RS485, LED-дисплей ВМ-72D | 4195 | За штуку | DEKraft | DEKLV | Энергетика Базовая | 15PVB | Dekraft. Цифровые измерительные приборы | DDM | Цифровые измерительные приборы | BAS | N | C3(9) | N | C3(11) | 1 |  |  | 3 | Импортный |  | 2023-10-31 | 5034 | 4195 | 0% |  |  | https://api.systeme.ru/catalog/view/50352DEK
50351DEK | Вольтметр цифровой 72x72мм однофазный, вход 100В, выход DO, LED-дисплей ВМ-72D | 3965 | За штуку | DEKraft | DEKLV | Энергетика Базовая | 15PVB | Dekraft. Цифровые измерительные приборы | DDM | Цифровые измерительные приборы | BAS | N | C3(9) | N | C3(11) | 1 |  |  | 3 | Импортный |  | 2023-10-31 | 4758 | 3965 | 0% |  |  | https://api.systeme.ru/catalog/view/50351DEK
50350DEK | Вольтметр цифровой 72x72мм однофазный, вход 100В, LED-дисплей ВМ-72D | 3760 | За штуку | DEKraft | DEKLV | Энергетика Базовая | 15PVB | Dekraft. Цифровые измерительные приборы | DDM | Цифровые измерительные приборы | BAS | N | C3(9) | N | C3(11) | 1 |  |  | 3 | Импортный |  | 2023-10-31 | 4512 | 3760 | 0% |  |  | https://api.systeme.ru/catalog/view/50350DEK
50339DEK | Амперметр цифровой 96x96мм трехфазный, вх 1А, вых DO+RS485, LED-дисплей АМ-96D | 9300 | За штуку | DEKraft | DEKLV | Энергетика Базовая | 15PVB | Dekraft. Цифровые измерительные приборы | DDM | Цифровые измерительные приборы | BAS | N | C3(9) | N | C3(11) | 1 |  |  | 3 | Импортный |  | 2023-10-31 | 11160 | 9300 | 0% |  |  | https://api.systeme.ru/catalog/view/50339DEK
50338DEK | Амперметр цифровой 96x96мм трехфазный, вход 1А, выход RS485, LED-дисплей АМ-96D | 8950 | За штуку | DEKraft | DEKLV | Энергетика Базовая | 15PVB | Dekraft. Цифровые измерительные приборы | DDM | Цифровые измерительные приборы | BAS | N | C3(9) | N | C3(11) | 1 |  |  | 3 | Импортный |  | 2023-10-31 | 10740 | 8950 | 0% |  |  | https://api.systeme.ru/catalog/view/50338DEK
50337DEK | Амперметр цифровой 96x96мм трехфазный, вход 1А, выход DO, LED-дисплей АМ-96D | 8350 | За штуку | DEKraft | DEKLV | Энергетика Базовая | 15PVB | Dekraft. Цифровые измерительные приборы | DDM | Цифровые измерительные приборы | BAS | N | C3(9) | N | C3(11) | 1 |  |  | 3 | Импортный |  | 2023-10-31 | 10020 | 8350 | 0% |  |  | https://api.systeme.ru/catalog/view/50337DEK
50336DEK | Амперметр цифровой 96x96мм трехфазный, вход 1А, LED-дисплей АМ-96D | 8000 | За штуку | DEKraft | DEKLV | Энергетика Базовая | 15PVB | Dekraft. Цифровые измерительные приборы | DDM | Цифровые измерительные приборы | BAS | N | C3(9) | N | C3(11) | 1 |  |  | 3 | Импортный |  | 2023-10-31 | 9600 | 8000 | 0% |  |  | https://api.systeme.ru/catalog/view/50336DEK
50335DEK | Амперметр цифровой 96x96мм трехфазный, вх 5А, вых DO+RS485, LED-дисплей АМ-96D | 9300 | За штуку | DEKraft | DEKLV | Энергетика Базовая | 15PVB | Dekraft. Цифровые измерительные приборы | DDM | Цифровые измерительные приборы | BAS | N | C3(9) | N | C3(11) | 1 |  |  | 3 | Импортный |  | 2023-10-31 | 11160 | 9300 | 0% |  |  | https://api.systeme.ru/catalog/view/50335DEK
50334DEK | Амперметр цифровой 96x96мм трехфазный, вход 5А, выход RS485, LED-дисплей АМ-96D | 8950 | За штуку | DEKraft | DEKLV | Энергетика Базовая | 15PVB | Dekraft. Цифровые измерительные приборы | DDM | Цифровые измерительные приборы | BAS | N | C3(9) | N | C3(11) | 1 |  |  | 3 | Импортный |  | 2023-10-31 | 10740 | 8950 | 0% |  |  | https://api.systeme.ru/catalog/view/50334DEK
50333DEK | Амперметр цифровой 96x96мм трехфазный, вход 5А, выход DO, LED-дисплей АМ-96D | 8350 | За штуку | DEKraft | DEKLV | Энергетика Базовая | 15PVB | Dekraft. Цифровые измерительные приборы | DDM | Цифровые измерительные приборы | BAS | N | C3(9) | N | C3(11) | 1 |  |  | 3 | Импортный |  | 2023-10-31 | 10020 | 8350 | 0% |  |  | https://api.systeme.ru/catalog/view/50333DEK
50332DEK | Амперметр цифровой 96x96мм трехфазный, вход 5А, LED-дисплей АМ-96D | 8000 | За штуку | DEKraft | DEKLV | Энергетика Базовая | 15PVB | Dekraft. Цифровые измерительные приборы | DDM | Цифровые измерительные приборы | BAS | N | C3(9) | N | C3(11) | 1 |  |  | 3 | Импортный |  | 2023-10-31 | 9600 | 8000 | 0% |  |  | https://api.systeme.ru/catalog/view/50332DEK
50331DEK | Амперметр цифровой 96x48мм однофазный, вх 1А, вых DO+RS485, LED-дисплей АМ-48D | 4505 | За штуку | DEKraft | DEKLV | Энергетика Базовая | 15PVB | Dekraft. Цифровые измерительные приборы | DDM | Цифровые измерительные приборы | BAS | N | C3(9) | N | C3(11) | 1 |  |  | 3 | Импортный |  | 2023-10-31 | 5406 | 4505 | 0% |  |  | https://api.systeme.ru/catalog/view/50331DEK
50330DEK | Амперметр цифровой 96x48мм однофазный, вход 1А, выход RS485, LED-дисплей АМ-48D | 4325 | За штуку | DEKraft | DEKLV | Энергетика Базовая | 15PVB | Dekraft. Цифровые измерительные приборы | DDM | Цифровые измерительные приборы | BAS | N | C3(9) | N | C3(11) | 1 |  |  | 3 | Импортный |  | 2023-10-31 | 5190 | 4325 | 0% |  |  | https://api.systeme.ru/catalog/view/50330DEK
50329DEK | Амперметр цифровой 96x48мм однофазный, вход 1А, выход DO, LED-дисплей АМ-48D | 3930 | За штуку | DEKraft | DEKLV | Энергетика Базовая | 15PVB | Dekraft. Цифровые измерительные приборы | DDM | Цифровые измерительные приборы | BAS | N | C3(9) | N | C3(11) | 1 |  |  | 3 | Импортный |  | 2023-10-31 | 4716 | 3930 | 0% |  |  | https://api.systeme.ru/catalog/view/50329DEK
50328DEK | Амперметр цифровой 96x48мм однофазный, вход 1А, LED-дисплей АМ-48D | 3885 | За штуку | DEKraft | DEKLV | Энергетика Базовая | 15PVB | Dekraft. Цифровые измерительные приборы | DDM | Цифровые измерительные приборы | BAS | N | C3(9) | N | C3(11) | 1 |  |  | 3 | Импортный |  | 2023-10-31 | 4662 | 3885 | 0% |  |  | https://api.systeme.ru/catalog/view/50328DEK
50327DEK | Амперметр цифровой 96x48мм однофазный, вх 5А, вых DO+RS485, LED-дисплей АМ-48D | 4505 | За штуку | DEKraft | DEKLV | Энергетика Базовая | 15PVB | Dekraft. Цифровые измерительные приборы | DDM | Цифровые измерительные приборы | BAS | N | C3(9) | N | C3(11) | 1 |  |  | 3 | Импортный |  | 2023-10-31 | 5406 | 4505 | 0% |  |  | https://api.systeme.ru/catalog/view/50327DEK
50326DEK | Амперметр цифровой 96x48мм однофазный, вход 5А, выход RS485, LED-дисплей АМ-48D | 4325 | За штуку | DEKraft | DEKLV | Энергетика Базовая | 15PVB | Dekraft. Цифровые измерительные приборы | DDM | Цифровые измерительные приборы | BAS | N | C3(9) | N | C3(11) | 1 |  |  | 3 | Импортный |  | 2023-10-31 | 5190 | 4325 | 0% |  |  | https://api.systeme.ru/catalog/view/50326DEK
50325DEK | Амперметр цифровой 96x48мм однофазный, вход 5А, выход DO, LED-дисплей АМ-48D | 3930 | За штуку | DEKraft | DEKLV | Энергетика Базовая | 15PVB | Dekraft. Цифровые измерительные приборы | DDM | Цифровые измерительные приборы | BAS | N | C3(9) | N | C3(11) | 1 |  |  | 3 | Импортный |  | 2023-10-31 | 4716 | 3930 | 0% |  |  | https://api.systeme.ru/catalog/view/50325DEK
50324DEK | Амперметр цифровой 96x48мм однофазный, вход 5А, LED-дисплей АМ-48D | 3885 | За штуку | DEKraft | DEKLV | Энергетика Базовая | 15PVB | Dekraft. Цифровые измерительные приборы | DDM | Цифровые измерительные приборы | BAS | N | C3(9) | N | C3(11) | 1 |  |  | 3 | Импортный |  | 2023-10-31 | 4662 | 3885 | 0% |  |  | https://api.systeme.ru/catalog/view/50324DEK
50320DEK | Амперметр цифровой 96x96мм однофазный, вход 1А, LED-дисплей АМ-96D | 3885 | За штуку | DEKraft | DEKLV | Энергетика Базовая | 15PVB | Dekraft. Цифровые измерительные приборы | DDM | Цифровые измерительные приборы | BAS | N | C3(9) | N | C3(11) | 1 |  |  | 3 | Импортный |  | 2023-10-31 | 4662 | 3885 | 0% |  |  | https://api.systeme.ru/catalog/view/50320DEK
50316DEK | Амперметр цифровой 96x96мм однофазный, вход 5А, LED-дисплей АМ-96D | 3885 | За штуку | DEKraft | DEKLV | Энергетика Базовая | 15PVB | Dekraft. Цифровые измерительные приборы | DDM | Цифровые измерительные приборы | BAS | N | C3(9) | N | C3(11) | 1 |  |  | 3 | Импортный |  | 2023-10-31 | 4662 | 3885 | 0% |  |  | https://api.systeme.ru/catalog/view/50316DEK
50315DEK | Амперметр цифровой 72x72мм трехфазный, вх 1А, вых DO+RS485, LED-дисплей АМ-72D | 9750 | За штуку | DEKraft | DEKLV | Энергетика Базовая | 15PVB | Dekraft. Цифровые измерительные приборы | DDM | Цифровые измерительные приборы | BAS | N | C3(9) | N | C3(11) | 1 |  |  | 3 | Импортный |  | 2023-10-31 | 11700 | 9750 | 0% |  |  | https://api.systeme.ru/catalog/view/50315DEK
50314DEK | Амперметр цифровой 72x72мм трехфазный, вход 1А, выход RS485, LED-дисплей АМ-72D | 9450 | За штуку | DEKraft | DEKLV | Энергетика Базовая | 15PVB | Dekraft. Цифровые измерительные приборы | DDM | Цифровые измерительные приборы | BAS | N | C3(9) | N | C3(11) | 1 |  |  | 3 | Импортный |  | 2023-10-31 | 11340 | 9450 | 0% |  |  | https://api.systeme.ru/catalog/view/50314DEK
50313DEK | Амперметр цифровой 72x72мм трехфазный, вход 1А, выход DO, LED-дисплей АМ-72D | 8400 | За штуку | DEKraft | DEKLV | Энергетика Базовая | 15PVB | Dekraft. Цифровые измерительные приборы | DDM | Цифровые измерительные приборы | BAS | N | C3(9) | N | C3(11) | 1 |  |  | 3 | Импортный |  | 2023-10-31 | 10080 | 8400 | 0% |  |  | https://api.systeme.ru/catalog/view/50313DEK
50312DEK | Амперметр цифровой 72x72мм трехфазный, вход 1А, LED-дисплей АМ-72D | 8300 | За штуку | DEKraft | DEKLV | Энергетика Базовая | 15PVB | Dekraft. Цифровые измерительные приборы | DDM | Цифровые измерительные приборы | BAS | N | C3(9) | N | C3(11) | 1 |  |  | 3 | Импортный |  | 2023-10-31 | 9960 | 8300 | 0% |  |  | https://api.systeme.ru/catalog/view/50312DEK
50311DEK | Амперметр цифровой 72x72мм трехфазный, вх 5А, вых DO+RS485, LED-дисплей АМ-72D | 9750 | За штуку | DEKraft | DEKLV | Энергетика Базовая | 15PVB | Dekraft. Цифровые измерительные приборы | DDM | Цифровые измерительные приборы | BAS | N | C3(9) | N | C3(11) | 1 |  |  | 3 | Импортный |  | 2023-10-31 | 11700 | 9750 | 0% |  |  | https://api.systeme.ru/catalog/view/50311DEK
50310DEK | Амперметр цифровой 72x72мм трехфазный, вход 5А, вых RS485, LED-дисплей АМ-72D | 9450 | За штуку | DEKraft | DEKLV | Энергетика Базовая | 15PVB | Dekraft. Цифровые измерительные приборы | DDM | Цифровые измерительные приборы | BAS | S | C2 | N | C3(11) | 1 |  |  | 3 | Импортный |  | 2023-10-31 | 11340 | 9450 | 0% |  |  | https://api.systeme.ru/catalog/view/50310DEK
50309DEK | Амперметр цифровой 72x72мм трехфазный, вход 5А, выход DO, LED-дисплей АМ-72D | 8400 | За штуку | DEKraft | DEKLV | Энергетика Базовая | 15PVB | Dekraft. Цифровые измерительные приборы | DDM | Цифровые измерительные приборы | BAS | N | C3(9) | N | C3(11) | 1 |  |  | 3 | Импортный |  | 2023-10-31 | 10080 | 8400 | 0% |  |  | https://api.systeme.ru/catalog/view/50309DEK
50308DEK | Амперметр цифровой 72x72мм трехфазный, вход 5А, LED-дисплей АМ-72D | 8300 | За штуку | DEKraft | DEKLV | Энергетика Базовая | 15PVB | Dekraft. Цифровые измерительные приборы | DDM | Цифровые измерительные приборы | BAS | S | C2 | S | C2 | 1 |  |  | 3 | Импортный |  | 2023-10-31 | 9960 | 8300 | 0% |  |  | https://api.systeme.ru/catalog/view/50308DEK
50307DEK | Амперметр цифровой 72x72мм однофазный, вх 1А, вых DO+RS485, LED-дисплей АМ-72D | 4505 | За штуку | DEKraft | DEKLV | Энергетика Базовая | 15PVB | Dekraft. Цифровые измерительные приборы | DDM | Цифровые измерительные приборы | BAS | N | C3(9) | N | C3(11) | 1 |  |  | 3 | Импортный |  | 2023-10-31 | 5406 | 4505 | 0% |  |  | https://api.systeme.ru/catalog/view/50307DEK
50306DEK | Амперметр цифровой 72x72мм однофазный, вход 1А, выход RS485, LED-дисплей АМ-72D | 4325 | За штуку | DEKraft | DEKLV | Энергетика Базовая | 15PVB | Dekraft. Цифровые измерительные приборы | DDM | Цифровые измерительные приборы | BAS | N | C3(9) | N | C3(11) | 1 |  |  | 3 | Импортный |  | 2023-10-31 | 5190 | 4325 | 0% |  |  | https://api.systeme.ru/catalog/view/50306DEK
50305DEK | Амперметр цифровой 72x72мм однофазный, вход 1А, выход DO, LED-дисплей АМ-72D | 4090 | За штуку | DEKraft | DEKLV | Энергетика Базовая | 15PVB | Dekraft. Цифровые измерительные приборы | DDM | Цифровые измерительные приборы | BAS | N | C3(9) | N | C3(11) | 1 |  |  | 3 | Импортный |  | 2023-10-31 | 4908 | 4090 | 0% |  |  | https://api.systeme.ru/catalog/view/50305DEK
50304DEK | Амперметр цифровой 72x72мм однофазный, вход 1А, LED-дисплей АМ-72D | 3885 | За штуку | DEKraft | DEKLV | Энергетика Базовая | 15PVB | Dekraft. Цифровые измерительные приборы | DDM | Цифровые измерительные приборы | BAS | N | C3(9) | N | C3(11) | 1 |  |  | 3 | Импортный |  | 2023-10-31 | 4662 | 3885 | 0% |  |  | https://api.systeme.ru/catalog/view/50304DEK
50303DEK | Амперметр цифровой 72x72мм однофазный, вх 5А, вых DO+RS485, LED-дисплей АМ-72D | 4505 | За штуку | DEKraft | DEKLV | Энергетика Базовая | 15PVB | Dekraft. Цифровые измерительные приборы | DDM | Цифровые измерительные приборы | BAS | N | C3(9) | N | C3(11) | 1 |  |  | 3 | Импортный |  | 2023-10-31 | 5406 | 4505 | 0% |  |  | https://api.systeme.ru/catalog/view/50303DEK
50302DEK | Амперметр цифровой 72x72мм однофазный, вход 5А, выход RS485, LED-дисплей АМ-72D | 4325 | За штуку | DEKraft | DEKLV | Энергетика Базовая | 15PVB | Dekraft. Цифровые измерительные приборы | DDM | Цифровые измерительные приборы | BAS | S | C2 | N | C3(11) | 1 |  |  | 3 | Импортный |  | 2023-10-31 | 5190 | 4325 | 0% |  |  | https://api.systeme.ru/catalog/view/50302DEK
50301DEK | Амперметр цифровой 72x72мм однофазный, вход 5А, выход DO, LED-дисплей АМ-72D | 4090 | За штуку | DEKraft | DEKLV | Энергетика Базовая | 15PVB | Dekraft. Цифровые измерительные приборы | DDM | Цифровые измерительные приборы | BAS | N | C3(9) | N | C3(11) | 1 |  |  | 3 | Импортный |  | 2023-10-31 | 4908 | 4090 | 0% |  |  | https://api.systeme.ru/catalog/view/50301DEK
50300DEK | Амперметр цифровой 72x72мм однофазный, вход 5А, LED-дисплей АМ-72D | 3885 | За штуку | DEKraft | DEKLV | Энергетика Базовая | 15PVB | Dekraft. Цифровые измерительные приборы | DDM | Цифровые измерительные приборы | BAS | S | C2 | N | C3(11) | 1 |  |  | 3 | Импортный |  | 2023-10-31 | 4662 | 3885 | 0% |  |  | https://api.systeme.ru/catalog/view/50300DEK
51429DEK | Мультиметр цифровой 96х96мм трехфазный, вход 600В 1А, RS485, LCD-дисплей МТ-96D | 24950 | За штуку | DEKraft | DEKLV | Энергетика Базовая | 15PVB | Dekraft. Цифровые измерительные приборы | DDM | Цифровые измерительные приборы | BAS | S | C2 | N | C3(11) | 1 |  |  | 3 | Импортный |  | 2023-10-31 | 29940 | 24950 | 0% |  |  | https://api.systeme.ru/catalog/view/51429DEK
51428DEK | Мультиметр цифровой 96х96мм трехфазный, вход 600В 5А, RS485, LCD-дисплей МТ-96D | 26200 | За штуку | DEKraft | DEKLV | Энергетика Базовая | 15PVB | Dekraft. Цифровые измерительные приборы | DDM | Цифровые измерительные приборы | BAS | S | C1 | S | C1 | 1 |  |  | 3 | Импортный |  | 2023-10-31 | 31440 | 26200 | 0% |  |  | https://api.systeme.ru/catalog/view/51428DEK
51427DEK | Мультиметр цифровой 96х96мм трехфазный, вход 100В 1А, LCD-дисплей МТ-96D | 23300 | За штуку | DEKraft | DEKLV | Энергетика Базовая | 15PVB | Dekraft. Цифровые измерительные приборы | DDM | Цифровые измерительные приборы | BAS | N | C3(9) | N | C3(11) | 1 |  |  | 3 | Импортный |  | 2023-10-31 | 27960 | 23300 | 0% |  |  | https://api.systeme.ru/catalog/view/51427DEK
51426DEK | Мультиметр цифровой 96х96мм трехфазный, вход 100В 5А, LCD-дисплей МТ-96D | 23300 | За штуку | DEKraft | DEKLV | Энергетика Базовая | 15PVB | Dekraft. Цифровые измерительные приборы | DDM | Цифровые измерительные приборы | BAS | N | C3(9) | N | C3(11) | 1 |  |  | 3 | Импортный |  | 2023-10-31 | 27960 | 23300 | 0% |  |  | https://api.systeme.ru/catalog/view/51426DEK
51425DEK | Мультиметр цифровой 96х96мм трехфазный, вход 600В 1А, LCD-дисплей МТ-96D | 23300 | За штуку | DEKraft | DEKLV | Энергетика Базовая | 15PVB | Dekraft. Цифровые измерительные приборы | DDM | Цифровые измерительные приборы | BAS | N | C3(9) | N | C3(11) | 1 |  |  | 3 | Импортный |  | 2023-10-31 | 27960 | 23300 | 0% |  |  | https://api.systeme.ru/catalog/view/51425DEK
51424DEK | Мультиметр цифровой 96х96мм трехфазный, вход 600В 5А, LCD-дисплей МТ-96D | 24500 | За штуку | DEKraft | DEKLV | Энергетика Базовая | 15PVB | Dekraft. Цифровые измерительные приборы | DDM | Цифровые измерительные приборы | BAS | S | C2 | N | C3(11) | 1 |  |  | 3 | Импортный |  | 2023-10-31 | 29400 | 24500 | 0% |  |  | https://api.systeme.ru/catalog/view/51424DEK
51423DEK | Мультиметр цифровой 96х96мм трехфазный, вход 100В 1А, RS485, LED-дисплей МТ-96D | 15800 | За штуку | DEKraft | DEKLV | Энергетика Базовая | 15PVB | Dekraft. Цифровые измерительные приборы | DDM | Цифровые измерительные приборы | BAS | N | C3(9) | N | C3(11) | 1 |  |  | 3 | Импортный |  | 2023-10-31 | 18960 | 15800 | 0% |  |  | https://api.systeme.ru/catalog/view/51423DEK
51422DEK | Мультиметр цифровой 96х96мм трехфазный, вход 100В 5А, RS485, LED-дисплей МТ-96D | 15800 | За штуку | DEKraft | DEKLV | Энергетика Базовая | 15PVB | Dekraft. Цифровые измерительные приборы | DDM | Цифровые измерительные приборы | BAS | N | C3(9) | N | C3(11) | 1 |  |  | 3 | Импортный |  | 2023-10-31 | 18960 | 15800 | 0% |  |  | https://api.systeme.ru/catalog/view/51422DEK
51421DEK | Мультиметр цифровой 96х96мм трехфазный, вход 600В 1А, RS485, LED-дисплей МТ-96D | 15800 | За штуку | DEKraft | DEKLV | Энергетика Базовая | 15PVB | Dekraft. Цифровые измерительные приборы | DDM | Цифровые измерительные приборы | BAS | N | C3(9) | N | C3(11) | 1 |  |  | 3 | Импортный |  | 2023-10-31 | 18960 | 15800 | 0% |  |  | https://api.systeme.ru/catalog/view/51421DEK
51420DEK | Мультиметр цифровой 96х96мм трехфазный, вход 600В 5А, RS485, LED-дисплей МТ-96D | 16600 | За штуку | DEKraft | DEKLV | Энергетика Базовая | 15PVB | Dekraft. Цифровые измерительные приборы | DDM | Цифровые измерительные приборы | BAS | S | C1 | N | C3(11) | 1 |  |  | 3 | Импортный |  | 2023-10-31 | 19920 | 16600 | 0% |  |  | https://api.systeme.ru/catalog/view/51420DEK
51419DEK | Мультиметр цифровой 96х96мм трехфазный, вход 100В 1А, LED-дисплей МТ-96D | 14650 | За штуку | DEKraft | DEKLV | Энергетика Базовая | 15PVB | Dekraft. Цифровые измерительные приборы | DDM | Цифровые измерительные приборы | BAS | N | C3(9) | N | C3(11) | 1 |  |  | 3 | Импортный |  | 2023-10-31 | 17580 | 14650 | 0% |  |  | https://api.systeme.ru/catalog/view/51419DEK
51418DEK | Мультиметр цифровой 96х96мм трехфазный, вход 100В 5А, LED-дисплей МТ-96D | 14650 | За штуку | DEKraft | DEKLV | Энергетика Базовая | 15PVB | Dekraft. Цифровые измерительные приборы | DDM | Цифровые измерительные приборы | BAS | N | C3(9) | N | C3(11) | 1 |  |  | 3 | Импортный |  | 2023-10-31 | 17580 | 14650 | 0% |  |  | https://api.systeme.ru/catalog/view/51418DEK
51417DEK | Мультиметр цифровой 96х96мм трехфазный, вход 600В 1А, LED-дисплей МТ-96D | 14650 | За штуку | DEKraft | DEKLV | Энергетика Базовая | 15PVB | Dekraft. Цифровые измерительные приборы | DDM | Цифровые измерительные приборы | BAS | N | C3(9) | N | C3(11) | 1 |  |  | 3 | Импортный |  | 2023-10-31 | 17580 | 14650 | 0% |  |  | https://api.systeme.ru/catalog/view/51417DEK
51416DEK | Мультиметр цифровой 96х96мм трехфазный, вход 600В 5А, LED-дисплей МТ-96D | 15400 | За штуку | DEKraft | DEKLV | Энергетика Базовая | 15PVB | Dekraft. Цифровые измерительные приборы | DDM | Цифровые измерительные приборы | BAS | S | C2 | N | C3(11) | 1 |  |  | 3 | Импортный |  | 2023-10-31 | 18480 | 15400 | 0% |  |  | https://api.systeme.ru/catalog/view/51416DEK
51415DEK | Мультиметр цифровой 72х72мм трехфазный, вход 100В 1А, RS485, LCD-дисплей МТ-72D | 24950 | За штуку | DEKraft | DEKLV | Энергетика Базовая | 15PVB | Dekraft. Цифровые измерительные приборы | DDM | Цифровые измерительные приборы | BAS | N | C3(9) | N | C3(11) | 1 |  |  | 3 | Импортный |  | 2023-10-31 | 29940 | 24950 | 0% |  |  | https://api.systeme.ru/catalog/view/51415DEK
51414DEK | Мультиметр цифровой 72х72мм трехфазный, вход 100В 5А, RS485, LCD-дисплей МТ-72D | 24950 | За штуку | DEKraft | DEKLV | Энергетика Базовая | 15PVB | Dekraft. Цифровые измерительные приборы | DDM | Цифровые измерительные приборы | BAS | N | C3(9) | N | C3(11) | 1 |  |  | 3 | Импортный |  | 2023-10-31 | 29940 | 24950 | 0% |  |  | https://api.systeme.ru/catalog/view/51414DEK
51413DEK | Мультиметр цифровой 72х72мм трехфазный, вход 600В 1А, RS485, LCD-дисплей МТ-72D | 24950 | За штуку | DEKraft | DEKLV | Энергетика Базовая | 15PVB | Dekraft. Цифровые измерительные приборы | DDM | Цифровые измерительные приборы | BAS | N | C3(9) | N | C3(11) | 1 |  |  | 3 | Импортный |  | 2023-10-31 | 29940 | 24950 | 0% |  |  | https://api.systeme.ru/catalog/view/51413DEK
51412DEK | Мультиметр цифровой 72х72мм трехфазный, вход 600В 5А, RS485, LCD-дисплей МТ-72D | 26200 | За штуку | DEKraft | DEKLV | Энергетика Базовая | 15PVB | Dekraft. Цифровые измерительные приборы | DDM | Цифровые измерительные приборы | BAS | S | C1 | S | C1 | 1 |  |  | 3 | Импортный |  | 2023-10-31 | 31440 | 26200 | 0% |  |  | https://api.systeme.ru/catalog/view/51412DEK
51411DEK | Мультиметр цифровой 72х72мм трехфазный, вход 100В 1А, LCD-дисплей МТ-72D | 23300 | За штуку | DEKraft | DEKLV | Энергетика Базовая | 15PVB | Dekraft. Цифровые измерительные приборы | DDM | Цифровые измерительные приборы | BAS | N | C3(9) | N | C3(11) | 1 |  |  | 3 | Импортный |  | 2023-10-31 | 27960 | 23300 | 0% |  |  | https://api.systeme.ru/catalog/view/51411DEK
51410DEK | Мультиметр цифровой 72х72мм трехфазный, вход 100В 5А, LCD-дисплей МТ-72D | 23300 | За штуку | DEKraft | DEKLV | Энергетика Базовая | 15PVB | Dekraft. Цифровые измерительные приборы | DDM | Цифровые измерительные приборы | BAS | N | C3(9) | N | C3(11) | 1 |  |  | 3 | Импортный |  | 2023-10-31 | 27960 | 23300 | 0% |  |  | https://api.systeme.ru/catalog/view/51410DEK
51409DEK | Мультиметр цифровой 72х72мм трехфазный, вход 600В 1А, LCD-дисплей МТ-72D | 23300 | За штуку | DEKraft | DEKLV | Энергетика Базовая | 15PVB | Dekraft. Цифровые измерительные приборы | DDM | Цифровые измерительные приборы | BAS | N | C3(9) | N | C3(11) | 1 |  |  | 3 | Импортный |  | 2023-10-31 | 27960 | 23300 | 0% |  |  | https://api.systeme.ru/catalog/view/51409DEK
23650DEK | Пускатель электромагнитный 95А AC380/400В 50/60Гц в металлической оболочке | 17450 | За штуку | DEKraft | DEKLV | Энергетика Базовая | 15PVB | Dekraft. Пускатели | DPM | Пускатели ПМ-102 | 02B | N | C3(9) | N | C3(11) | 1 |  |  | 3 | Импортный |  | 2023-10-31 | 20940 | 17450 | 0% |  |  | https://api.systeme.ru/catalog/view/23650DEK
23649DEK | Пускатель электромагнитный 80А AC380/400В 50/60Гц в металлической оболочке | 14450 | За штуку | DEKraft | DEKLV | Энергетика Базовая | 15PVB | Dekraft. Пускатели | DPM | Пускатели ПМ-102 | 02B | N | C3(9) | N | C3(11) | 1 |  |  | 3 | Импортный |  | 2023-10-31 | 17340 | 14450 | 0% |  |  | https://api.systeme.ru/catalog/view/23649DEK
23648DEK | Пускатель электромагнитный 65А AC380/400В 50/60Гц в металлической оболочке | 9500 | За штуку | DEKraft | DEKLV | Энергетика Базовая | 15PVB | Dekraft. Пускатели | DPM | Пускатели ПМ-102 | 02B | N | C3(9) | N | C3(11) | 1 |  |  | 3 | Импортный |  | 2023-10-31 | 11400 | 9500 | 0% |  |  | https://api.systeme.ru/catalog/view/23648DEK
23647DEK | Пускатель электромагнитный 50А AC380/400В 50/60Гц в металлической оболочке | 9500 | За штуку | DEKraft | DEKLV | Энергетика Базовая | 15PVB | Dekraft. Пускатели | DPM | Пускатели ПМ-102 | 02B | N | C3(9) | N | C3(11) | 1 |  |  | 3 | Импортный |  | 2023-10-31 | 11400 | 9500 | 0% |  |  | https://api.systeme.ru/catalog/view/23647DEK
23646DEK | Пускатель электромагнитный 40А AC380/400В 50/60Гц в металлической оболочке | 9050 | За штуку | DEKraft | DEKLV | Энергетика Базовая | 15PVB | Dekraft. Пускатели | DPM | Пускатели ПМ-102 | 02B | N | C3(9) | N | C3(11) | 1 |  |  | 3 | Импортный |  | 2023-10-31 | 10860 | 9050 | 0% |  |  | https://api.systeme.ru/catalog/view/23646DEK
23645DEK | Пускатель электромагнитный 38А AC380/400В 50/60Гц в металлической оболочке | 6300 | За штуку | DEKraft | DEKLV | Энергетика Базовая | 15PVB | Dekraft. Пускатели | DPM | Пускатели ПМ-102 | 02B | N | C3(9) | N | C3(11) | 1 |  |  | 3 | Импортный |  | 2023-10-31 | 7560 | 6300 | 0% |  |  | https://api.systeme.ru/catalog/view/23645DEK
23644DEK | Пускатель электромагнитный 32А AC380/400В 50/60Гц в металлической оболочке | 5200 | За штуку | DEKraft | DEKLV | Энергетика Базовая | 15PVB | Dekraft. Пускатели | DPM | Пускатели ПМ-102 | 02B | N | C3(9) | N | C3(11) | 1 |  |  | 3 | Импортный |  | 2023-10-31 | 6240 | 5200 | 0% |  |  | https://api.systeme.ru/catalog/view/23644DEK
23643DEK | Пускатель электромагнитный 25А AC380/400В 50/60Гц в металлической оболочке | 4570 | За штуку | DEKraft | DEKLV | Энергетика Базовая | 15PVB | Dekraft. Пускатели | DPM | Пускатели ПМ-102 | 02B | N | C3(9) | N | C3(11) | 1 |  |  | 3 | Импортный |  | 2023-10-31 | 5484 | 4570 | 0% |  |  | https://api.systeme.ru/catalog/view/23643DEK
23642DEK | Пускатель электромагнитный 18А AC380/400В 50/60Гц в металлической оболочке | 3935 | За штуку | DEKraft | DEKLV | Энергетика Базовая | 15PVB | Dekraft. Пускатели | DPM | Пускатели ПМ-102 | 02B | N | C3(9) | N | C3(11) | 1 |  |  | 3 | Импортный |  | 2023-10-31 | 4722 | 3935 | 0% |  |  | https://api.systeme.ru/catalog/view/23642DEK
23641DEK | Пускатель электромагнитный 12А AC380/400В 50/60Гц в металлической оболочке | 3690 | За штуку | DEKraft | DEKLV | Энергетика Базовая | 15PVB | Dekraft. Пускатели | DPM | Пускатели ПМ-102 | 02B | N | C3(9) | N | C3(11) | 1 |  |  | 3 | Импортный |  | 2023-10-31 | 4428 | 3690 | 0% |  |  | https://api.systeme.ru/catalog/view/23641DEK
23640DEK | Пускатель электромагнитный 9А AC380/400В 50/60Гц в металлической оболочке | 3690 | За штуку | DEKraft | DEKLV | Энергетика Базовая | 15PVB | Dekraft. Пускатели | DPM | Пускатели ПМ-102 | 02B | N | C3(9) | N | C3(11) | 1 |  |  | 3 | Импортный |  | 2023-10-31 | 4428 | 3690 | 0% |  |  | https://api.systeme.ru/catalog/view/23640DEK
23639DEK | Пускатель электромагнитный 38А AC380/400В 50/60Гц в пластиковой оболочке | 5600 | За штуку | DEKraft | DEKLV | Энергетика Базовая | 15PVB | Dekraft. Пускатели | DPM | Пускатели ПМ-102 | 02B | N | C3(9) | N | C3(11) | 1 |  |  | 3 | Импортный |  | 2023-10-31 | 6720 | 5600 | 0% |  |  | https://api.systeme.ru/catalog/view/23639DEK
23638DEK | Пускатель электромагнитный 32А AC380/400В 50/60Гц в пластиковой оболочке | 4655 | За штуку | DEKraft | DEKLV | Энергетика Базовая | 15PVB | Dekraft. Пускатели | DPM | Пускатели ПМ-102 | 02B | N | C3(9) | N | C3(11) | 1 |  |  | 3 | Импортный |  | 2023-10-31 | 5586 | 4655 | 0% |  |  | https://api.systeme.ru/catalog/view/23638DEK
23637DEK | Пускатель электромагнитный 25А AC380/400В 50/60Гц в пластиковой оболочке | 4085 | За штуку | DEKraft | DEKLV | Энергетика Базовая | 15PVB | Dekraft. Пускатели | DPM | Пускатели ПМ-102 | 02B | S | C2 | N | C3(11) | 1 |  |  | 3 | Импортный |  | 2023-10-31 | 4902 | 4085 | 0% |  |  | https://api.systeme.ru/catalog/view/23637DEK
23636DEK | Пускатель электромагнитный 18А AC380/400В 50/60Гц в пластиковой оболочке | 3530 | За штуку | DEKraft | DEKLV | Энергетика Базовая | 15PVB | Dekraft. Пускатели | DPM | Пускатели ПМ-102 | 02B | N | C3(9) | N | C3(11) | 1 |  |  | 3 | Импортный |  | 2023-10-31 | 4236 | 3530 | 0% |  |  | https://api.systeme.ru/catalog/view/23636DEK
23635DEK | Пускатель электромагнитный 12А AC380/400В 50/60Гц в пластиковой оболочке | 3310 | За штуку | DEKraft | DEKLV | Энергетика Базовая | 15PVB | Dekraft. Пускатели | DPM | Пускатели ПМ-102 | 02B | N | C3(9) | N | C3(11) | 1 |  |  | 3 | Импортный |  | 2023-10-31 | 3972 | 3310 | 0% |  |  | https://api.systeme.ru/catalog/view/23635DEK
23634DEK | Пускатель электромагнитный 9А AC380/400В 50/60Гц в пластиковой оболочке | 3310 | За штуку | DEKraft | DEKLV | Энергетика Базовая | 15PVB | Dekraft. Пускатели | DPM | Пускатели ПМ-102 | 02B | S | C2 | N | C3(11) | 1 |  |  | 3 | Импортный |  | 2023-10-31 | 3972 | 3310 | 0% |  |  | https://api.systeme.ru/catalog/view/23634DEK
23633DEK | Пускатель электромагнитный 95А AC220/230В 50/60Гц в металлической оболочке | 17050 | За штуку | DEKraft | DEKLV | Энергетика Базовая | 15PVB | Dekraft. Пускатели | DPM | Пускатели ПМ-102 | 02B | N | C3(9) | N | C3(11) | 1 |  |  | 3 | Импортный |  | 2023-10-31 | 20460 | 17050 | 0% |  |  | https://api.systeme.ru/catalog/view/23633DEK
23632DEK | Пускатель электромагнитный 80А AC220/230В 50/60Гц в металлической оболочке | 14100 | За штуку | DEKraft | DEKLV | Энергетика Базовая | 15PVB | Dekraft. Пускатели | DPM | Пускатели ПМ-102 | 02B | N | C3(9) | N | C3(11) | 1 |  |  | 3 | Импортный |  | 2023-10-31 | 16920 | 14100 | 0% |  |  | https://api.systeme.ru/catalog/view/23632DEK
23631DEK | Пускатель электромагнитный 65А AC220/230В 50/60Гц в металлической оболочке | 9150 | За штуку | DEKraft | DEKLV | Энергетика Базовая | 15PVB | Dekraft. Пускатели | DPM | Пускатели ПМ-102 | 02B | N | C3(9) | N | C3(11) | 1 |  |  | 3 | Импортный |  | 2023-10-31 | 10980 | 9150 | 0% |  |  | https://api.systeme.ru/catalog/view/23631DEK
23630DEK | Пускатель электромагнитный 50А AC220/230В 50/60Гц в металлической оболочке | 9150 | За штуку | DEKraft | DEKLV | Энергетика Базовая | 15PVB | Dekraft. Пускатели | DPM | Пускатели ПМ-102 | 02B | N | C3(9) | N | C3(11) | 1 |  |  | 3 | Импортный |  | 2023-10-31 | 10980 | 9150 | 0% |  |  | https://api.systeme.ru/catalog/view/23630DEK
23629DEK | Пускатель электромагнитный 40А AC220/230В 50/60Гц в металлической оболочке | 8700 | За штуку | DEKraft | DEKLV | Энергетика Базовая | 15PVB | Dekraft. Пускатели | DPM | Пускатели ПМ-102 | 02B | N | C3(9) | N | C3(11) | 1 |  |  | 3 | Импортный |  | 2023-10-31 | 10440 | 8700 | 0% |  |  | https://api.systeme.ru/catalog/view/23629DEK
23628DEK | Пускатель электромагнитный 38А AC220/230В 50/60Гц в металлической оболочке | 6050 | За штуку | DEKraft | DEKLV | Энергетика Базовая | 15PVB | Dekraft. Пускатели | DPM | Пускатели ПМ-102 | 02B | N | C3(9) | N | C3(11) | 1 |  |  | 3 | Импортный |  | 2023-10-31 | 7260 | 6050 | 0% |  |  | https://api.systeme.ru/catalog/view/23628DEK
23627DEK | Пускатель электромагнитный 32А AC220/230В 50/60Гц в металлической оболочке | 5100 | За штуку | DEKraft | DEKLV | Энергетика Базовая | 15PVB | Dekraft. Пускатели | DPM | Пускатели ПМ-102 | 02B | N | C3(9) | N | C3(11) | 1 |  |  | 3 | Импортный |  | 2023-10-31 | 6120 | 5100 | 0% |  |  | https://api.systeme.ru/catalog/view/23627DEK
23626DEK | Пускатель электромагнитный 25А AC220/230В 50/60Гц в металлической оболочке | 4430 | За штуку | DEKraft | DEKLV | Энергетика Базовая | 15PVB | Dekraft. Пускатели | DPM | Пускатели ПМ-102 | 02B | N | C3(9) | N | C3(11) | 1 |  |  | 3 | Импортный |  | 2023-10-31 | 5316 | 4430 | 0% |  |  | https://api.systeme.ru/catalog/view/23626DEK
23625DEK | Пускатель электромагнитный 18А AC220/230В 50/60Гц в металлической оболочке | 3835 | За штуку | DEKraft | DEKLV | Энергетика Базовая | 15PVB | Dekraft. Пускатели | DPM | Пускатели ПМ-102 | 02B | N | C3(9) | N | C3(11) | 1 |  |  | 3 | Импортный |  | 2023-10-31 | 4602 | 3835 | 0% |  |  | https://api.systeme.ru/catalog/view/23625DEK
23624DEK | Пускатель электромагнитный 12А AC220/230В 50/60Гц в металлической оболочке | 3580 | За штуку | DEKraft | DEKLV | Энергетика Базовая | 15PVB | Dekraft. Пускатели | DPM | Пускатели ПМ-102 | 02B | N | C3(9) | N | C3(11) | 1 |  |  | 3 | Импортный |  | 2023-10-31 | 4296 | 3580 | 0% |  |  | https://api.systeme.ru/catalog/view/23624DEK
23623DEK | Пускатель электромагнитный 9А AC220/230В 50/60Гц в металлической оболочке | 3580 | За штуку | DEKraft | DEKLV | Энергетика Базовая | 15PVB | Dekraft. Пускатели | DPM | Пускатели ПМ-102 | 02B | N | C3(9) | N | C3(11) | 1 |  |  | 3 | Импортный |  | 2023-10-31 | 4296 | 3580 | 0% |  |  | https://api.systeme.ru/catalog/view/23623DEK
23622DEK | Пускатель электромагнитный 38А AC220/230В 50/60Гц в пластиковой оболочке | 5450 | За штуку | DEKraft | DEKLV | Энергетика Базовая | 15PVB | Dekraft. Пускатели | DPM | Пускатели ПМ-102 | 02B | N | C3(9) | N | C3(11) | 1 |  |  | 3 | Импортный |  | 2023-10-31 | 6540 | 5450 | 0% |  |  | https://api.systeme.ru/catalog/view/23622DEK
23621DEK | Пускатель электромагнитный 32А AC220/230В 50/60Гц в пластиковой оболочке | 4500 | За штуку | DEKraft | DEKLV | Энергетика Базовая | 15PVB | Dekraft. Пускатели | DPM | Пускатели ПМ-102 | 02B | S | C2 | N | C3(11) | 1 |  |  | 3 | Импортный |  | 2023-10-31 | 5400 | 4500 | 0% |  |  | https://api.systeme.ru/catalog/view/23621DEK
23620DEK | Пускатель электромагнитный 25А AC220/230В 50/60Гц в пластиковой оболочке | 3955 | За штуку | DEKraft | DEKLV | Энергетика Базовая | 15PVB | Dekraft. Пускатели | DPM | Пускатели ПМ-102 | 02B | S | C2 | S | C2 | 1 |  |  | 3 | Импортный |  | 2023-10-31 | 4746 | 3955 | 0% |  |  | https://api.systeme.ru/catalog/view/23620DEK
23619DEK | Пускатель электромагнитный 18А AC220/230В 50/60Гц в пластиковой оболочке | 3420 | За штуку | DEKraft | DEKLV | Энергетика Базовая | 15PVB | Dekraft. Пускатели | DPM | Пускатели ПМ-102 | 02B | S | C2 | N | C3(11) | 1 |  |  | 3 | Импортный |  | 2023-10-31 | 4104 | 3420 | 0% |  |  | https://api.systeme.ru/catalog/view/23619DEK
23618DEK | Пускатель электромагнитный 12А AC220/230В 50/60Гц в пластиковой оболочке | 3215 | За штуку | DEKraft | DEKLV | Энергетика Базовая | 15PVB | Dekraft. Пускатели | DPM | Пускатели ПМ-102 | 02B | S | C2 | N | C3(11) | 1 |  |  | 3 | Импортный |  | 2023-10-31 | 3858 | 3215 | 0% |  |  | https://api.systeme.ru/catalog/view/23618DEK
23617DEK | Пускатель электромагнитный 9А AC220/230В 50/60Гц в пластиковой оболочке | 2755 | За штуку | DEKraft | DEKLV | Энергетика Базовая | 15PVB | Dekraft. Пускатели | DPM | Пускатели ПМ-102 | 02B | S | C2 | S | C2 | 1 |  |  | 3 | Импортный |  | 2023-10-31 | 3306 | 2755 | 0% |  |  | https://api.systeme.ru/catalog/view/23617DEK
23616DEK | Пускатель электромагнитный 95А AC110В 50/60Гц в металлической оболочке | 18700 | За штуку | DEKraft | DEKLV | Энергетика Базовая | 15PVB | Dekraft. Пускатели | DPM | Пускатели ПМ-102 | 02B | N | C3(9) | N | C3(11) | 1 |  |  | 3 | Импортный |  | 2023-10-31 | 22440 | 18700 | 0% |  |  | https://api.systeme.ru/catalog/view/23616DEK
23615DEK | Пускатель электромагнитный 80А AC110В 50/60Гц в металлической оболочке | 15550 | За штуку | DEKraft | DEKLV | Энергетика Базовая | 15PVB | Dekraft. Пускатели | DPM | Пускатели ПМ-102 | 02B | N | C3(9) | N | C3(11) | 1 |  |  | 3 | Импортный |  | 2023-10-31 | 18660 | 15550 | 0% |  |  | https://api.systeme.ru/catalog/view/23615DEK
23614DEK | Пускатель электромагнитный 65А AC110В 50/60Гц в металлической оболочке | 10150 | За штуку | DEKraft | DEKLV | Энергетика Базовая | 15PVB | Dekraft. Пускатели | DPM | Пускатели ПМ-102 | 02B | N | C3(9) | N | C3(11) | 1 |  |  | 3 | Импортный |  | 2023-10-31 | 12180 | 10150 | 0% |  |  | https://api.systeme.ru/catalog/view/23614DEK
23613DEK | Пускатель электромагнитный 50А AC110В 50/60Гц в металлической оболочке | 10150 | За штуку | DEKraft | DEKLV | Энергетика Базовая | 15PVB | Dekraft. Пускатели | DPM | Пускатели ПМ-102 | 02B | N | C3(9) | N | C3(11) | 1 |  |  | 3 | Импортный |  | 2023-10-31 | 12180 | 10150 | 0% |  |  | https://api.systeme.ru/catalog/view/23613DEK
23612DEK | Пускатель электромагнитный 40А AC110В 50/60Гц в металлической оболочке | 9600 | За штуку | DEKraft | DEKLV | Энергетика Базовая | 15PVB | Dekraft. Пускатели | DPM | Пускатели ПМ-102 | 02B | N | C3(9) | N | C3(11) | 1 |  |  | 3 | Импортный |  | 2023-10-31 | 11520 | 9600 | 0% |  |  | https://api.systeme.ru/catalog/view/23612DEK
23611DEK | Пускатель электромагнитный 38А AC110В 50/60Гц в металлической оболочке | 6800 | За штуку | DEKraft | DEKLV | Энергетика Базовая | 15PVB | Dekraft. Пускатели | DPM | Пускатели ПМ-102 | 02B | N | C3(9) | N | C3(11) | 1 |  |  | 3 | Импортный |  | 2023-10-31 | 8160 | 6800 | 0% |  |  | https://api.systeme.ru/catalog/view/23611DEK
23610DEK | Пускатель электромагнитный 32А AC110В 50/60Гц в металлической оболочке | 5550 | За штуку | DEKraft | DEKLV | Энергетика Базовая | 15PVB | Dekraft. Пускатели | DPM | Пускатели ПМ-102 | 02B | N | C3(9) | N | C3(11) | 1 |  |  | 3 | Импортный |  | 2023-10-31 | 6660 | 5550 | 0% |  |  | https://api.systeme.ru/catalog/view/23610DEK
23609DEK | Пускатель электромагнитный 25А AC110В 50/60Гц в металлической оболочке | 4865 | За штуку | DEKraft | DEKLV | Энергетика Базовая | 15PVB | Dekraft. Пускатели | DPM | Пускатели ПМ-102 | 02B | N | C3(9) | N | C3(11) | 1 |  |  | 3 | Импортный |  | 2023-10-31 | 5838 | 4865 | 0% |  |  | https://api.systeme.ru/catalog/view/23609DEK
23608DEK | Пускатель электромагнитный 18А AC110В 50/60Гц в металлической оболочке | 4220 | За штуку | DEKraft | DEKLV | Энергетика Базовая | 15PVB | Dekraft. Пускатели | DPM | Пускатели ПМ-102 | 02B | N | C3(9) | N | C3(11) | 1 |  |  | 3 | Импортный |  | 2023-10-31 | 5064 | 4220 | 0% |  |  | https://api.systeme.ru/catalog/view/23608DEK
23607DEK | Пускатель электромагнитный 12А AC110В 50/60Гц в металлической оболочке | 3935 | За штуку | DEKraft | DEKLV | Энергетика Базовая | 15PVB | Dekraft. Пускатели | DPM | Пускатели ПМ-102 | 02B | N | C3(9) | N | C3(11) | 1 |  |  | 3 | Импортный |  | 2023-10-31 | 4722 | 3935 | 0% |  |  | https://api.systeme.ru/catalog/view/23607DEK
23606DEK | Пускатель электромагнитный 9А AC110В 50/60Гц в металлической оболочке | 3935 | За штуку | DEKraft | DEKLV | Энергетика Базовая | 15PVB | Dekraft. Пускатели | DPM | Пускатели ПМ-102 | 02B | N | C3(9) | N | C3(11) | 1 |  |  | 3 | Импортный |  | 2023-10-31 | 4722 | 3935 | 0% |  |  | https://api.systeme.ru/catalog/view/23606DEK
23605DEK | Пускатель электромагнитный 38А AC110В 50/60Гц в пластиковой оболочке | 6000 | За штуку | DEKraft | DEKLV | Энергетика Базовая | 15PVB | Dekraft. Пускатели | DPM | Пускатели ПМ-102 | 02B | N | C3(9) | N | C3(11) | 1 |  |  | 3 | Импортный |  | 2023-10-31 | 7200 | 6000 | 0% |  |  | https://api.systeme.ru/catalog/view/23605DEK
23604DEK | Пускатель электромагнитный 32А AC110В 50/60Гц в пластиковой оболочке | 4955 | За штуку | DEKraft | DEKLV | Энергетика Базовая | 15PVB | Dekraft. Пускатели | DPM | Пускатели ПМ-102 | 02B | N | C3(9) | N | C3(11) | 1 |  |  | 3 | Импортный |  | 2023-10-31 | 5946 | 4955 | 0% |  |  | https://api.systeme.ru/catalog/view/23604DEK
23603DEK | Пускатель электромагнитный 25А AC110В 50/60Гц в пластиковой оболочке | 4340 | За штуку | DEKraft | DEKLV | Энергетика Базовая | 15PVB | Dekraft. Пускатели | DPM | Пускатели ПМ-102 | 02B | N | C3(9) | N | C3(11) | 1 |  |  | 3 | Импортный |  | 2023-10-31 | 5208 | 4340 | 0% |  |  | https://api.systeme.ru/catalog/view/23603DEK
23602DEK | Пускатель электромагнитный 18А AC110В 50/60Гц в пластиковой оболочке | 3755 | За штуку | DEKraft | DEKLV | Энергетика Базовая | 15PVB | Dekraft. Пускатели | DPM | Пускатели ПМ-102 | 02B | N | C3(9) | N | C3(11) | 1 |  |  | 3 | Импортный |  | 2023-10-31 | 4506 | 3755 | 0% |  |  | https://api.systeme.ru/catalog/view/23602DEK
23601DEK | Пускатель электромагнитный 12А AC110В 50/60Гц в пластиковой оболочке | 3530 | За штуку | DEKraft | DEKLV | Энергетика Базовая | 15PVB | Dekraft. Пускатели | DPM | Пускатели ПМ-102 | 02B | N | C3(9) | N | C3(11) | 1 |  |  | 3 | Импортный |  | 2023-10-31 | 4236 | 3530 | 0% |  |  | https://api.systeme.ru/catalog/view/23601DEK
23600DEK | Пускатель электромагнитный 9А AC110В 50/60Гц в пластиковой оболочке | 3530 | За штуку | DEKraft | DEKLV | Энергетика Базовая | 15PVB | Dekraft. Пускатели | DPM | Пускатели ПМ-102 | 02B | N | C3(9) | N | C3(11) | 1 |  |  | 3 | Импортный |  | 2023-10-31 | 4236 | 3530 | 0% |  |  | https://api.systeme.ru/catalog/view/23600DEK
27314DEK | Автоматический ввод резерва на 2 ввода с секционированием АВР-701 | 237000 | За штуку | DEKraft | DEKLV | Энергетика Базовая | 15PVB | Dekraft. Устройства автоматического ввода резерва | ATS | Устройство АВР-700 | 70B | S | C1 | S | C1 | 1 |  |  | 3 | Импортный |  | 2023-10-31 | 284400 | 237000 | 0% |  |  | https://api.systeme.ru/catalog/view/27314DEK
27312DEK | Автоматический ввод резерва на 2 ввода без секционирования АВР-701 | 106500 | За штуку | DEKraft | DEKLV | Энергетика Базовая | 15PVB | Dekraft. Устройства автоматического ввода резерва | ATS | Устройство АВР-700 | 70B | S | C1 | S | C1 | 1 |  |  | 3 | Импортный |  | 2023-10-31 | 127800 | 106500 | 0% |  |  | https://api.systeme.ru/catalog/view/27312DEK
50515DEK | Регулятор реактивной мощности 220В, 4 ступеней, КР-101 DEKraft | 15000 | За штуку | DEKraft | DEKLV | Энергетика Базовая | 15PVB | Dekraft. УКРМ и компоненты для сборки | DRP | Регуляторы реактивной мощности КР-101 | KR1 | S | C2 | N | C2 | 1 |  |  | 3 | Импортный |  | 2023-10-31 | 18000 | 15000 | 0% |  |  | https://api.systeme.ru/catalog/view/50515DEK
50514DEK | Регулятор реактивной мощности 220В, 6 ступеней, КР-101 DEKraft | 15300 | За штуку | DEKraft | DEKLV | Энергетика Базовая | 15PVB | Dekraft. УКРМ и компоненты для сборки | DRP | Регуляторы реактивной мощности КР-101 | KR1 | S | C1 | N | C1 | 1 |  |  | 3 | Импортный |  | 2023-10-31 | 18360 | 15300 | 0% |  |  | https://api.systeme.ru/catalog/view/50514DEK
50513DEK | Регулятор реактивной мощности 220В, 8 ступеней, КР-101 DEKraft | 15500 | За штуку | DEKraft | DEKLV | Энергетика Базовая | 15PVB | Dekraft. УКРМ и компоненты для сборки | DRP | Регуляторы реактивной мощности КР-101 | KR1 | N | C3(9) | N | C3(11) | 1 |  |  | 3 | Импортный |  | 2023-10-31 | 18600 | 15500 | 0% |  |  | https://api.systeme.ru/catalog/view/50513DEK
50511DEK | Регулятор реактивной мощности 220В, 10 ступеней, КР-101 DEKraft | 15850 | За штуку | DEKraft | DEKLV | Энергетика Базовая | 15PVB | Dekraft. УКРМ и компоненты для сборки | DRP | Регуляторы реактивной мощности КР-101 | KR1 | N | C3(9) | N | C3(11) | 1 |  |  | 3 | Импортный |  | 2023-10-31 | 19020 | 15850 | 0% |  |  | https://api.systeme.ru/catalog/view/50511DEK
50510DEK | Регулятор реактивной мощности 220В, 12 ступеней, КР-101 DEKraft | 16200 | За штуку | DEKraft | DEKLV | Энергетика Базовая | 15PVB | Dekraft. УКРМ и компоненты для сборки | DRP | Регуляторы реактивной мощности КР-101 | KR1 | N | C3(9) | S | C2 | 1 |  |  | 3 | Импортный |  | 2023-10-31 | 19440 | 16200 | 0% |  |  | https://api.systeme.ru/catalog/view/50510DEK
50508DEK | Регулятор реактивной мощности 380В, 4 ступеней, КР-101 DEKraft | 17700 | За штуку | DEKraft | DEKLV | Энергетика Базовая | 15PVB | Dekraft. УКРМ и компоненты для сборки | DRP | Регуляторы реактивной мощности КР-101 | KR1 | S | C2 | N | C2 | 1 |  |  | 3 | Импортный |  | 2023-10-31 | 21240 | 17700 | 0% |  |  | https://api.systeme.ru/catalog/view/50508DEK
50506DEK | Регулятор реактивной мощности 380В, 6 ступеней, КР-101 DEKraft | 18150 | За штуку | DEKraft | DEKLV | Энергетика Базовая | 15PVB | Dekraft. УКРМ и компоненты для сборки | DRP | Регуляторы реактивной мощности КР-101 | KR1 | S | C2 | N | C2 | 1 |  |  | 3 | Импортный |  | 2023-10-31 | 21780 | 18150 | 0% |  |  | https://api.systeme.ru/catalog/view/50506DEK
50504DEK | Регулятор реактивной мощности 380В, 8 ступеней, КР-101 DEKraft | 18450 | За штуку | DEKraft | DEKLV | Энергетика Базовая | 15PVB | Dekraft. УКРМ и компоненты для сборки | DRP | Регуляторы реактивной мощности КР-101 | KR1 | S | C2 | N | C2 | 1 |  |  | 3 | Импортный |  | 2023-10-31 | 22140 | 18450 | 0% |  |  | https://api.systeme.ru/catalog/view/50504DEK
50502DEK | Регулятор реактивной мощности 380В, 10 ступеней, КР-101 DEKraft | 18850 | За штуку | DEKraft | DEKLV | Энергетика Базовая | 15PVB | Dekraft. УКРМ и компоненты для сборки | DRP | Регуляторы реактивной мощности КР-101 | KR1 | N | C3(9) | N | C3(11) | 1 |  |  | 3 | Импортный |  | 2023-10-31 | 22620 | 18850 | 0% |  |  | https://api.systeme.ru/catalog/view/50502DEK
50500DEK | Регулятор реактивной мощности 380В, 12 ступеней, КР-101 DEKraft | 19200 | За штуку | DEKraft | DEKLV | Энергетика Базовая | 15PVB | Dekraft. УКРМ и компоненты для сборки | DRP | Регуляторы реактивной мощности КР-101 | KR1 | N | C3(9) | N | C3(11) | 1 |  |  | 3 | Импортный |  | 2023-10-31 | 23040 | 19200 | 0% |  |  | https://api.systeme.ru/catalog/view/50500DEK
50445DEK | Косинусный конденсатор трехфазный 525В, 30кВАр серии КС-101 DEKraft | 12500 | За штуку | DEKraft | DEKLV | Энергетика Базовая | 15PVB | Dekraft. УКРМ и компоненты для сборки | DRP | Косинусные конденсаторы КС-101 | KC1 | N | C3(9) | N | C3(11) | 1 |  |  | 3 | Импортный |  | 2023-10-31 | 15000 | 12500 | 0% |  |  | https://api.systeme.ru/catalog/view/50445DEK
50444DEK | Косинусный конденсатор трехфазный 525В, 25кВАр серии КС-101 DEKraft | 9050 | За штуку | DEKraft | DEKLV | Энергетика Базовая | 15PVB | Dekraft. УКРМ и компоненты для сборки | DRP | Косинусные конденсаторы КС-101 | KC1 | N | C3(9) | N | C3(11) | 1 |  |  | 3 | Импортный |  | 2023-10-31 | 10860 | 9050 | 0% |  |  | https://api.systeme.ru/catalog/view/50444DEK
50443DEK | Косинусный конденсатор трехфазный 525В, 20кВАр серии КС-101 DEKraft | 7400 | За штуку | DEKraft | DEKLV | Энергетика Базовая | 15PVB | Dekraft. УКРМ и компоненты для сборки | DRP | Косинусные конденсаторы КС-101 | KC1 | N | C3(9) | N | C3(11) | 1 |  |  | 3 | Импортный |  | 2023-10-31 | 8880 | 7400 | 0% |  |  | https://api.systeme.ru/catalog/view/50443DEK
50442DEK | Косинусный конденсатор трехфазный 525В, 18кВАр серии КС-101 DEKraft | 7200 | За штуку | DEKraft | DEKLV | Энергетика Базовая | 15PVB | Dekraft. УКРМ и компоненты для сборки | DRP | Косинусные конденсаторы КС-101 | KC1 | N | C3(9) | N | C3(11) | 1 |  |  | 3 | Импортный |  | 2023-10-31 | 8640 | 7200 | 0% |  |  | https://api.systeme.ru/catalog/view/50442DEK
50441DEK | Косинусный конденсатор трехфазный 525В, 16кВАр серии КС-101 DEKraft | 6600 | За штуку | DEKraft | DEKLV | Энергетика Базовая | 15PVB | Dekraft. УКРМ и компоненты для сборки | DRP | Косинусные конденсаторы КС-101 | KC1 | N | C3(9) | N | C3(11) | 1 |  |  | 3 | Импортный |  | 2023-10-31 | 7920 | 6600 | 0% |  |  | https://api.systeme.ru/catalog/view/50441DEK
50440DEK | Косинусный конденсатор трехфазный 525В, 15кВАр серии КС-101 DEKraft | 6050 | За штуку | DEKraft | DEKLV | Энергетика Базовая | 15PVB | Dekraft. УКРМ и компоненты для сборки | DRP | Косинусные конденсаторы КС-101 | KC1 | N | C3(9) | N | C3(11) | 1 |  |  | 3 | Импортный |  | 2023-10-31 | 7260 | 6050 | 0% |  |  | https://api.systeme.ru/catalog/view/50440DEK
50439DEK | Косинусный конденсатор трехфазный 525В, 14кВАр серии КС-101 DEKraft | 5950 | За штуку | DEKraft | DEKLV | Энергетика Базовая | 15PVB | Dekraft. УКРМ и компоненты для сборки | DRP | Косинусные конденсаторы КС-101 | KC1 | N | C3(9) | N | C3(11) | 1 |  |  | 3 | Импортный |  | 2023-10-31 | 7140 | 5950 | 0% |  |  | https://api.systeme.ru/catalog/view/50439DEK
50438DEK | Косинусный конденсатор трехфазный 525В, 12кВАр серии КС-101 DEKraft | 5500 | За штуку | DEKraft | DEKLV | Энергетика Базовая | 15PVB | Dekraft. УКРМ и компоненты для сборки | DRP | Косинусные конденсаторы КС-101 | KC1 | N | C3(9) | N | C3(11) | 1 |  |  | 3 | Импортный |  | 2023-10-31 | 6600 | 5500 | 0% |  |  | https://api.systeme.ru/catalog/view/50438DEK
50437DEK | Косинусный конденсатор трехфазный 525В, 10кВАр серии КС-101 DEKraft | 5150 | За штуку | DEKraft | DEKLV | Энергетика Базовая | 15PVB | Dekraft. УКРМ и компоненты для сборки | DRP | Косинусные конденсаторы КС-101 | KC1 | N | C3(9) | N | C3(11) | 1 |  |  | 3 | Импортный |  | 2023-10-31 | 6180 | 5150 | 0% |  |  | https://api.systeme.ru/catalog/view/50437DEK
50436DEK | Косинусный конденсатор трехфазный 525В, 7,5кВАр серии КС-101 DEKraft | 3950 | За штуку | DEKraft | DEKLV | Энергетика Базовая | 15PVB | Dekraft. УКРМ и компоненты для сборки | DRP | Косинусные конденсаторы КС-101 | KC1 | N | C3(9) | N | C3(11) | 1 |  |  | 3 | Импортный |  | 2023-10-31 | 4740 | 3950 | 0% |  |  | https://api.systeme.ru/catalog/view/50436DEK
50435DEK | Косинусный конденсатор трехфазный 525В, 5,0кВАр серии КС-101 DEKraft | 3765 | За штуку | DEKraft | DEKLV | Энергетика Базовая | 15PVB | Dekraft. УКРМ и компоненты для сборки | DRP | Косинусные конденсаторы КС-101 | KC1 | N | C3(9) | N | C3(11) | 1 |  |  | 3 | Импортный |  | 2023-10-31 | 4518 | 3765 | 0% |  |  | https://api.systeme.ru/catalog/view/50435DEK
50429DEK | Косинусный конденсатор трехфазный 480В, 25кВАр серии КС-101 DEKraft | 8500 | За штуку | DEKraft | DEKLV | Энергетика Базовая | 15PVB | Dekraft. УКРМ и компоненты для сборки | DRP | Косинусные конденсаторы КС-101 | KC1 | S | C2 | N | C3(11) | 1 |  |  | 3 | Импортный |  | 2023-10-31 | 10200 | 8500 | 0% |  |  | https://api.systeme.ru/catalog/view/50429DEK
50428DEK | Косинусный конденсатор трехфазный 480В, 20кВАр серии КС-101 DEKraft | 6800 | За штуку | DEKraft | DEKLV | Энергетика Базовая | 15PVB | Dekraft. УКРМ и компоненты для сборки | DRP | Косинусные конденсаторы КС-101 | KC1 | N | C3(9) | N | C3(11) | 1 |  |  | 3 | Импортный |  | 2023-10-31 | 8160 | 6800 | 0% |  |  | https://api.systeme.ru/catalog/view/50428DEK
50427DEK | Косинусный конденсатор трехфазный 480В, 18кВАр серии КС-101 DEKraft | 6600 | За штуку | DEKraft | DEKLV | Энергетика Базовая | 15PVB | Dekraft. УКРМ и компоненты для сборки | DRP | Косинусные конденсаторы КС-101 | KC1 | N | C3(9) | N | C3(11) | 1 |  |  | 3 | Импортный |  | 2023-10-31 | 7920 | 6600 | 0% |  |  | https://api.systeme.ru/catalog/view/50427DEK
50426DEK | Косинусный конденсатор трехфазный 480В, 16кВАр серии КС-101 DEKraft | 6300 | За штуку | DEKraft | DEKLV | Энергетика Базовая | 15PVB | Dekraft. УКРМ и компоненты для сборки | DRP | Косинусные конденсаторы КС-101 | KC1 | N | C3(9) | N | C3(11) | 1 |  |  | 3 | Импортный |  | 2023-10-31 | 7560 | 6300 | 0% |  |  | https://api.systeme.ru/catalog/view/50426DEK
50425DEK | Косинусный конденсатор трехфазный 480В, 15кВАр серии КС-101 DEKraft | 5850 | За штуку | DEKraft | DEKLV | Энергетика Базовая | 15PVB | Dekraft. УКРМ и компоненты для сборки | DRP | Косинусные конденсаторы КС-101 | KC1 | N | C3(9) | N | C3(11) | 1 |  |  | 3 | Импортный |  | 2023-10-31 | 7020 | 5850 | 0% |  |  | https://api.systeme.ru/catalog/view/50425DEK
50424DEK | Косинусный конденсатор трехфазный 480В, 14кВАр серии КС-101 DEKraft | 5100 | За штуку | DEKraft | DEKLV | Энергетика Базовая | 15PVB | Dekraft. УКРМ и компоненты для сборки | DRP | Косинусные конденсаторы КС-101 | KC1 | N | C3(9) | N | C3(11) | 1 |  |  | 3 | Импортный |  | 2023-10-31 | 6120 | 5100 | 0% |  |  | https://api.systeme.ru/catalog/view/50424DEK
50423DEK | Косинусный конденсатор трехфазный 480В, 12кВАр серии КС-101 DEKraft | 4620 | За штуку | DEKraft | DEKLV | Энергетика Базовая | 15PVB | Dekraft. УКРМ и компоненты для сборки | DRP | Косинусные конденсаторы КС-101 | KC1 | N | C3(9) | N | C3(11) | 1 |  |  | 3 | Импортный |  | 2023-10-31 | 5544 | 4620 | 0% |  |  | https://api.systeme.ru/catalog/view/50423DEK
50422DEK | Косинусный конденсатор трехфазный 480В, 10кВАр серии КС-101 DEKraft | 4315 | За штуку | DEKraft | DEKLV | Энергетика Базовая | 15PVB | Dekraft. УКРМ и компоненты для сборки | DRP | Косинусные конденсаторы КС-101 | KC1 | N | C3(9) | N | C3(11) | 1 |  |  | 3 | Импортный |  | 2023-10-31 | 5178 | 4315 | 0% |  |  | https://api.systeme.ru/catalog/view/50422DEK
50421DEK | Косинусный конденсатор трехфазный 480В, 7,5кВАр серии КС-101 DEKraft | 3665 | За штуку | DEKraft | DEKLV | Энергетика Базовая | 15PVB | Dekraft. УКРМ и компоненты для сборки | DRP | Косинусные конденсаторы КС-101 | KC1 | N | C3(9) | N | C3(11) | 1 |  |  | 3 | Импортный |  | 2023-10-31 | 4398 | 3665 | 0% |  |  | https://api.systeme.ru/catalog/view/50421DEK
50420DEK | Косинусный конденсатор трехфазный 480В, 5,0кВАр серии КС-101 DEKraft | 3295 | За штуку | DEKraft | DEKLV | Энергетика Базовая | 15PVB | Dekraft. УКРМ и компоненты для сборки | DRP | Косинусные конденсаторы КС-101 | KC1 | N | C3(9) | N | C3(11) | 1 |  |  | 3 | Импортный |  | 2023-10-31 | 3954 | 3295 | 0% |  |  | https://api.systeme.ru/catalog/view/50420DEK
50415DEK | Косинусный конденсатор трехфазный 400В, 30кВАр серии КС-101 DEKraft | 9700 | За штуку | DEKraft | DEKLV | Энергетика Базовая | 15PVB | Dekraft. УКРМ и компоненты для сборки | DRP | Косинусные конденсаторы КС-101 | KC1 | S | C2 | N | C3(11) | 1 |  |  | 3 | Импортный |  | 2023-10-31 | 11640 | 9700 | 0% |  |  | https://api.systeme.ru/catalog/view/50415DEK
50414DEK | Косинусный конденсатор трехфазный 400В, 25кВАр серии КС-101 DEKraft | 9000 | За штуку | DEKraft | DEKLV | Энергетика Базовая | 15PVB | Dekraft. УКРМ и компоненты для сборки | DRP | Косинусные конденсаторы КС-101 | KC1 | S | C1 | S | C1 | 1 |  |  | 3 | Импортный |  | 2023-10-31 | 10800 | 9000 | 0% |  |  | https://api.systeme.ru/catalog/view/50414DEK
50413DEK | Косинусный конденсатор трехфазный 400В, 20кВАр серии КС-101 DEKraft | 6800 | За штуку | DEKraft | DEKLV | Энергетика Базовая | 15PVB | Dekraft. УКРМ и компоненты для сборки | DRP | Косинусные конденсаторы КС-101 | KC1 | S | C1 | S | C1 | 1 |  |  | 3 | Импортный |  | 2023-10-31 | 8160 | 6800 | 0% |  |  | https://api.systeme.ru/catalog/view/50413DEK
50412DEK | Косинусный конденсатор трехфазный 400В, 18кВАр серии КС-101 DEKraft | 6600 | За штуку | DEKraft | DEKLV | Энергетика Базовая | 15PVB | Dekraft. УКРМ и компоненты для сборки | DRP | Косинусные конденсаторы КС-101 | KC1 | S | C2 | N | C3(11) | 1 |  |  | 3 | Импортный |  | 2023-10-31 | 7920 | 6600 | 0% |  |  | https://api.systeme.ru/catalog/view/50412DEK
50411DEK | Косинусный конденсатор трехфазный 400В, 16кВАр серии КС-101 DEKraft | 6200 | За штуку | DEKraft | DEKLV | Энергетика Базовая | 15PVB | Dekraft. УКРМ и компоненты для сборки | DRP | Косинусные конденсаторы КС-101 | KC1 | N | C3(9) | N | C3(11) | 1 |  |  | 3 | Импортный |  | 2023-10-31 | 7440 | 6200 | 0% |  |  | https://api.systeme.ru/catalog/view/50411DEK
50410DEK | Косинусный конденсатор трехфазный 400В, 15кВАр серии КС-101 DEKraft | 6050 | За штуку | DEKraft | DEKLV | Энергетика Базовая | 15PVB | Dekraft. УКРМ и компоненты для сборки | DRP | Косинусные конденсаторы КС-101 | KC1 | S | C2 | N | C3(11) | 1 |  |  | 3 | Импортный |  | 2023-10-31 | 7260 | 6050 | 0% |  |  | https://api.systeme.ru/catalog/view/50410DEK
50409DEK | Косинусный конденсатор трехфазный 400В, 14кВАр серии КС-101 DEKraft | 5300 | За штуку | DEKraft | DEKLV | Энергетика Базовая | 15PVB | Dekraft. УКРМ и компоненты для сборки | DRP | Косинусные конденсаторы КС-101 | KC1 | N | C3(9) | N | C3(11) | 1 |  |  | 3 | Импортный |  | 2023-10-31 | 6360 | 5300 | 0% |  |  | https://api.systeme.ru/catalog/view/50409DEK
50408DEK | Косинусный конденсатор трехфазный 400В, 12кВАр серии КС-101 DEKraft | 4815 | За штуку | DEKraft | DEKLV | Энергетика Базовая | 15PVB | Dekraft. УКРМ и компоненты для сборки | DRP | Косинусные конденсаторы КС-101 | KC1 | S | C2 | N | C3(11) | 1 |  |  | 3 | Импортный |  | 2023-10-31 | 5778 | 4815 | 0% |  |  | https://api.systeme.ru/catalog/view/50408DEK
50407DEK | Косинусный конденсатор трехфазный 400В, 10кВАр серии КС-101 DEKraft | 4495 | За штуку | DEKraft | DEKLV | Энергетика Базовая | 15PVB | Dekraft. УКРМ и компоненты для сборки | DRP | Косинусные конденсаторы КС-101 | KC1 | S | C1 | S | C1 | 1 |  |  | 3 | Импортный |  | 2023-10-31 | 5394 | 4495 | 0% |  |  | https://api.systeme.ru/catalog/view/50407DEK
50406DEK | Косинусный конденсатор трехфазный 400В, 7,5кВАр серии КС-101 DEKraft | 3915 | За штуку | DEKraft | DEKLV | Энергетика Базовая | 15PVB | Dekraft. УКРМ и компоненты для сборки | DRP | Косинусные конденсаторы КС-101 | KC1 | N | C3(9) | N | C3(11) | 1 |  |  | 3 | Импортный |  | 2023-10-31 | 4698 | 3915 | 0% |  |  | https://api.systeme.ru/catalog/view/50406DEK
50405DEK | Косинусный конденсатор трехфазный 400В, 5,0кВАр серии КС-101 DEKraft | 3720 | За штуку | DEKraft | DEKLV | Энергетика Базовая | 15PVB | Dekraft. УКРМ и компоненты для сборки | DRP | Косинусные конденсаторы КС-101 | KC1 | S | C1 | S | C1 | 1 |  |  | 3 | Импортный |  | 2023-10-31 | 4464 | 3720 | 0% |  |  | https://api.systeme.ru/catalog/view/50405DEK
22473DEK | Контактор конденсаторый 60кВАр, 380/400В, AC6b, 2НО1НЗ серии КМ-102-CAP DEKraft | 18850 | За штуку | DEKraft | DEKLV | Энергетика Базовая | 15PVB | Dekraft. УКРМ и компоненты для сборки | DRP | Контакторы КМ-102-CAP | KM2 | N | C3(8) | N | C3(10) | 1 |  |  | 3 | Импортный |  | 2023-10-31 | 22620 | 18850 | 0% |  |  | https://api.systeme.ru/catalog/view/22473DEK
22472DEK | Контактор конденсаторый 60кВАр, 220/230В, AC6b, 2НО1НЗ серии КМ-102-CAP DEKraft | 18150 | За штуку | DEKraft | DEKLV | Энергетика Базовая | 15PVB | Dekraft. УКРМ и компоненты для сборки | DRP | Контакторы КМ-102-CAP | KM2 | S | C2 | N | C3(10) | 1 |  |  | 3 | Импортный |  | 2023-10-31 | 21780 | 18150 | 0% |  |  | https://api.systeme.ru/catalog/view/22472DEK
22470DEK | Контактор конденсаторый 60кВАр, 110В, AC6b, 2НО1НЗ серии КМ-102-CAP DEKraft | 19450 | За штуку | DEKraft | DEKLV | Энергетика Базовая | 15PVB | Dekraft. УКРМ и компоненты для сборки | DRP | Контакторы КМ-102-CAP | KM2 | N | C3(8) | N | C3(10) | 1 |  |  | 3 | Импортный |  | 2023-10-31 | 23340 | 19450 | 0% |  |  | https://api.systeme.ru/catalog/view/22470DEK
22468DEK | Контактор конденсаторый 60кВАр, 380/400В, AC6b, 1НО2НЗ серии КМ-102-CAP DEKraft | 18850 | За штуку | DEKraft | DEKLV | Энергетика Базовая | 15PVB | Dekraft. УКРМ и компоненты для сборки | DRP | Контакторы КМ-102-CAP | KM2 | N | C3(8) | N | C3(10) | 1 |  |  | 3 | Импортный |  | 2023-10-31 | 22620 | 18850 | 0% |  |  | https://api.systeme.ru/catalog/view/22468DEK
22467DEK | Контактор конденсаторый 60кВАр, 220/230В, AC6b, 1НО2НЗ серии КМ-102-CAP DEKraft | 18150 | За штуку | DEKraft | DEKLV | Энергетика Базовая | 15PVB | Dekraft. УКРМ и компоненты для сборки | DRP | Контакторы КМ-102-CAP | KM2 | N | C3(8) | N | C3(10) | 1 |  |  | 3 | Импортный |  | 2023-10-31 | 21780 | 18150 | 0% |  |  | https://api.systeme.ru/catalog/view/22467DEK
22465DEK | Контактор конденсаторый 60кВАр, 110В, AC6b, 1НО2НЗ серии КМ-102-CAP DEKraft | 19450 | За штуку | DEKraft | DEKLV | Энергетика Базовая | 15PVB | Dekraft. УКРМ и компоненты для сборки | DRP | Контакторы КМ-102-CAP | KM2 | N | C3(8) | N | C3(10) | 1 |  |  | 3 | Импортный |  | 2023-10-31 | 23340 | 19450 | 0% |  |  | https://api.systeme.ru/catalog/view/22465DEK
22463DEK | Контактор конденсаторый 50кВАр, 380/400В, AC6b, 2НО1НЗ серии КМ-102-CAP DEKraft | 9150 | За штуку | DEKraft | DEKLV | Энергетика Базовая | 15PVB | Dekraft. УКРМ и компоненты для сборки | DRP | Контакторы КМ-102-CAP | KM2 | S | C2 | N | C3(10) | 1 |  |  | 3 | Импортный |  | 2023-10-31 | 10980 | 9150 | 0% |  |  | https://api.systeme.ru/catalog/view/22463DEK
22462DEK | Контактор конденсаторый 50кВАр, 220/230В, AC6b, 2НО1НЗ серии КМ-102-CAP DEKraft | 8750 | За штуку | DEKraft | DEKLV | Энергетика Базовая | 15PVB | Dekraft. УКРМ и компоненты для сборки | DRP | Контакторы КМ-102-CAP | KM2 | S | C1 | S | C1 | 1 |  |  | 3 | Импортный |  | 2023-10-31 | 10500 | 8750 | 0% |  |  | https://api.systeme.ru/catalog/view/22462DEK
22460DEK | Контактор конденсаторый 50кВАр, 110В, AC6b, 2НО1НЗ серии КМ-102-CAP DEKraft | 9450 | За штуку | DEKraft | DEKLV | Энергетика Базовая | 15PVB | Dekraft. УКРМ и компоненты для сборки | DRP | Контакторы КМ-102-CAP | KM2 | N | C3(8) | N | C3(10) | 1 |  |  | 3 | Импортный |  | 2023-10-31 | 11340 | 9450 | 0% |  |  | https://api.systeme.ru/catalog/view/22460DEK
22452DEK | Контактор конденсаторый 30кВАр, 220/230В, AC6b, 2НО1НЗ серии КМ-102-CAP DEKraft | 6500 | За штуку | DEKraft | DEKLV | Энергетика Базовая | 15PVB | Dekraft. УКРМ и компоненты для сборки | DRP | Контакторы КМ-102-CAP | KM2 | S | C2 | N | C3(10) | 1 |  |  | 3 | Импортный |  | 2023-10-31 | 7800 | 6500 | 0% |  |  | https://api.systeme.ru/catalog/view/22452DEK
22450DEK | Контактор конденсаторый 30кВАр, 110В, AC6b, 2НО1НЗ серии КМ-102-CAP DEKraft | 6950 | За штуку | DEKraft | DEKLV | Энергетика Базовая | 15PVB | Dekraft. УКРМ и компоненты для сборки | DRP | Контакторы КМ-102-CAP | KM2 | N | C3(8) | N | C3(10) | 1 |  |  | 3 | Импортный |  | 2023-10-31 | 8340 | 6950 | 0% |  |  | https://api.systeme.ru/catalog/view/22450DEK
22420DEK | Контактор конденсаторый 20кВАр, 110В, AC6b, 1НО1НЗ серии КМ-102-CAP DEKraft | 2585 | За штуку | DEKraft | DEKLV | Энергетика Базовая | 15PVB | Dekraft. УКРМ и компоненты для сборки | DRP | Контакторы КМ-102-CAP | KM2 | N | C3(8) | N | C3(10) | 1 |  |  | 3 | Импортный |  | 2023-10-31 | 3102 | 2585 | 0% |  |  | https://api.systeme.ru/catalog/view/22420DEK
22458DEK | Контактор конденсаторый 50кВАр, 380/400В, AC6b, 1НО2НЗ серии КМ-102-CAP DEKraft | 9150 | За штуку | DEKraft | DEKLV | Энергетика Базовая | 15PVB | Dekraft. УКРМ и компоненты для сборки | DRP | Контакторы КМ-102-CAP | KM2 | N | C3(8) | N | C3(10) | 1 |  |  | 3 | Импортный |  | 2023-10-31 | 10980 | 9150 | 0% |  |  | https://api.systeme.ru/catalog/view/22458DEK
22457DEK | Контактор конденсаторый 50кВАр, 220/230В, AC6b, 1НО2НЗ серии КМ-102-CAP DEKraft | 8750 | За штуку | DEKraft | DEKLV | Энергетика Базовая | 15PVB | Dekraft. УКРМ и компоненты для сборки | DRP | Контакторы КМ-102-CAP | KM2 | S | C2 | N | C3(10) | 1 |  |  | 3 | Импортный |  | 2023-10-31 | 10500 | 8750 | 0% |  |  | https://api.systeme.ru/catalog/view/22457DEK
22455DEK | Контактор конденсаторый 50кВАр, 110В, AC6b, 1НО2НЗ серии КМ-102-CAP DEKraft | 9450 | За штуку | DEKraft | DEKLV | Энергетика Базовая | 15PVB | Dekraft. УКРМ и компоненты для сборки | DRP | Контакторы КМ-102-CAP | KM2 | N | C3(8) | N | C3(10) | 1 |  |  | 3 | Импортный |  | 2023-10-31 | 11340 | 9450 | 0% |  |  | https://api.systeme.ru/catalog/view/22455DEK
22453DEK | Контактор конденсаторый 30кВАр, 380/400В, AC6b, 2НО1НЗ серии КМ-102-CAP DEKraft | 6800 | За штуку | DEKraft | DEKLV | Энергетика Базовая | 15PVB | Dekraft. УКРМ и компоненты для сборки | DRP | Контакторы КМ-102-CAP | KM2 | N | C3(8) | N | C3(10) | 1 |  |  | 3 | Импортный |  | 2023-10-31 | 8160 | 6800 | 0% |  |  | https://api.systeme.ru/catalog/view/22453DEK
22448DEK | Контактор конденсаторый 30кВАр, 380/400В, AC6b, 1НО2НЗ серии КМ-102-CAP DEKraft | 6800 | За штуку | DEKraft | DEKLV | Энергетика Базовая | 15PVB | Dekraft. УКРМ и компоненты для сборки | DRP | Контакторы КМ-102-CAP | KM2 | N | C3(8) | N | C3(10) | 1 |  |  | 3 | Импортный |  | 2023-10-31 | 8160 | 6800 | 0% |  |  | https://api.systeme.ru/catalog/view/22448DEK
22447DEK | Контактор конденсаторый 30кВАр, 220/230В, AC6b, 1НО2НЗ серии КМ-102-CAP DEKraft | 6500 | За штуку | DEKraft | DEKLV | Энергетика Базовая | 15PVB | Dekraft. УКРМ и компоненты для сборки | DRP | Контакторы КМ-102-CAP | KM2 | S | C2 | N | C3(10) | 1 |  |  | 3 | Импортный |  | 2023-10-31 | 7800 | 6500 | 0% |  |  | https://api.systeme.ru/catalog/view/22447DEK
22445DEK | Контактор конденсаторый 30кВАр, 110В, AC6b, 1НО2НЗ серии КМ-102-CAP DEKraft | 6950 | За штуку | DEKraft | DEKLV | Энергетика Базовая | 15PVB | Dekraft. УКРМ и компоненты для сборки | DRP | Контакторы КМ-102-CAP | KM2 | N | C3(8) | N | C3(10) | 1 |  |  | 3 | Импортный |  | 2023-10-31 | 8340 | 6950 | 0% |  |  | https://api.systeme.ru/catalog/view/22445DEK
22443DEK | Контактор конденсаторый 25кВАр, 380/400В, AC6b, 2НО серии КМ-102-CAP DEKraft | 3220 | За штуку | DEKraft | DEKLV | Энергетика Базовая | 15PVB | Dekraft. УКРМ и компоненты для сборки | DRP | Контакторы КМ-102-CAP | KM2 | N | C3(8) | N | C3(10) | 1 |  |  | 3 | Импортный |  | 2023-10-31 | 3864 | 3220 | 0% |  |  | https://api.systeme.ru/catalog/view/22443DEK
22425DEK | Контактор конденсаторый 20кВАр, 110В, AC6b, 2НО серии КМ-102-CAP DEKraft | 2585 | За штуку | DEKraft | DEKLV | Энергетика Базовая | 15PVB | Dekraft. УКРМ и компоненты для сборки | DRP | Контакторы КМ-102-CAP | KM2 | N | C3(8) | N | C3(10) | 1 |  |  | 3 | Импортный |  | 2023-10-31 | 3102 | 2585 | 0% |  |  | https://api.systeme.ru/catalog/view/22425DEK
22423DEK | Контактор конденсаторый 20кВАр, 380/400В, AC6b, 1НО1НЗ серии КМ-102-CAP DEKraft | 2515 | За штуку | DEKraft | DEKLV | Энергетика Базовая | 15PVB | Dekraft. УКРМ и компоненты для сборки | DRP | Контакторы КМ-102-CAP | KM2 | S | C2 | N | C3(10) | 1 |  |  | 3 | Импортный |  | 2023-10-31 | 3018 | 2515 | 0% |  |  | https://api.systeme.ru/catalog/view/22423DEK
22422DEK | Контактор конденсаторый 20кВАр, 220/230В, AC6b, 1НО1НЗ серии КМ-102-CAP DEKraft | 2415 | За штуку | DEKraft | DEKLV | Энергетика Базовая | 15PVB | Dekraft. УКРМ и компоненты для сборки | DRP | Контакторы КМ-102-CAP | KM2 | S | C1 | S | C1 | 1 |  |  | 3 | Импортный |  | 2023-10-31 | 2898 | 2415 | 0% |  |  | https://api.systeme.ru/catalog/view/22422DEK
22442DEK | Контактор конденсаторый 25кВАр, 220/230В, AC6b, 2НО серии КМ-102-CAP DEKraft | 3105 | За штуку | DEKraft | DEKLV | Энергетика Базовая | 15PVB | Dekraft. УКРМ и компоненты для сборки | DRP | Контакторы КМ-102-CAP | KM2 | N | C3(8) | N | C3(10) | 1 |  |  | 3 | Импортный |  | 2023-10-31 | 3726 | 3105 | 0% |  |  | https://api.systeme.ru/catalog/view/22442DEK
22440DEK | Контактор конденсаторый 25кВАр, 110В, AC6b, 2НО серии КМ-102-CAP DEKraft | 3325 | За штуку | DEKraft | DEKLV | Энергетика Базовая | 15PVB | Dekraft. УКРМ и компоненты для сборки | DRP | Контакторы КМ-102-CAP | KM2 | N | C3(8) | N | C3(10) | 1 |  |  | 3 | Импортный |  | 2023-10-31 | 3990 | 3325 | 0% |  |  | https://api.systeme.ru/catalog/view/22440DEK
22438DEK | Контактор конденсаторый 25кВАр, 380/400В, AC6b, 1НО1НЗ серии КМ-102-CAP DEKraft | 3220 | За штуку | DEKraft | DEKLV | Энергетика Базовая | 15PVB | Dekraft. УКРМ и компоненты для сборки | DRP | Контакторы КМ-102-CAP | KM2 | N | C3(8) | N | C3(10) | 1 |  |  | 3 | Импортный |  | 2023-10-31 | 3864 | 3220 | 0% |  |  | https://api.systeme.ru/catalog/view/22438DEK
22437DEK | Контактор конденсаторый 25кВАр, 220/230В, AC6b, 1НО1НЗ серии КМ-102-CAP DEKraft | 3105 | За штуку | DEKraft | DEKLV | Энергетика Базовая | 15PVB | Dekraft. УКРМ и компоненты для сборки | DRP | Контакторы КМ-102-CAP | KM2 | S | C1 | S | C1 | 1 |  |  | 3 | Импортный |  | 2023-10-31 | 3726 | 3105 | 0% |  |  | https://api.systeme.ru/catalog/view/22437DEK
22435DEK | Контактор конденсаторый 25кВАр, 110В, AC6b, 1НО1НЗ серии КМ-102-CAP DEKraft | 3325 | За штуку | DEKraft | DEKLV | Энергетика Базовая | 15PVB | Dekraft. УКРМ и компоненты для сборки | DRP | Контакторы КМ-102-CAP | KM2 | N | C3(8) | N | C3(10) | 1 |  |  | 3 | Импортный |  | 2023-10-31 | 3990 | 3325 | 0% |  |  | https://api.systeme.ru/catalog/view/22435DEK
22433DEK | Контактор конденсаторый 25кВАр, 380/400В, AC6b, 2НЗ серии КМ-102-CAP DEKraft | 3220 | За штуку | DEKraft | DEKLV | Энергетика Базовая | 15PVB | Dekraft. УКРМ и компоненты для сборки | DRP | Контакторы КМ-102-CAP | KM2 | N | C3(8) | N | C3(10) | 1 |  |  | 3 | Импортный |  | 2023-10-31 | 3864 | 3220 | 0% |  |  | https://api.systeme.ru/catalog/view/22433DEK
22432DEK | Контактор конденсаторый 25кВАр, 220/230В, AC6b, 2НЗ серии КМ-102-CAP DEKraft | 3105 | За штуку | DEKraft | DEKLV | Энергетика Базовая | 15PVB | Dekraft. УКРМ и компоненты для сборки | DRP | Контакторы КМ-102-CAP | KM2 | N | C3(8) | N | C3(10) | 1 |  |  | 3 | Импортный |  | 2023-10-31 | 3726 | 3105 | 0% |  |  | https://api.systeme.ru/catalog/view/22432DEK
22430DEK | Контактор конденсаторый 25кВАр, 110В, AC6b, 2НЗ серии КМ-102-CAP DEKraft | 3325 | За штуку | DEKraft | DEKLV | Энергетика Базовая | 15PVB | Dekraft. УКРМ и компоненты для сборки | DRP | Контакторы КМ-102-CAP | KM2 | N | C3(8) | N | C3(10) | 1 |  |  | 3 | Импортный |  | 2023-10-31 | 3990 | 3325 | 0% |  |  | https://api.systeme.ru/catalog/view/22430DEK
22428DEK | Контактор конденсаторый 20кВАр, 380/400В, AC6b, 2НО серии КМ-102-CAP DEKraft | 2515 | За штуку | DEKraft | DEKLV | Энергетика Базовая | 15PVB | Dekraft. УКРМ и компоненты для сборки | DRP | Контакторы КМ-102-CAP | KM2 | N | C3(8) | N | C3(10) | 1 |  |  | 3 | Импортный |  | 2023-10-31 | 3018 | 2515 | 0% |  |  | https://api.systeme.ru/catalog/view/22428DEK
22427DEK | Контактор конденсаторый 20кВАр, 220/230В, AC6b, 2НО серии КМ-102-CAP DEKraft | 2415 | За штуку | DEKraft | DEKLV | Энергетика Базовая | 15PVB | Dekraft. УКРМ и компоненты для сборки | DRP | Контакторы КМ-102-CAP | KM2 | S | C2 | N | C3(10) | 1 |  |  | 3 | Импортный |  | 2023-10-31 | 2898 | 2415 | 0% |  |  | https://api.systeme.ru/catalog/view/22427DEK
22418DEK | Контактор конденсаторый 20кВАр, 380/400В, AC6b, 2НЗ серии КМ-102-CAP DEKraft | 2515 | За штуку | DEKraft | DEKLV | Энергетика Базовая | 15PVB | Dekraft. УКРМ и компоненты для сборки | DRP | Контакторы КМ-102-CAP | KM2 | N | C3(8) | N | C3(10) | 1 |  |  | 3 | Импортный |  | 2023-10-31 | 3018 | 2515 | 0% |  |  | https://api.systeme.ru/catalog/view/22418DEK
22417DEK | Контактор конденсаторый 20кВАр, 220/230В, AC6b, 2НЗ серии КМ-102-CAP DEKraft | 2415 | За штуку | DEKraft | DEKLV | Энергетика Базовая | 15PVB | Dekraft. УКРМ и компоненты для сборки | DRP | Контакторы КМ-102-CAP | KM2 | N | C3(8) | N | C3(10) | 1 |  |  | 3 | Импортный |  | 2023-10-31 | 2898 | 2415 | 0% |  |  | https://api.systeme.ru/catalog/view/22417DEK
22415DEK | Контактор конденсаторый 20кВАр, 110В, AC6b, 2НЗ серии КМ-102-CAP DEKraft | 2585 | За штуку | DEKraft | DEKLV | Энергетика Базовая | 15PVB | Dekraft. УКРМ и компоненты для сборки | DRP | Контакторы КМ-102-CAP | KM2 | N | C3(8) | N | C3(10) | 1 |  |  | 3 | Импортный |  | 2023-10-31 | 3102 | 2585 | 0% |  |  | https://api.systeme.ru/catalog/view/22415DEK
22413DEK | Контактор конденсаторый 12кВАр, 380/400В, AC6b, 2НО серии КМ-102-CAP DEKraft | 2165 | За штуку | DEKraft | DEKLV | Энергетика Базовая | 15PVB | Dekraft. УКРМ и компоненты для сборки | DRP | Контакторы КМ-102-CAP | KM2 | N | C3(8) | N | C3(10) | 1 |  |  | 3 | Импортный |  | 2023-10-31 | 2598 | 2165 | 0% |  |  | https://api.systeme.ru/catalog/view/22413DEK
22412DEK | Контактор конденсаторый 12кВАр, 220/230В, AC6b, 2НО серии КМ-102-CAP DEKraft | 2075 | За штуку | DEKraft | DEKLV | Энергетика Базовая | 15PVB | Dekraft. УКРМ и компоненты для сборки | DRP | Контакторы КМ-102-CAP | KM2 | N | C3(8) | N | C3(10) | 1 |  |  | 3 | Импортный |  | 2023-10-31 | 2490 | 2075 | 0% |  |  | https://api.systeme.ru/catalog/view/22412DEK
22410DEK | Контактор конденсаторый 12кВАр, 110В, AC6b, 2НО серии КМ-102-CAP DEKraft | 2225 | За штуку | DEKraft | DEKLV | Энергетика Базовая | 15PVB | Dekraft. УКРМ и компоненты для сборки | DRP | Контакторы КМ-102-CAP | KM2 | N | C3(8) | N | C3(10) | 1 |  |  | 3 | Импортный |  | 2023-10-31 | 2670 | 2225 | 0% |  |  | https://api.systeme.ru/catalog/view/22410DEK
22408DEK | Контактор конденсаторый 12кВАр, 380/400В, AC6b, 1НО1НЗ серии КМ-102-CAP DEKraft | 2165 | За штуку | DEKraft | DEKLV | Энергетика Базовая | 15PVB | Dekraft. УКРМ и компоненты для сборки | DRP | Контакторы КМ-102-CAP | KM2 | N | C3(8) | N | C3(10) | 1 |  |  | 3 | Импортный |  | 2023-10-31 | 2598 | 2165 | 0% |  |  | https://api.systeme.ru/catalog/view/22408DEK
22407DEK | Контактор конденсаторый 12кВАр, 220/230В, AC6b, 1НО1НЗ серии КМ-102-CAP DEKraft | 2075 | За штуку | DEKraft | DEKLV | Энергетика Базовая | 15PVB | Dekraft. УКРМ и компоненты для сборки | DRP | Контакторы КМ-102-CAP | KM2 | S | C1 | S | C1 | 1 |  |  | 3 | Импортный |  | 2023-10-31 | 2490 | 2075 | 0% |  |  | https://api.systeme.ru/catalog/view/22407DEK
22405DEK | Контактор конденсаторый 12кВАр, 110В, AC6b, 1НО1НЗ серии КМ-102-CAP DEKraft | 2225 | За штуку | DEKraft | DEKLV | Энергетика Базовая | 15PVB | Dekraft. УКРМ и компоненты для сборки | DRP | Контакторы КМ-102-CAP | KM2 | N | C3(8) | N | C3(10) | 1 |  |  | 3 | Импортный |  | 2023-10-31 | 2670 | 2225 | 0% |  |  | https://api.systeme.ru/catalog/view/22405DEK
22403DEK | Контактор конденсаторый 12кВАр, 380/400В, AC6b, 2НЗ серии КМ-102-CAP DEKraft | 2165 | За штуку | DEKraft | DEKLV | Энергетика Базовая | 15PVB | Dekraft. УКРМ и компоненты для сборки | DRP | Контакторы КМ-102-CAP | KM2 | N | C3(8) | N | C3(10) | 1 |  |  | 3 | Импортный |  | 2023-10-31 | 2598 | 2165 | 0% |  |  | https://api.systeme.ru/catalog/view/22403DEK
22402DEK | Контактор конденсаторый 12кВАр, 220/230В, AC6b, 2НЗ серии КМ-102-CAP DEKraft | 2075 | За штуку | DEKraft | DEKLV | Энергетика Базовая | 15PVB | Dekraft. УКРМ и компоненты для сборки | DRP | Контакторы КМ-102-CAP | KM2 | S | C2 | N | C3(10) | 1 |  |  | 3 | Импортный |  | 2023-10-31 | 2490 | 2075 | 0% |  |  | https://api.systeme.ru/catalog/view/22402DEK
22400DEK | Контактор конденсаторый 12кВАр, 110В, AC6b, 2НЗ серии КМ-102-CAP DEKraft | 2225 | За штуку | DEKraft | DEKLV | Энергетика Базовая | 15PVB | Dekraft. УКРМ и компоненты для сборки | DRP | Контакторы КМ-102-CAP | KM2 | N | C3(8) | N | C3(10) | 1 |  |  | 3 | Импортный |  | 2023-10-31 | 2670 | 2225 | 0% |  |  | https://api.systeme.ru/catalog/view/22400DEK
51430DEK | Косинусный конденсатор трехфазный 480В, 30кВАр серии КС-101 DEKraft | 11600 | За штуку | DEKraft | DEKLV | Энергетика Базовая | 15PVB | Dekraft. УКРМ и компоненты для сборки | DRP | Косинусные конденсаторы КС-101 | KC1 | N | C3(9) | N | C3(11) | 1 |  |  | 3 | Импортный |  | 2023-10-31 | 13920 | 11600 | 0% |  |  | https://api.systeme.ru/catalog/view/51430DEK
23184DEK | Клеммная колодка для реле теплового 40-95A | 1165 | За штуку | DEKraft | DEKLV | Энергетика Базовая | 15PVB | Dekraft. Тепловые реле | DTR | Аксессуары для тепловых реле РТ-02 | 02A | S | C2 | N | C2 | 1 |  |  | 3 | Импортный |  | 2023-10-31 | 1398 | 1165 | 0% |  |  | https://api.systeme.ru/catalog/view/23184DEK
23183DEK | Клеммная колодка для реле теплового 25-38A | 641 | За штуку | DEKraft | DEKLV | Энергетика Базовая | 15PVB | Dekraft. Тепловые реле | DTR | Аксессуары для тепловых реле РТ-02 | 02A | N | C3(8) | N | C3(10) | 1 |  |  | 3 | Импортный |  | 2023-10-31 | 769.2 | 641 | 0% |  |  | https://api.systeme.ru/catalog/view/23183DEK
23182DEK | Клеммная колодка для реле теплового 9-25A | 418 | За штуку | DEKraft | DEKLV | Энергетика Базовая | 15PVB | Dekraft. Тепловые реле | DTR | Аксессуары для тепловых реле РТ-02 | 02A | S | C1 | S | C1 | 1 |  |  | 3 | Импортный |  | 2023-10-31 | 501.6 | 418 | 0% |  |  | https://api.systeme.ru/catalog/view/23182DEK
23181DEK | Реле тепловое для контакторов 40А-95А 80.0А-93.0А | 2110 | За штуку | DEKraft | DEKLV | Энергетика Базовая | 15PVB | Dekraft. Тепловые реле | DTR | Тепловые реле РТ-02 | 02B | S | C2 | N | C3(10) | 1 |  |  | 3 | Импортный |  | 2023-10-31 | 2532 | 2110 | 0% |  |  | https://api.systeme.ru/catalog/view/23181DEK
23180DEK | Реле тепловое для контакторов 40А-95А 63.0А-80.0А | 2110 | За штуку | DEKraft | DEKLV | Энергетика Базовая | 15PVB | Dekraft. Тепловые реле | DTR | Тепловые реле РТ-02 | 02B | S | C1 | S | C1 | 1 |  |  | 3 | Импортный |  | 2023-10-31 | 2532 | 2110 | 0% |  |  | https://api.systeme.ru/catalog/view/23180DEK
23179DEK | Реле тепловое для контакторов 40А-95А 55.0А-70.0А | 2110 | За штуку | DEKraft | DEKLV | Энергетика Базовая | 15PVB | Dekraft. Тепловые реле | DTR | Тепловые реле РТ-02 | 02B | S | C2 | S | C2 | 1 |  |  | 3 | Импортный |  | 2023-10-31 | 2532 | 2110 | 0% |  |  | https://api.systeme.ru/catalog/view/23179DEK
23178DEK | Реле тепловое для контакторов 40А-95А 48.0А-65.0А | 1965 | За штуку | DEKraft | DEKLV | Энергетика Базовая | 15PVB | Dekraft. Тепловые реле | DTR | Тепловые реле РТ-02 | 02B | S | C1 | S | C1 | 1 |  |  | 3 | Импортный |  | 2023-10-31 | 2358 | 1965 | 0% |  |  | https://api.systeme.ru/catalog/view/23178DEK
23177DEK | Реле тепловое для контакторов 40А-95А 37.0А-50.0А | 1965 | За штуку | DEKraft | DEKLV | Энергетика Базовая | 15PVB | Dekraft. Тепловые реле | DTR | Тепловые реле РТ-02 | 02B | S | C1 | S | C1 | 1 |  |  | 3 | Импортный |  | 2023-10-31 | 2358 | 1965 | 0% |  |  | https://api.systeme.ru/catalog/view/23177DEK
23176DEK | Реле тепловое для контакторов 40А-95А 30.0А-40.0А | 1965 | За штуку | DEKraft | DEKLV | Энергетика Базовая | 15PVB | Dekraft. Тепловые реле | DTR | Тепловые реле РТ-02 | 02B | S | C1 | S | C1 | 1 |  |  | 3 | Импортный |  | 2023-10-31 | 2358 | 1965 | 0% |  |  | https://api.systeme.ru/catalog/view/23176DEK
23175DEK | Реле тепловое для контакторов 40А-95А 23.0А-32.0А | 1965 | За штуку | DEKraft | DEKLV | Энергетика Базовая | 15PVB | Dekraft. Тепловые реле | DTR | Тепловые реле РТ-02 | 02B | S | C2 | S | C2 | 1 |  |  | 3 | Импортный |  | 2023-10-31 | 2358 | 1965 | 0% |  |  | https://api.systeme.ru/catalog/view/23175DEK
23174DEK | Реле тепловое для контакторов 40А-95А 17.0А-25.0А | 1965 | За штуку | DEKraft | DEKLV | Энергетика Базовая | 15PVB | Dekraft. Тепловые реле | DTR | Тепловые реле РТ-02 | 02B | N | C3(8) | N | C3(10) | 1 |  |  | 3 | Импортный |  | 2023-10-31 | 2358 | 1965 | 0% |  |  | https://api.systeme.ru/catalog/view/23174DEK
23173DEK | Реле тепловое для контакторов 40А-95А 12.0А-18.0А | 1965 | За штуку | DEKraft | DEKLV | Энергетика Базовая | 15PVB | Dekraft. Тепловые реле | DTR | Тепловые реле РТ-02 | 02B | N | C3(8) | N | C3(10) | 1 |  |  | 3 | Импортный |  | 2023-10-31 | 2358 | 1965 | 0% |  |  | https://api.systeme.ru/catalog/view/23173DEK
23172DEK | Реле тепловое для контакторов 40А-95А 9.0А-13.0А | 1965 | За штуку | DEKraft | DEKLV | Энергетика Базовая | 15PVB | Dekraft. Тепловые реле | DTR | Тепловые реле РТ-02 | 02B | N | C3(8) | N | C3(10) | 1 |  |  | 3 | Импортный |  | 2023-10-31 | 2358 | 1965 | 0% |  |  | https://api.systeme.ru/catalog/view/23172DEK
23171DEK | Реле тепловое для контакторов 40А-95А 7.0А-10.0А | 1965 | За штуку | DEKraft | DEKLV | Энергетика Базовая | 15PVB | Dekraft. Тепловые реле | DTR | Тепловые реле РТ-02 | 02B | N | C3(8) | N | C3(10) | 1 |  |  | 3 | Импортный |  | 2023-10-31 | 2358 | 1965 | 0% |  |  | https://api.systeme.ru/catalog/view/23171DEK
23170DEK | Реле тепловое для контакторов 25А-38А 30.0А-40.0А | 1365 | За штуку | DEKraft | DEKLV | Энергетика Базовая | 15PVB | Dekraft. Тепловые реле | DTR | Тепловые реле РТ-02 | 02B | S | C2 | S | C2 | 1 |  |  | 3 | Импортный |  | 2023-10-31 | 1638 | 1365 | 0% |  |  | https://api.systeme.ru/catalog/view/23170DEK
23169DEK | Реле тепловое для контакторов 25А-38А 23.0А-32А | 1365 | За штуку | DEKraft | DEKLV | Энергетика Базовая | 15PVB | Dekraft. Тепловые реле | DTR | Тепловые реле РТ-02 | 02B | S | C1 | S | C1 | 1 |  |  | 3 | Импортный |  | 2023-10-31 | 1638 | 1365 | 0% |  |  | https://api.systeme.ru/catalog/view/23169DEK
23168DEK | Реле тепловое для контакторов 09А-25А 17.0А-25.0А | 1065 | За штуку | DEKraft | DEKLV | Энергетика Базовая | 15PVB | Dekraft. Тепловые реле | DTR | Тепловые реле РТ-02 | 02B | S | C1 | S | C1 | 1 |  |  | 3 | Импортный |  | 2023-10-31 | 1278 | 1065 | 0% |  |  | https://api.systeme.ru/catalog/view/23168DEK
23167DEK | Реле тепловое для контакторов 09А-25А 12.0А-18А | 1065 | За штуку | DEKraft | DEKLV | Энергетика Базовая | 15PVB | Dekraft. Тепловые реле | DTR | Тепловые реле РТ-02 | 02B | S | C1 | S | C1 | 1 |  |  | 3 | Импортный |  | 2023-10-31 | 1278 | 1065 | 0% |  |  | https://api.systeme.ru/catalog/view/23167DEK
23166DEK | Реле тепловое для контакторов 09А-25А 9.0А-13.0А | 1065 | За штуку | DEKraft | DEKLV | Энергетика Базовая | 15PVB | Dekraft. Тепловые реле | DTR | Тепловые реле РТ-02 | 02B | S | C1 | S | C1 | 1 |  |  | 3 | Импортный |  | 2023-10-31 | 1278 | 1065 | 0% |  |  | https://api.systeme.ru/catalog/view/23166DEK
23165DEK | Реле тепловое для контакторов 09А-25А 7.0А-10А | 1065 | За штуку | DEKraft | DEKLV | Энергетика Базовая | 15PVB | Dekraft. Тепловые реле | DTR | Тепловые реле РТ-02 | 02B | S | C1 | S | C1 | 1 |  |  | 3 | Импортный |  | 2023-10-31 | 1278 | 1065 | 0% |  |  | https://api.systeme.ru/catalog/view/23165DEK
23164DEK | Реле тепловое для контакторов 09А-25А 5.5А-8.0А | 1065 | За штуку | DEKraft | DEKLV | Энергетика Базовая | 15PVB | Dekraft. Тепловые реле | DTR | Тепловые реле РТ-02 | 02B | S | C1 | S | C1 | 1 |  |  | 3 | Импортный |  | 2023-10-31 | 1278 | 1065 | 0% |  |  | https://api.systeme.ru/catalog/view/23164DEK
23163DEK | Реле тепловое для контакторов 09А-25А 4.0А-6.0А | 1065 | За штуку | DEKraft | DEKLV | Энергетика Базовая | 15PVB | Dekraft. Тепловые реле | DTR | Тепловые реле РТ-02 | 02B | S | C1 | S | C1 | 1 |  |  | 3 | Импортный |  | 2023-10-31 | 1278 | 1065 | 0% |  |  | https://api.systeme.ru/catalog/view/23163DEK
23162DEK | Реле тепловое для контакторов 09А-25А 2.5А-4.0А | 1020 | За штуку | DEKraft | DEKLV | Энергетика Базовая | 15PVB | Dekraft. Тепловые реле | DTR | Тепловые реле РТ-02 | 02B | S | C1 | S | C1 | 1 |  |  | 3 | Импортный |  | 2023-10-31 | 1224 | 1020 | 0% |  |  | https://api.systeme.ru/catalog/view/23162DEK
23161DEK | Реле тепловое для контакторов 09А-25А1.6А-2.5А | 1020 | За штуку | DEKraft | DEKLV | Энергетика Базовая | 15PVB | Dekraft. Тепловые реле | DTR | Тепловые реле РТ-02 | 02B | S | C1 | S | C1 | 1 |  |  | 3 | Импортный |  | 2023-10-31 | 1224 | 1020 | 0% |  |  | https://api.systeme.ru/catalog/view/23161DEK
23160DEK | Реле тепловое для контакторов 09А-25А 1.0А-1.6А | 1020 | За штуку | DEKraft | DEKLV | Энергетика Базовая | 15PVB | Dekraft. Тепловые реле | DTR | Тепловые реле РТ-02 | 02B | S | C1 | S | C1 | 1 |  |  | 3 | Импортный |  | 2023-10-31 | 1224 | 1020 | 0% |  |  | https://api.systeme.ru/catalog/view/23160DEK
23159DEK | Реле тепловое для контакторов 09А-25А 0.63А-1.0А | 1020 | За штуку | DEKraft | DEKLV | Энергетика Базовая | 15PVB | Dekraft. Тепловые реле | DTR | Тепловые реле РТ-02 | 02B | S | C1 | S | C1 | 1 |  |  | 3 | Импортный |  | 2023-10-31 | 1224 | 1020 | 0% |  |  | https://api.systeme.ru/catalog/view/23159DEK
23158DEK | Реле тепловое для контакторов 09А-25А 0.4А-0.63А | 1020 | За штуку | DEKraft | DEKLV | Энергетика Базовая | 15PVB | Dekraft. Тепловые реле | DTR | Тепловые реле РТ-02 | 02B | S | C1 | N | C3(10) | 1 |  |  | 3 | Импортный |  | 2023-10-31 | 1224 | 1020 | 0% |  |  | https://api.systeme.ru/catalog/view/23158DEK
23157DEK | Реле тепловое для контакторов 09А-25А 0.25А-0.4А | 1005 | За штуку | DEKraft | DEKLV | Энергетика Базовая | 15PVB | Dekraft. Тепловые реле | DTR | Тепловые реле РТ-02 | 02B | S | C2 | S | C2 | 1 |  |  | 3 | Импортный |  | 2023-10-31 | 1206 | 1005 | 0% |  |  | https://api.systeme.ru/catalog/view/23157DEK
23156DEK | Реле тепловое для контакторов 09А-25А 0.16А-0.25А | 1005 | За штуку | DEKraft | DEKLV | Энергетика Базовая | 15PVB | Dekraft. Тепловые реле | DTR | Тепловые реле РТ-02 | 02B | S | C2 | S | C2 | 1 |  |  | 3 | Импортный |  | 2023-10-31 | 1206 | 1005 | 0% |  |  | https://api.systeme.ru/catalog/view/23156DEK
23155DEK | Реле тепловое для контакторов 09А-25А 0.1А-0.16А | 1005 | За штуку | DEKraft | DEKLV | Энергетика Базовая | 15PVB | Dekraft. Тепловые реле | DTR | Тепловые реле РТ-02 | 02B | N | C3(8) | N | C3(10) | 1 |  |  | 3 | Импортный |  | 2023-10-31 | 1206 | 1005 | 0% |  |  | https://api.systeme.ru/catalog/view/23155DEK
21280DEK | Контакт доп. боковой 1НО+1НЗ для ВА-432 | 899 | За штуку | DEKraft | DEKLV | Энергетика Базовая | 15PVB | Dekraft. Автоматы защиты двигателя | DMP | Аксессуары для автоматов защиты двигателя ВА-430 | 43A | S | C1 | S | C1 | 1 |  |  | 3 | Импортный |  | 2023-10-31 | 1078.8 | 899 | 0% |  |  | https://api.systeme.ru/catalog/view/21280DEK
21242DEK | Авт. выкл. защ. двиг. 3P 56-80A 35кА ВА-432 | 8550 | За штуку | DEKraft | DEKLV | Энергетика Базовая | 15PVB | Dekraft. Автоматы защиты двигателя | DMP | Автоматы защиты двигателя ВА-430 | 43B | S | C1 | S | C1 | 1 |  |  | 3 | Импортный |  | 2023-10-31 | 10260 | 8550 | 0% |  |  | https://api.systeme.ru/catalog/view/21242DEK
21241DEK | Авт. выкл. защ. двиг. 3P 40-63A 30кА ВА-432 | 8550 | За штуку | DEKraft | DEKLV | Энергетика Базовая | 15PVB | Dekraft. Автоматы защиты двигателя | DMP | Автоматы защиты двигателя ВА-430 | 43B | S | C1 | S | C1 | 1 |  |  | 3 | Импортный |  | 2023-10-31 | 10260 | 8550 | 0% |  |  | https://api.systeme.ru/catalog/view/21241DEK
21240DEK | Авт. выкл. защ. двиг. 3P 25-40A 30кА ВА-432 | 8550 | За штуку | DEKraft | DEKLV | Энергетика Базовая | 15PVB | Dekraft. Автоматы защиты двигателя | DMP | Автоматы защиты двигателя ВА-430 | 43B | S | C1 | S | C1 | 1 |  |  | 3 | Импортный |  | 2023-10-31 | 10260 | 8550 | 0% |  |  | https://api.systeme.ru/catalog/view/21240DEK
50243DEK | Вольтметр аналоговый шкала 500В AC 72х72мм КТ 1,5 | 2275 | За штуку | DEKraft | DEKLV | Энергетика Базовая | 15PVB | Dekraft. Аналоговые измерительные приборы | DAM | Аналоговые измерительные приборы | BAS | S | C1 | S | C1 | 1 |  |  | 3 | Импортный |  | 2023-10-31 | 2730 | 2275 | 0% |  |  | https://api.systeme.ru/catalog/view/50243DEK
50242DEK | Вольтметр аналоговый шкала 300В AC 72х72мм КТ 1,5 | 2295 | За штуку | DEKraft | DEKLV | Энергетика Базовая | 15PVB | Dekraft. Аналоговые измерительные приборы | DAM | Аналоговые измерительные приборы | BAS | S | C2 | N | C2 | 1 |  |  | 3 | Импортный |  | 2023-10-31 | 2754 | 2295 | 0% |  |  | https://api.systeme.ru/catalog/view/50242DEK
50241DEK | Амперметр аналоговый 10000/5А AC 96х96мм КТ 1,5 трансф. подкл. | 2390 | За штуку | DEKraft | DEKLV | Энергетика Базовая | 15PVB | Dekraft. Аналоговые измерительные приборы | DAM | Аналоговые измерительные приборы | BAS | N | C3(9) | N | C3(11) | 1 |  |  | 3 | Импортный |  | 2023-10-31 | 2868 | 2390 | 0% |  |  | https://api.systeme.ru/catalog/view/50241DEK
50240DEK | Амперметр аналоговый 5000/5А AC 96х96мм КТ 1,5 трансф. подкл. | 2390 | За штуку | DEKraft | DEKLV | Энергетика Базовая | 15PVB | Dekraft. Аналоговые измерительные приборы | DAM | Аналоговые измерительные приборы | BAS | N | C3(9) | N | C3(11) | 1 |  |  | 3 | Импортный |  | 2023-10-31 | 2868 | 2390 | 0% |  |  | https://api.systeme.ru/catalog/view/50240DEK
50239DEK | Амперметр аналоговый 1600/5А AC 96х96мм КТ 1,5 трансф. подкл. | 2390 | За штуку | DEKraft | DEKLV | Энергетика Базовая | 15PVB | Dekraft. Аналоговые измерительные приборы | DAM | Аналоговые измерительные приборы | BAS | N | C3(9) | N | C3(11) | 1 |  |  | 3 | Импортный |  | 2023-10-31 | 2868 | 2390 | 0% |  |  | https://api.systeme.ru/catalog/view/50239DEK
50238DEK | Амперметр аналоговый 1000/5А AC 96х96мм КТ 1,5 трансф. подкл. | 2330 | За штуку | DEKraft | DEKLV | Энергетика Базовая | 15PVB | Dekraft. Аналоговые измерительные приборы | DAM | Аналоговые измерительные приборы | BAS | N | C3(9) | N | C3(11) | 1 |  |  | 3 | Импортный |  | 2023-10-31 | 2796 | 2330 | 0% |  |  | https://api.systeme.ru/catalog/view/50238DEK
50237DEK | Амперметр аналоговый 800/5А AC 96х96мм КТ 1,5 трансф. подкл. | 2375 | За штуку | DEKraft | DEKLV | Энергетика Базовая | 15PVB | Dekraft. Аналоговые измерительные приборы | DAM | Аналоговые измерительные приборы | BAS | N | C3(9) | N | C3(11) | 1 |  |  | 3 | Импортный |  | 2023-10-31 | 2850 | 2375 | 0% |  |  | https://api.systeme.ru/catalog/view/50237DEK
50236DEK | Амперметр аналоговый 600/5А AC 96х96мм КТ 1,5 трансф. подкл. | 2330 | За штуку | DEKraft | DEKLV | Энергетика Базовая | 15PVB | Dekraft. Аналоговые измерительные приборы | DAM | Аналоговые измерительные приборы | BAS | N | C3(9) | N | C3(11) | 1 |  |  | 3 | Импортный |  | 2023-10-31 | 2796 | 2330 | 0% |  |  | https://api.systeme.ru/catalog/view/50236DEK
50235DEK | Амперметр аналоговый 400/5А AC 96х96мм КТ 1,5 трансф. подкл. | 2330 | За штуку | DEKraft | DEKLV | Энергетика Базовая | 15PVB | Dekraft. Аналоговые измерительные приборы | DAM | Аналоговые измерительные приборы | BAS | S | C2 | N | C2 | 1 |  |  | 3 | Импортный |  | 2023-10-31 | 2796 | 2330 | 0% |  |  | https://api.systeme.ru/catalog/view/50235DEK
50234DEK | Амперметр аналоговый 300/5А AC 96х96мм КТ 1,5 трансф. подкл. | 2330 | За штуку | DEKraft | DEKLV | Энергетика Базовая | 15PVB | Dekraft. Аналоговые измерительные приборы | DAM | Аналоговые измерительные приборы | BAS | N | C3(9) | N | C3(11) | 1 |  |  | 3 | Импортный |  | 2023-10-31 | 2796 | 2330 | 0% |  |  | https://api.systeme.ru/catalog/view/50234DEK
50233DEK | Амперметр аналоговый 250/5А AC 96х96мм КТ 1,5 трансф. подкл. | 2390 | За штуку | DEKraft | DEKLV | Энергетика Базовая | 15PVB | Dekraft. Аналоговые измерительные приборы | DAM | Аналоговые измерительные приборы | BAS | S | C2 | N | C2 | 1 |  |  | 3 | Импортный |  | 2023-10-31 | 2868 | 2390 | 0% |  |  | https://api.systeme.ru/catalog/view/50233DEK
50232DEK | Амперметр аналоговый 200/5А AC 96х96мм КТ 1,5 трансф. подкл. | 2330 | За штуку | DEKraft | DEKLV | Энергетика Базовая | 15PVB | Dekraft. Аналоговые измерительные приборы | DAM | Аналоговые измерительные приборы | BAS | N | C3(9) | N | C3(11) | 1 |  |  | 3 | Импортный |  | 2023-10-31 | 2796 | 2330 | 0% |  |  | https://api.systeme.ru/catalog/view/50232DEK
50231DEK | Амперметр аналоговый 160/5А AC 96х96мм КТ 1,5 трансф. подкл. | 2390 | За штуку | DEKraft | DEKLV | Энергетика Базовая | 15PVB | Dekraft. Аналоговые измерительные приборы | DAM | Аналоговые измерительные приборы | BAS | N | C3(9) | N | C3(11) | 1 |  |  | 3 | Импортный |  | 2023-10-31 | 2868 | 2390 | 0% |  |  | https://api.systeme.ru/catalog/view/50231DEK
50230DEK | Амперметр аналоговый 150/5А AC 96х96мм КТ 1,5 трансф. подкл. | 2330 | За штуку | DEKraft | DEKLV | Энергетика Базовая | 15PVB | Dekraft. Аналоговые измерительные приборы | DAM | Аналоговые измерительные приборы | BAS | N | C3(9) | N | C3(11) | 1 |  |  | 3 | Импортный |  | 2023-10-31 | 2796 | 2330 | 0% |  |  | https://api.systeme.ru/catalog/view/50230DEK
50229DEK | Амперметр аналоговый 100/5А AC 96х96мм КТ 1,5 трансф. подкл. | 2330 | За штуку | DEKraft | DEKLV | Энергетика Базовая | 15PVB | Dekraft. Аналоговые измерительные приборы | DAM | Аналоговые измерительные приборы | BAS | N | C3(9) | N | C3(11) | 1 |  |  | 3 | Импортный |  | 2023-10-31 | 2796 | 2330 | 0% |  |  | https://api.systeme.ru/catalog/view/50229DEK
50228DEK | Амперметр аналоговый 80/5А AC 96х96мм КТ 1,5 трансф. подкл. | 2390 | За штуку | DEKraft | DEKLV | Энергетика Базовая | 15PVB | Dekraft. Аналоговые измерительные приборы | DAM | Аналоговые измерительные приборы | BAS | N | C3(9) | N | C3(11) | 1 |  |  | 3 | Импортный |  | 2023-10-31 | 2868 | 2390 | 0% |  |  | https://api.systeme.ru/catalog/view/50228DEK
50227DEK | Амперметр аналоговый 75/5А AC 96х96мм КТ 1,5 трансф. подкл. | 2390 | За штуку | DEKraft | DEKLV | Энергетика Базовая | 15PVB | Dekraft. Аналоговые измерительные приборы | DAM | Аналоговые измерительные приборы | BAS | N | C3(9) | N | C3(11) | 1 |  |  | 3 | Импортный |  | 2023-10-31 | 2868 | 2390 | 0% |  |  | https://api.systeme.ru/catalog/view/50227DEK
50226DEK | Амперметр аналоговый 60/5А AC 96х96мм КТ 1,5 трансф. подкл. | 2390 | За штуку | DEKraft | DEKLV | Энергетика Базовая | 15PVB | Dekraft. Аналоговые измерительные приборы | DAM | Аналоговые измерительные приборы | BAS | N | C3(9) | N | C3(11) | 1 |  |  | 3 | Импортный |  | 2023-10-31 | 2868 | 2390 | 0% |  |  | https://api.systeme.ru/catalog/view/50226DEK
50225DEK | Амперметр аналоговый 50/5А AC 96х96мм КТ 1,5 трансф. подкл. | 2375 | За штуку | DEKraft | DEKLV | Энергетика Базовая | 15PVB | Dekraft. Аналоговые измерительные приборы | DAM | Аналоговые измерительные приборы | BAS | N | C3(9) | N | C3(11) | 1 |  |  | 3 | Импортный |  | 2023-10-31 | 2850 | 2375 | 0% |  |  | https://api.systeme.ru/catalog/view/50225DEK
50224DEK | Амперметр аналоговый 40/5А AC 96х96мм КТ 1,5 трансф. подкл. | 2390 | За штуку | DEKraft | DEKLV | Энергетика Базовая | 15PVB | Dekraft. Аналоговые измерительные приборы | DAM | Аналоговые измерительные приборы | BAS | N | C3(9) | N | C3(11) | 1 |  |  | 3 | Импортный |  | 2023-10-31 | 2868 | 2390 | 0% |  |  | https://api.systeme.ru/catalog/view/50224DEK
50223DEK | Амперметр аналоговый 30/5А AC 96х96мм КТ 1,5 трансф. подкл. | 2390 | За штуку | DEKraft | DEKLV | Энергетика Базовая | 15PVB | Dekraft. Аналоговые измерительные приборы | DAM | Аналоговые измерительные приборы | BAS | N | C3(9) | N | C3(11) | 1 |  |  | 3 | Импортный |  | 2023-10-31 | 2868 | 2390 | 0% |  |  | https://api.systeme.ru/catalog/view/50223DEK
50222DEK | Амперметр аналоговый 5А AC 96х96мм КТ 1,5 прям. подкл. | 2390 | За штуку | DEKraft | DEKLV | Энергетика Базовая | 15PVB | Dekraft. Аналоговые измерительные приборы | DAM | Аналоговые измерительные приборы | BAS | N | C3(9) | N | C3(11) | 1 |  |  | 3 | Импортный |  | 2023-10-31 | 2868 | 2390 | 0% |  |  | https://api.systeme.ru/catalog/view/50222DEK
50220DEK | Амперметр аналоговый 10000/5А AC 72х72мм КТ 1,5 трансф. подкл. | 2330 | За штуку | DEKraft | DEKLV | Энергетика Базовая | 15PVB | Dekraft. Аналоговые измерительные приборы | DAM | Аналоговые измерительные приборы | BAS | N | C3(9) | N | C3(11) | 1 |  |  | 3 | Импортный |  | 2023-10-31 | 2796 | 2330 | 0% |  |  | https://api.systeme.ru/catalog/view/50220DEK
50219DEK | Амперметр аналоговый 5000/5А AC 72х72мм КТ 1,5 трансф. подкл. | 2330 | За штуку | DEKraft | DEKLV | Энергетика Базовая | 15PVB | Dekraft. Аналоговые измерительные приборы | DAM | Аналоговые измерительные приборы | BAS | S | C2 | N | C2 | 1 |  |  | 3 | Импортный |  | 2023-10-31 | 2796 | 2330 | 0% |  |  | https://api.systeme.ru/catalog/view/50219DEK
50218DEK | Амперметр аналоговый 1600/5А AC 72х72мм КТ 1,5 трансф. подкл. | 2330 | За штуку | DEKraft | DEKLV | Энергетика Базовая | 15PVB | Dekraft. Аналоговые измерительные приборы | DAM | Аналоговые измерительные приборы | BAS | S | C2 | S | C2 | 1 |  |  | 3 | Импортный |  | 2023-10-31 | 2796 | 2330 | 0% |  |  | https://api.systeme.ru/catalog/view/50218DEK
50217DEK | Амперметр аналоговый 1000/5А AC 72х72мм КТ 1,5 трансф. подкл. | 2295 | За штуку | DEKraft | DEKLV | Энергетика Базовая | 15PVB | Dekraft. Аналоговые измерительные приборы | DAM | Аналоговые измерительные приборы | BAS | S | C2 | S | C2 | 1 |  |  | 3 | Импортный |  | 2023-10-31 | 2754 | 2295 | 0% |  |  | https://api.systeme.ru/catalog/view/50217DEK
50216DEK | Амперметр аналоговый 800/5А AC 72х72мм КТ 1,5 трансф. подкл. | 2330 | За штуку | DEKraft | DEKLV | Энергетика Базовая | 15PVB | Dekraft. Аналоговые измерительные приборы | DAM | Аналоговые измерительные приборы | BAS | S | C1 | S | C1 | 1 |  |  | 3 | Импортный |  | 2023-10-31 | 2796 | 2330 | 0% |  |  | https://api.systeme.ru/catalog/view/50216DEK
50215DEK | Амперметр аналоговый 600/5А AC 72х72мм КТ 1,5 трансф. подкл. | 2275 | За штуку | DEKraft | DEKLV | Энергетика Базовая | 15PVB | Dekraft. Аналоговые измерительные приборы | DAM | Аналоговые измерительные приборы | BAS | S | C1 | S | C1 | 1 |  |  | 3 | Импортный |  | 2023-10-31 | 2730 | 2275 | 0% |  |  | https://api.systeme.ru/catalog/view/50215DEK
50214DEK | Амперметр аналоговый 400/5А AC 72х72мм КТ 1,5 трансф. подкл. | 2275 | За штуку | DEKraft | DEKLV | Энергетика Базовая | 15PVB | Dekraft. Аналоговые измерительные приборы | DAM | Аналоговые измерительные приборы | BAS | S | C1 | S | C1 | 1 |  |  | 3 | Импортный |  | 2023-10-31 | 2730 | 2275 | 0% |  |  | https://api.systeme.ru/catalog/view/50214DEK
50213DEK | Амперметр аналоговый 300/5А AC 72х72мм КТ 1,5 трансф. подкл. | 2275 | За штуку | DEKraft | DEKLV | Энергетика Базовая | 15PVB | Dekraft. Аналоговые измерительные приборы | DAM | Аналоговые измерительные приборы | BAS | S | C1 | S | C1 | 1 |  |  | 3 | Импортный |  | 2023-10-31 | 2730 | 2275 | 0% |  |  | https://api.systeme.ru/catalog/view/50213DEK
50212DEK | Амперметр аналоговый 250/5А AC 72х72мм КТ 1,5 трансф. подкл. | 2330 | За штуку | DEKraft | DEKLV | Энергетика Базовая | 15PVB | Dekraft. Аналоговые измерительные приборы | DAM | Аналоговые измерительные приборы | BAS | S | C1 | S | C1 | 1 |  |  | 3 | Импортный |  | 2023-10-31 | 2796 | 2330 | 0% |  |  | https://api.systeme.ru/catalog/view/50212DEK
50211DEK | Амперметр аналоговый 200/5А AC 72х72мм КТ 1,5 трансф. подкл. | 2275 | За штуку | DEKraft | DEKLV | Энергетика Базовая | 15PVB | Dekraft. Аналоговые измерительные приборы | DAM | Аналоговые измерительные приборы | BAS | S | C1 | S | C1 | 1 |  |  | 3 | Импортный |  | 2023-10-31 | 2730 | 2275 | 0% |  |  | https://api.systeme.ru/catalog/view/50211DEK
50210DEK | Амперметр аналоговый 160/5А AC 72х72мм КТ 1,5 трансф. подкл. | 2330 | За штуку | DEKraft | DEKLV | Энергетика Базовая | 15PVB | Dekraft. Аналоговые измерительные приборы | DAM | Аналоговые измерительные приборы | BAS | N | C3(9) | N | C3(11) | 1 |  |  | 3 | Импортный |  | 2023-10-31 | 2796 | 2330 | 0% |  |  | https://api.systeme.ru/catalog/view/50210DEK
50209DEK | Амперметр аналоговый 150/5А AC 72х72мм КТ 1,5 трансф. подкл. | 2235 | За штуку | DEKraft | DEKLV | Энергетика Базовая | 15PVB | Dekraft. Аналоговые измерительные приборы | DAM | Аналоговые измерительные приборы | BAS | S | C2 | S | C2 | 1 |  |  | 3 | Импортный |  | 2023-10-31 | 2682 | 2235 | 0% |  |  | https://api.systeme.ru/catalog/view/50209DEK
50208DEK | Амперметр аналоговый 100А AC 72х72мм КТ 1,5 трансф. подкл. | 2235 | За штуку | DEKraft | DEKLV | Энергетика Базовая | 15PVB | Dekraft. Аналоговые измерительные приборы | DAM | Аналоговые измерительные приборы | BAS | S | C1 | S | C1 | 1 |  |  | 3 | Импортный |  | 2023-10-31 | 2682 | 2235 | 0% |  |  | https://api.systeme.ru/catalog/view/50208DEK
50207DEK | Амперметр аналоговый 80/5А AC 72х72мм КТ 1,5 трансф. подкл. | 2330 | За штуку | DEKraft | DEKLV | Энергетика Базовая | 15PVB | Dekraft. Аналоговые измерительные приборы | DAM | Аналоговые измерительные приборы | BAS | N | C3(9) | N | C3(11) | 1 |  |  | 3 | Импортный |  | 2023-10-31 | 2796 | 2330 | 0% |  |  | https://api.systeme.ru/catalog/view/50207DEK
50206DEK | Амперметр аналоговый 75/5А AC 72х72мм КТ 1,5 трансф. подкл. | 2330 | За штуку | DEKraft | DEKLV | Энергетика Базовая | 15PVB | Dekraft. Аналоговые измерительные приборы | DAM | Аналоговые измерительные приборы | BAS | S | C2 | N | C2 | 1 |  |  | 3 | Импортный |  | 2023-10-31 | 2796 | 2330 | 0% |  |  | https://api.systeme.ru/catalog/view/50206DEK
50205DEK | Амперметр аналоговый 60/5А AC 72х72мм КТ 1,5 трансф. подкл. | 2330 | За штуку | DEKraft | DEKLV | Энергетика Базовая | 15PVB | Dekraft. Аналоговые измерительные приборы | DAM | Аналоговые измерительные приборы | BAS | N | C3(9) | N | C3(11) | 1 |  |  | 3 | Импортный |  | 2023-10-31 | 2796 | 2330 | 0% |  |  | https://api.systeme.ru/catalog/view/50205DEK
50204DEK | Амперметр аналоговый 50/5А AC 72х72мм КТ 1,5 трансф. подкл. | 2235 | За штуку | DEKraft | DEKLV | Энергетика Базовая | 15PVB | Dekraft. Аналоговые измерительные приборы | DAM | Аналоговые измерительные приборы | BAS | S | C1 | S | C1 | 1 |  |  | 3 | Импортный |  | 2023-10-31 | 2682 | 2235 | 0% |  |  | https://api.systeme.ru/catalog/view/50204DEK
50203DEK | Амперметр аналоговый 40/5А AC 72х72мм КТ 1,5 трансф. подкл. | 2330 | За штуку | DEKraft | DEKLV | Энергетика Базовая | 15PVB | Dekraft. Аналоговые измерительные приборы | DAM | Аналоговые измерительные приборы | BAS | N | C3(9) | N | C3(11) | 1 |  |  | 3 | Импортный |  | 2023-10-31 | 2796 | 2330 | 0% |  |  | https://api.systeme.ru/catalog/view/50203DEK
50202DEK | Амперметр аналоговый 30/5А AC 72х72мм КТ 1,5 трансф. подкл. | 2330 | За штуку | DEKraft | DEKLV | Энергетика Базовая | 15PVB | Dekraft. Аналоговые измерительные приборы | DAM | Аналоговые измерительные приборы | BAS | S | C2 | N | C2 | 1 |  |  | 3 | Импортный |  | 2023-10-31 | 2796 | 2330 | 0% |  |  | https://api.systeme.ru/catalog/view/50202DEK
50201DEK | Амперметр аналоговый 5А AC 72х72мм КТ 1,5 прям. подкл. | 2160 | За штуку | DEKraft | DEKLV | Энергетика Базовая | 15PVB | Dekraft. Аналоговые измерительные приборы | DAM | Аналоговые измерительные приборы | BAS | N | C3(9) | N | C3(11) | 1 |  |  | 3 | Импортный |  | 2023-10-31 | 2592 | 2160 | 0% |  |  | https://api.systeme.ru/catalog/view/50201DEK
50248DEK | Вольтметр аналоговый шкала 600В AC 96х96мм КТ 1,5 | 2390 | За штуку | DEKraft | DEKLV | Энергетика Базовая | 15PVB | Dekraft. Аналоговые измерительные приборы | DAM | Аналоговые измерительные приборы | BAS | N | C3(9) | N | C3(11) | 1 |  |  | 3 | Импортный |  | 2023-10-31 | 2868 | 2390 | 0% |  |  | https://api.systeme.ru/catalog/view/50248DEK
50247DEK | Вольтметр аналоговый шкала 500В AC 96х96мм КТ 1,5 | 2330 | За штуку | DEKraft | DEKLV | Энергетика Базовая | 15PVB | Dekraft. Аналоговые измерительные приборы | DAM | Аналоговые измерительные приборы | BAS | S | C2 | S | C2 | 1 |  |  | 3 | Импортный |  | 2023-10-31 | 2796 | 2330 | 0% |  |  | https://api.systeme.ru/catalog/view/50247DEK
50246DEK | Вольтметр аналоговый шкала 300В AC 96х96мм КТ 1,5 | 2345 | За штуку | DEKraft | DEKLV | Энергетика Базовая | 15PVB | Dekraft. Аналоговые измерительные приборы | DAM | Аналоговые измерительные приборы | BAS | N | C3(9) | N | C3(11) | 1 |  |  | 3 | Импортный |  | 2023-10-31 | 2814 | 2345 | 0% |  |  | https://api.systeme.ru/catalog/view/50246DEK
50244DEK | Вольтметр аналоговый шкала 600В AC 72х72мм КТ 1,5 | 2330 | За штуку | DEKraft | DEKLV | Энергетика Базовая | 15PVB | Dekraft. Аналоговые измерительные приборы | DAM | Аналоговые измерительные приборы | BAS | S | C2 | N | C2 | 1 |  |  | 3 | Импортный |  | 2023-10-31 | 2796 | 2330 | 0% |  |  | https://api.systeme.ru/catalog/view/50244DEK
22937DEK | Привод моторный AC 400В ВА-307 | 30100 | За штуку | DEKraft | DEKLV | Энергетика Базовая | 15PVB | Dekraft. АВ в литом корпусе ТМ расцепитель | MBF | Аксессуары для АВ в литом корпусе ВА-300 | 0TA | N | C3(9) | N | C3(11) | 1 |  |  | 5 | Импортный |  | 2023-10-31 | 36120 | 30100 | 0% |  |  | https://api.systeme.ru/catalog/view/22937DEK
22932DEK | Привод моторный AC 230В ВА-307 | 30100 | За штуку | DEKraft | DEKLV | Энергетика Базовая | 15PVB | Dekraft. АВ в литом корпусе ТМ расцепитель | MBF | Аксессуары для АВ в литом корпусе ВА-300 | 0TA | N | C3(8) | N | C3(10) | 1 |  |  | 5 | Импортный |  | 2023-10-31 | 36120 | 30100 | 0% |  |  | https://api.systeme.ru/catalog/view/22932DEK
22922DEK | Расцепитель мин. напряжения левый AC 230В ВА-307 | 7150 | За штуку | DEKraft | DEKLV | Энергетика Базовая | 15PVB | Dekraft. АВ в литом корпусе ТМ расцепитель | MBF | Аксессуары для АВ в литом корпусе ВА-300 | 0TA | N | C3(8) | N | C3(10) | 1 |  |  | 5 | Импортный |  | 2023-10-31 | 8580 | 7150 | 0% |  |  | https://api.systeme.ru/catalog/view/22922DEK
22917DEK | Расцепитель независимый правый AC 400В ВА-307 3P | 3935 | За штуку | DEKraft | DEKLV | Энергетика Базовая | 15PVB | Dekraft. АВ в литом корпусе ТМ расцепитель | MBF | Аксессуары для АВ в литом корпусе ВА-300 | 0TA | N | C3(8) | N | C3(10) | 1 |  |  | 5 | Импортный |  | 2023-10-31 | 4722 | 3935 | 0% |  |  | https://api.systeme.ru/catalog/view/22917DEK
22904DEK | Расцепитель независимый правый AC 230В ВА-307 3P | 3935 | За штуку | DEKraft | DEKLV | Энергетика Базовая | 15PVB | Dekraft. АВ в литом корпусе ТМ расцепитель | MBF | Аксессуары для АВ в литом корпусе ВА-300 | 0TA | N | C3(8) | N | C3(10) | 1 |  |  | 5 | Импортный |  | 2023-10-31 | 4722 | 3935 | 0% |  |  | https://api.systeme.ru/catalog/view/22904DEK
22867DEK | Контакт дополнительный правый 2НО2НЗ ВА-307 3P | 3010 | За штуку | DEKraft | DEKLV | Энергетика Базовая | 15PVB | Dekraft. АВ в литом корпусе ТМ расцепитель | MBF | Аксессуары для АВ в литом корпусе ВА-300 | 0TA | N | C3(8) | N | C3(10) | 1 |  |  | 5 | Импортный |  | 2023-10-31 | 3612 | 3010 | 0% |  |  | https://api.systeme.ru/catalog/view/22867DEK
22866DEK | Контакт дополнительный левый 2НО2НЗ ВА-307 | 3010 | За штуку | DEKraft | DEKLV | Энергетика Базовая | 15PVB | Dekraft. АВ в литом корпусе ТМ расцепитель | MBF | Аксессуары для АВ в литом корпусе ВА-300 | 0TA | N | C3(8) | N | C3(10) | 1 |  |  | 5 | Импортный |  | 2023-10-31 | 3612 | 3010 | 0% |  |  | https://api.systeme.ru/catalog/view/22866DEK
22740DEK | Силовой авт. выкл. 3P 10А 25кА ВА-302 | 4610 | За штуку | DEKraft | DEKLV | Энергетика Базовая | 15PVB | Dekraft. АВ в литом корпусе ТМ расцепитель | MBF | АВ в литом корпусе ТМ расцепитель ВА-300 | 0TB | S | C1 | S | C1 | 1 |  |  | 5 | Импортный |  | 2023-10-31 | 5532 | 4610 | 0% |  |  | https://api.systeme.ru/catalog/view/22740DEK
22992DEK | Перегородка межфазная комп. 3 шт. ВА-306 4Р | 1125 | За упаковку | DEKraft | DEKLV | Энергетика Базовая | 15PVB | Dekraft. АВ в литом корпусе ТМ расцепитель | MBF | Аксессуары для АВ в литом корпусе ВА-300 | 0TA | N | C3(9) | N | C3(11) | 1 |  |  | 5 | Импортный |  | 2023-10-31 | 1350 | 1125 | 0% |  |  | https://api.systeme.ru/catalog/view/22992DEK
22991DEK | Перегородка межфазная комп. 2 шт. ВА-306 3Р | 1125 | За упаковку | DEKraft | DEKLV | Энергетика Базовая | 15PVB | Dekraft. АВ в литом корпусе ТМ расцепитель | MBF | Аксессуары для АВ в литом корпусе ВА-300 | 0TA | N | C3(9) | N | C3(11) | 1 |  |  | 5 | Импортный |  | 2023-10-31 | 1350 | 1125 | 0% |  |  | https://api.systeme.ru/catalog/view/22991DEK
22990DEK | Перегородка межфазная комп. 3 шт. ВА-305 4Р | 379.5 | За упаковку | DEKraft | DEKLV | Энергетика Базовая | 15PVB | Dekraft. АВ в литом корпусе ТМ расцепитель | MBF | Аксессуары для АВ в литом корпусе ВА-300 | 0TA | N | C3(9) | N | C3(11) | 1 |  |  | 5 | Импортный |  | 2023-10-31 | 455.4 | 379.5 | 0% |  |  | https://api.systeme.ru/catalog/view/22990DEK
22989DEK | Перегородка межфазная комп. 2 шт. ВА-305 3Р | 287.5 | За упаковку | DEKraft | DEKLV | Энергетика Базовая | 15PVB | Dekraft. АВ в литом корпусе ТМ расцепитель | MBF | Аксессуары для АВ в литом корпусе ВА-300 | 0TA | S | C2 | N | C2 | 1 |  |  | 5 | Импортный |  | 2023-10-31 | 345 | 287.5 | 0% |  |  | https://api.systeme.ru/catalog/view/22989DEK
22988DEK | Перегородка межфазная комп. 3 шт. ВА-303 4Р | 224.5 | За упаковку | DEKraft | DEKLV | Энергетика Базовая | 15PVB | Dekraft. АВ в литом корпусе ТМ расцепитель | MBF | Аксессуары для АВ в литом корпусе ВА-300 | 0TA | N | C3(9) | N | C3(11) | 1 |  |  | 5 | Импортный |  | 2023-10-31 | 269.4 | 224.5 | 0% |  |  | https://api.systeme.ru/catalog/view/22988DEK
22987DEK | Перегородка межфазная комп. 2 шт. ВА-303 3Р | 168 | За упаковку | DEKraft | DEKLV | Энергетика Базовая | 15PVB | Dekraft. АВ в литом корпусе ТМ расцепитель | MBF | Аксессуары для АВ в литом корпусе ВА-300 | 0TA | S | C1 | N | C1 | 1 |  |  | 5 | Импортный |  | 2023-10-31 | 201.6 | 168 | 0% |  |  | https://api.systeme.ru/catalog/view/22987DEK
22986DEK | Перегородка межфазная комп. 3 шт. ВА-302 4Р | 154.5 | За упаковку | DEKraft | DEKLV | Энергетика Базовая | 15PVB | Dekraft. АВ в литом корпусе ТМ расцепитель | MBF | Аксессуары для АВ в литом корпусе ВА-300 | 0TA | N | C3(9) | N | C3(11) | 1 |  |  | 5 | Импортный |  | 2023-10-31 | 185.4 | 154.5 | 0% |  |  | https://api.systeme.ru/catalog/view/22986DEK
22985DEK | Перегородка межфазная комп. 2 шт. ВА-302 3Р | 121.5 | За упаковку | DEKraft | DEKLV | Энергетика Базовая | 15PVB | Dekraft. АВ в литом корпусе ТМ расцепитель | MBF | Аксессуары для АВ в литом корпусе ВА-300 | 0TA | S | C2 | N | C2 | 1 |  |  | 5 | Импортный |  | 2023-10-31 | 145.8 | 121.5 | 0% |  |  | https://api.systeme.ru/catalog/view/22985DEK
22983DEK | Заднее присоединение ВА-306 4Р | 52600 | За штуку | DEKraft | DEKLV | Энергетика Базовая | 15PVB | Dekraft. АВ в литом корпусе ТМ расцепитель | MBF | Аксессуары для АВ в литом корпусе ВА-300 | 0TA | N | C3(9) | N | C3(11) | 1 |  |  | 5 | Импортный |  | 2023-10-31 | 63120 | 52600 | 0% |  |  | https://api.systeme.ru/catalog/view/22983DEK
22982DEK | Заднее присоединение ВА-306 3Р | 37700 | За штуку | DEKraft | DEKLV | Энергетика Базовая | 15PVB | Dekraft. АВ в литом корпусе ТМ расцепитель | MBF | Аксессуары для АВ в литом корпусе ВА-300 | 0TA | N | C3(9) | N | C3(11) | 1 |  |  | 5 | Импортный |  | 2023-10-31 | 45240 | 37700 | 0% |  |  | https://api.systeme.ru/catalog/view/22982DEK
22981DEK | Заднее присоединение ВА-305 4Р | 50600 | За штуку | DEKraft | DEKLV | Энергетика Базовая | 15PVB | Dekraft. АВ в литом корпусе ТМ расцепитель | MBF | Аксессуары для АВ в литом корпусе ВА-300 | 0TA | N | C3(9) | N | C3(11) | 1 |  |  | 5 | Импортный |  | 2023-10-31 | 60720 | 50600 | 0% |  |  | https://api.systeme.ru/catalog/view/22981DEK
22980DEK | Заднее присоединение ВА-305 3Р | 36100 | За штуку | DEKraft | DEKLV | Энергетика Базовая | 15PVB | Dekraft. АВ в литом корпусе ТМ расцепитель | MBF | Аксессуары для АВ в литом корпусе ВА-300 | 0TA | N | C3(9) | N | C3(11) | 1 |  |  | 5 | Импортный |  | 2023-10-31 | 43320 | 36100 | 0% |  |  | https://api.systeme.ru/catalog/view/22980DEK
22979DEK | Заднее присоединение ВА-303 4Р | 12850 | За штуку | DEKraft | DEKLV | Энергетика Базовая | 15PVB | Dekraft. АВ в литом корпусе ТМ расцепитель | MBF | Аксессуары для АВ в литом корпусе ВА-300 | 0TA | N | C3(9) | N | C3(11) | 1 |  |  | 5 | Импортный |  | 2023-10-31 | 15420 | 12850 | 0% |  |  | https://api.systeme.ru/catalog/view/22979DEK
22978DEK | Заднее присоединение ВА-303 3Р | 9100 | За штуку | DEKraft | DEKLV | Энергетика Базовая | 15PVB | Dekraft. АВ в литом корпусе ТМ расцепитель | MBF | Аксессуары для АВ в литом корпусе ВА-300 | 0TA | N | C3(9) | N | C3(11) | 1 |  |  | 5 | Импортный |  | 2023-10-31 | 10920 | 9100 | 0% |  |  | https://api.systeme.ru/catalog/view/22978DEK
22977DEK | Заднее присоединение ВА-302 4Р | 7900 | За штуку | DEKraft | DEKLV | Энергетика Базовая | 15PVB | Dekraft. АВ в литом корпусе ТМ расцепитель | MBF | Аксессуары для АВ в литом корпусе ВА-300 | 0TA | N | C3(9) | N | C3(11) | 1 |  |  | 5 | Импортный |  | 2023-10-31 | 9480 | 7900 | 0% |  |  | https://api.systeme.ru/catalog/view/22977DEK
22976DEK | Заднее присоединение ВА-302 3Р | 5650 | За штуку | DEKraft | DEKLV | Энергетика Базовая | 15PVB | Dekraft. АВ в литом корпусе ТМ расцепитель | MBF | Аксессуары для АВ в литом корпусе ВА-300 | 0TA | N | C3(9) | N | C3(11) | 1 |  |  | 5 | Импортный |  | 2023-10-31 | 6780 | 5650 | 0% |  |  | https://api.systeme.ru/catalog/view/22976DEK
22966DEK | Корзина выкатного типа задн. гор. подкл. ВА-306 3P | 79550 | За штуку | DEKraft | DEKLV | Энергетика Базовая | 15PVB | Dekraft. АВ в литом корпусе ТМ расцепитель | MBF | Аксессуары для АВ в литом корпусе ВА-300 | 0TA | N | C3(9) | N | C3(11) | 1 |  |  | 5 | Импортный |  | 2023-10-31 | 95460 | 79550 | 0% |  |  | https://api.systeme.ru/catalog/view/22966DEK
22965DEK | Корзина выкатного типа ВА-305 4P | 88850 | За штуку | DEKraft | DEKLV | Энергетика Базовая | 15PVB | Dekraft. АВ в литом корпусе ТМ расцепитель | MBF | Аксессуары для АВ в литом корпусе ВА-300 | 0TA | N | C3(9) | N | C3(11) | 1 |  |  | 5 | Импортный |  | 2023-10-31 | 106620 | 88850 | 0% |  |  | https://api.systeme.ru/catalog/view/22965DEK
22964DEK | Корзина выкатного типа ВА-305 3P | 61950 | За штуку | DEKraft | DEKLV | Энергетика Базовая | 15PVB | Dekraft. АВ в литом корпусе ТМ расцепитель | MBF | Аксессуары для АВ в литом корпусе ВА-300 | 0TA | N | C3(9) | N | C3(11) | 1 |  |  | 5 | Импортный |  | 2023-10-31 | 74340 | 61950 | 0% |  |  | https://api.systeme.ru/catalog/view/22964DEK
22963DEK | Корзина втычного типа задн. подкл. ВА-306 4P | 62250 | За штуку | DEKraft | DEKLV | Энергетика Базовая | 15PVB | Dekraft. АВ в литом корпусе ТМ расцепитель | MBF | Аксессуары для АВ в литом корпусе ВА-300 | 0TA | N | C3(9) | N | C3(11) | 1 |  |  | 5 | Импортный |  | 2023-10-31 | 74700 | 62250 | 0% |  |  | https://api.systeme.ru/catalog/view/22963DEK
22962DEK | Корзина втычного типа задн. подкл. ВА-306 3P | 46100 | За штуку | DEKraft | DEKLV | Энергетика Базовая | 15PVB | Dekraft. АВ в литом корпусе ТМ расцепитель | MBF | Аксессуары для АВ в литом корпусе ВА-300 | 0TA | N | C3(9) | N | C3(11) | 1 |  |  | 5 | Импортный |  | 2023-10-31 | 55320 | 46100 | 0% |  |  | https://api.systeme.ru/catalog/view/22962DEK
22961DEK | Корзина втычного типа задн. подкл. ВА-305 4P | 58350 | За штуку | DEKraft | DEKLV | Энергетика Базовая | 15PVB | Dekraft. АВ в литом корпусе ТМ расцепитель | MBF | Аксессуары для АВ в литом корпусе ВА-300 | 0TA | N | C3(9) | N | C3(11) | 1 |  |  | 5 | Импортный |  | 2023-10-31 | 70020 | 58350 | 0% |  |  | https://api.systeme.ru/catalog/view/22961DEK
22960DEK | Корзина втычного типа задн. подкл. ВА-305 3P | 42200 | За штуку | DEKraft | DEKLV | Энергетика Базовая | 15PVB | Dekraft. АВ в литом корпусе ТМ расцепитель | MBF | Аксессуары для АВ в литом корпусе ВА-300 | 0TA | S | C2 | N | C2 | 1 |  |  | 5 | Импортный |  | 2023-10-31 | 50640 | 42200 | 0% |  |  | https://api.systeme.ru/catalog/view/22960DEK
22959DEK | Корзина втычного типа задн. подкл. ВА-303 4P | 16500 | За штуку | DEKraft | DEKLV | Энергетика Базовая | 15PVB | Dekraft. АВ в литом корпусе ТМ расцепитель | MBF | Аксессуары для АВ в литом корпусе ВА-300 | 0TA | N | C3(9) | N | C3(11) | 1 |  |  | 5 | Импортный |  | 2023-10-31 | 19800 | 16500 | 0% |  |  | https://api.systeme.ru/catalog/view/22959DEK
22958DEK | Корзина втычного типа задн. подкл. ВА-303 3P | 9600 | За штуку | DEKraft | DEKLV | Энергетика Базовая | 15PVB | Dekraft. АВ в литом корпусе ТМ расцепитель | MBF | Аксессуары для АВ в литом корпусе ВА-300 | 0TA | S | C2 | N | C2 | 1 |  |  | 5 | Импортный |  | 2023-10-31 | 11520 | 9600 | 0% |  |  | https://api.systeme.ru/catalog/view/22958DEK
22957DEK | Корзина втычного типа задн. подкл. ВА-302 4P | 9950 | За штуку | DEKraft | DEKLV | Энергетика Базовая | 15PVB | Dekraft. АВ в литом корпусе ТМ расцепитель | MBF | Аксессуары для АВ в литом корпусе ВА-300 | 0TA | N | C3(9) | N | C3(11) | 1 |  |  | 5 | Импортный |  | 2023-10-31 | 11940 | 9950 | 0% |  |  | https://api.systeme.ru/catalog/view/22957DEK
22956DEK | Корзина втычного типа задн. подкл. ВА-302 3P | 7000 | За штуку | DEKraft | DEKLV | Энергетика Базовая | 15PVB | Dekraft. АВ в литом корпусе ТМ расцепитель | MBF | Аксессуары для АВ в литом корпусе ВА-300 | 0TA | N | C3(9) | N | C3(11) | 1 |  |  | 5 | Импортный |  | 2023-10-31 | 8400 | 7000 | 0% |  |  | https://api.systeme.ru/catalog/view/22956DEK
22955DEK | Корзина втычного типа фронт. подкл. ВА-303 4P | 16500 | За штуку | DEKraft | DEKLV | Энергетика Базовая | 15PVB | Dekraft. АВ в литом корпусе ТМ расцепитель | MBF | Аксессуары для АВ в литом корпусе ВА-300 | 0TA | N | C3(9) | N | C3(11) | 1 |  |  | 5 | Импортный |  | 2023-10-31 | 19800 | 16500 | 0% |  |  | https://api.systeme.ru/catalog/view/22955DEK
22954DEK | Корзина втычного типа фронт. подкл. ВА-303 3P | 11250 | За штуку | DEKraft | DEKLV | Энергетика Базовая | 15PVB | Dekraft. АВ в литом корпусе ТМ расцепитель | MBF | Аксессуары для АВ в литом корпусе ВА-300 | 0TA | S | C2 | S | C2 | 1 |  |  | 5 | Импортный |  | 2023-10-31 | 13500 | 11250 | 0% |  |  | https://api.systeme.ru/catalog/view/22954DEK
22947DEK | Шины выносные комп. 3 шт. ВА-305 3P | 3360 | За упаковку | DEKraft | DEKLV | Энергетика Базовая | 15PVB | Dekraft. АВ в литом корпусе ТМ расцепитель | MBF | Аксессуары для АВ в литом корпусе ВА-300 | 0TA | S | C1 | S | C1 | 1 |  |  | 5 | Импортный |  | 2023-10-31 | 4032 | 3360 | 0% |  |  | https://api.systeme.ru/catalog/view/22947DEK
22946DEK | Шины выносные комп. 4 шт. ВА-303 4P | 2100 | За упаковку | DEKraft | DEKLV | Энергетика Базовая | 15PVB | Dekraft. АВ в литом корпусе ТМ расцепитель | MBF | Аксессуары для АВ в литом корпусе ВА-300 | 0TA | N | C3(9) | N | C3(11) | 1 |  |  | 5 | Импортный |  | 2023-10-31 | 2520 | 2100 | 0% |  |  | https://api.systeme.ru/catalog/view/22946DEK
22945DEK | Шины выносные комп. 3 шт. ВА-303 3P | 1495 | За упаковку | DEKraft | DEKLV | Энергетика Базовая | 15PVB | Dekraft. АВ в литом корпусе ТМ расцепитель | MBF | Аксессуары для АВ в литом корпусе ВА-300 | 0TA | S | C1 | S | C1 | 1 |  |  | 5 | Импортный |  | 2023-10-31 | 1794 | 1495 | 0% |  |  | https://api.systeme.ru/catalog/view/22945DEK
22944DEK | Шины выносные компл. 4 шт. ВА-302 4P | 561 | За упаковку | DEKraft | DEKLV | Энергетика Базовая | 15PVB | Dekraft. АВ в литом корпусе ТМ расцепитель | MBF | Аксессуары для АВ в литом корпусе ВА-300 | 0TA | N | C3(9) | N | C3(11) | 1 |  |  | 5 | Импортный |  | 2023-10-31 | 673.2 | 561 | 0% |  |  | https://api.systeme.ru/catalog/view/22944DEK
22943DEK | Шины выносные компл. 3 шт. ВА-302 3P | 401 | За упаковку | DEKraft | DEKLV | Энергетика Базовая | 15PVB | Dekraft. АВ в литом корпусе ТМ расцепитель | MBF | Аксессуары для АВ в литом корпусе ВА-300 | 0TA | S | C1 | S | C1 | 1 |  |  | 5 | Импортный |  | 2023-10-31 | 481.2 | 401 | 0% |  |  | https://api.systeme.ru/catalog/view/22943DEK
22941DEK | Ручка на дверь шкафа ВА-306 | 3275 | За штуку | DEKraft | DEKLV | Энергетика Базовая | 15PVB | Dekraft. АВ в литом корпусе ТМ расцепитель | MBF | Аксессуары для АВ в литом корпусе ВА-300 | 0TA | S | C2 | N | C2 | 1 |  |  | 5 | Импортный |  | 2023-10-31 | 3930 | 3275 | 0% |  |  | https://api.systeme.ru/catalog/view/22941DEK
22940DEK | Ручка на дверь шкафа ВА-305 | 2940 | За штуку | DEKraft | DEKLV | Энергетика Базовая | 15PVB | Dekraft. АВ в литом корпусе ТМ расцепитель | MBF | Аксессуары для АВ в литом корпусе ВА-300 | 0TA | S | C2 | S | C2 | 1 |  |  | 5 | Импортный |  | 2023-10-31 | 3528 | 2940 | 0% |  |  | https://api.systeme.ru/catalog/view/22940DEK
22939DEK | Ручка на дверь шкафа ВА-303 | 2265 | За штуку | DEKraft | DEKLV | Энергетика Базовая | 15PVB | Dekraft. АВ в литом корпусе ТМ расцепитель | MBF | Аксессуары для АВ в литом корпусе ВА-300 | 0TA | S | C1 | S | C1 | 1 |  |  | 5 | Импортный |  | 2023-10-31 | 2718 | 2265 | 0% |  |  | https://api.systeme.ru/catalog/view/22939DEK
22938DEK | Ручка на дверь шкафа ВА-302 | 2070 | За штуку | DEKraft | DEKLV | Энергетика Базовая | 15PVB | Dekraft. АВ в литом корпусе ТМ расцепитель | MBF | Аксессуары для АВ в литом корпусе ВА-300 | 0TA | S | C1 | S | C1 | 1 |  |  | 5 | Импортный |  | 2023-10-31 | 2484 | 2070 | 0% |  |  | https://api.systeme.ru/catalog/view/22938DEK
22936DEK | Привод моторный AC 400В ВА-306 | 27550 | За штуку | DEKraft | DEKLV | Энергетика Базовая | 15PVB | Dekraft. АВ в литом корпусе ТМ расцепитель | MBF | Аксессуары для АВ в литом корпусе ВА-300 | 0TA | N | C3(9) | N | C3(11) | 1 |  |  | 5 | Импортный |  | 2023-10-31 | 33060 | 27550 | 0% |  |  | https://api.systeme.ru/catalog/view/22936DEK
22935DEK | Привод моторный AC 400В ВА-305 | 26750 | За штуку | DEKraft | DEKLV | Энергетика Базовая | 15PVB | Dekraft. АВ в литом корпусе ТМ расцепитель | MBF | Аксессуары для АВ в литом корпусе ВА-300 | 0TA | N | C3(9) | N | C3(11) | 1 |  |  | 5 | Импортный |  | 2023-10-31 | 32100 | 26750 | 0% |  |  | https://api.systeme.ru/catalog/view/22935DEK
22934DEK | Привод моторный AC 400В ВА-303 | 17850 | За штуку | DEKraft | DEKLV | Энергетика Базовая | 15PVB | Dekraft. АВ в литом корпусе ТМ расцепитель | MBF | Аксессуары для АВ в литом корпусе ВА-300 | 0TA | N | C3(9) | N | C3(11) | 1 |  |  | 5 | Импортный |  | 2023-10-31 | 21420 | 17850 | 0% |  |  | https://api.systeme.ru/catalog/view/22934DEK
22933DEK | Привод моторный AC 400В ВА-302 | 15050 | За штуку | DEKraft | DEKLV | Энергетика Базовая | 15PVB | Dekraft. АВ в литом корпусе ТМ расцепитель | MBF | Аксессуары для АВ в литом корпусе ВА-300 | 0TA | N | C3(9) | N | C3(11) | 1 |  |  | 5 | Импортный |  | 2023-10-31 | 18060 | 15050 | 0% |  |  | https://api.systeme.ru/catalog/view/22933DEK
22931DEK | Привод моторный AC 230В ВА-306 | 27550 | За штуку | DEKraft | DEKLV | Энергетика Базовая | 15PVB | Dekraft. АВ в литом корпусе ТМ расцепитель | MBF | Аксессуары для АВ в литом корпусе ВА-300 | 0TA | S | C2 | N | C2 | 1 |  |  | 5 | Импортный |  | 2023-10-31 | 33060 | 27550 | 0% |  |  | https://api.systeme.ru/catalog/view/22931DEK
22930DEK | Привод моторный AC 230В ВА-305 | 26750 | За штуку | DEKraft | DEKLV | Энергетика Базовая | 15PVB | Dekraft. АВ в литом корпусе ТМ расцепитель | MBF | Аксессуары для АВ в литом корпусе ВА-300 | 0TA | S | C1 | S | C1 | 1 |  |  | 5 | Импортный |  | 2023-10-31 | 32100 | 26750 | 0% |  |  | https://api.systeme.ru/catalog/view/22930DEK
22929DEK | Привод моторный AC 230В ВА-303 | 17850 | За штуку | DEKraft | DEKLV | Энергетика Базовая | 15PVB | Dekraft. АВ в литом корпусе ТМ расцепитель | MBF | Аксессуары для АВ в литом корпусе ВА-300 | 0TA | S | C1 | S | C1 | 1 |  |  | 5 | Импортный |  | 2023-10-31 | 21420 | 17850 | 0% |  |  | https://api.systeme.ru/catalog/view/22929DEK
22928DEK | Привод моторный AC 230В ВА-302 | 15050 | За штуку | DEKraft | DEKLV | Энергетика Базовая | 15PVB | Dekraft. АВ в литом корпусе ТМ расцепитель | MBF | Аксессуары для АВ в литом корпусе ВА-300 | 0TA | S | C1 | S | C1 | 1 |  |  | 5 | Импортный |  | 2023-10-31 | 18060 | 15050 | 0% |  |  | https://api.systeme.ru/catalog/view/22928DEK
22923DEK | Расцепитель мин. напряжения левый AC 400В ВА-302 | 2265 | За штуку | DEKraft | DEKLV | Энергетика Базовая | 15PVB | Dekraft. АВ в литом корпусе ТМ расцепитель | MBF | Аксессуары для АВ в литом корпусе ВА-300 | 0TA | N | C3(9) | N | C3(11) | 1 |  |  | 5 | Импортный |  | 2023-10-31 | 2718 | 2265 | 0% |  |  | https://api.systeme.ru/catalog/view/22923DEK
22921DEK | Расцепитель мин. напряжения левый AC 230В ВА-306 | 7600 | За штуку | DEKraft | DEKLV | Энергетика Базовая | 15PVB | Dekraft. АВ в литом корпусе ТМ расцепитель | MBF | Аксессуары для АВ в литом корпусе ВА-300 | 0TA | N | C3(9) | N | C3(11) | 1 |  |  | 5 | Импортный |  | 2023-10-31 | 9120 | 7600 | 0% |  |  | https://api.systeme.ru/catalog/view/22921DEK
22920DEK | Расцепитель мин. напряжения левый AC 230В ВА-305 | 5150 | За штуку | DEKraft | DEKLV | Энергетика Базовая | 15PVB | Dekraft. АВ в литом корпусе ТМ расцепитель | MBF | Аксессуары для АВ в литом корпусе ВА-300 | 0TA | N | C3(9) | N | C3(11) | 1 |  |  | 5 | Импортный |  | 2023-10-31 | 6180 | 5150 | 0% |  |  | https://api.systeme.ru/catalog/view/22920DEK
22919DEK | Расцепитель мин. напряжения левый AC 230В ВА-303 | 2900 | За штуку | DEKraft | DEKLV | Энергетика Базовая | 15PVB | Dekraft. АВ в литом корпусе ТМ расцепитель | MBF | Аксессуары для АВ в литом корпусе ВА-300 | 0TA | S | C2 | S | C2 | 1 |  |  | 5 | Импортный |  | 2023-10-31 | 3480 | 2900 | 0% |  |  | https://api.systeme.ru/catalog/view/22919DEK
22918DEK | Расцепитель мин. напряжения левый AC 230В ВА-302 | 2265 | За штуку | DEKraft | DEKLV | Энергетика Базовая | 15PVB | Dekraft. АВ в литом корпусе ТМ расцепитель | MBF | Аксессуары для АВ в литом корпусе ВА-300 | 0TA | S | C2 | S | C2 | 1 |  |  | 5 | Импортный |  | 2023-10-31 | 2718 | 2265 | 0% |  |  | https://api.systeme.ru/catalog/view/22918DEK
22915DEK | Расцепитель независимый правый AC 400В ВА-306 4P | 3835 | За штуку | DEKraft | DEKLV | Энергетика Базовая | 15PVB | Dekraft. АВ в литом корпусе ТМ расцепитель | MBF | Аксессуары для АВ в литом корпусе ВА-300 | 0TA | N | C3(9) | N | C3(11) | 1 |  |  | 5 | Импортный |  | 2023-10-31 | 4602 | 3835 | 0% |  |  | https://api.systeme.ru/catalog/view/22915DEK
22914DEK | Расцепитель независимый правый AC 400В ВА-306 3P | 3835 | За штуку | DEKraft | DEKLV | Энергетика Базовая | 15PVB | Dekraft. АВ в литом корпусе ТМ расцепитель | MBF | Аксессуары для АВ в литом корпусе ВА-300 | 0TA | N | C3(9) | N | C3(11) | 1 |  |  | 5 | Импортный |  | 2023-10-31 | 4602 | 3835 | 0% |  |  | https://api.systeme.ru/catalog/view/22914DEK
22913DEK | Расцепитель независимый левый AC 400В ВА-306 | 3835 | За штуку | DEKraft | DEKLV | Энергетика Базовая | 15PVB | Dekraft. АВ в литом корпусе ТМ расцепитель | MBF | Аксессуары для АВ в литом корпусе ВА-300 | 0TA | N | C3(9) | N | C3(11) | 1 |  |  | 5 | Импортный |  | 2023-10-31 | 4602 | 3835 | 0% |  |  | https://api.systeme.ru/catalog/view/22913DEK
22912DEK | Расцепитель независимый правый AC 400В ВА-305 4P | 2660 | За штуку | DEKraft | DEKLV | Энергетика Базовая | 15PVB | Dekraft. АВ в литом корпусе ТМ расцепитель | MBF | Аксессуары для АВ в литом корпусе ВА-300 | 0TA | N | C3(9) | N | C3(11) | 1 |  |  | 5 | Импортный |  | 2023-10-31 | 3192 | 2660 | 0% |  |  | https://api.systeme.ru/catalog/view/22912DEK
22911DEK | Расцепитель независимый правый AC 400В ВА-305 3P | 2660 | За штуку | DEKraft | DEKLV | Энергетика Базовая | 15PVB | Dekraft. АВ в литом корпусе ТМ расцепитель | MBF | Аксессуары для АВ в литом корпусе ВА-300 | 0TA | N | C3(9) | N | C3(11) | 1 |  |  | 5 | Импортный |  | 2023-10-31 | 3192 | 2660 | 0% |  |  | https://api.systeme.ru/catalog/view/22911DEK
22910DEK | Расцепитель независимый левый AC 400В ВА-305 | 2660 | За штуку | DEKraft | DEKLV | Энергетика Базовая | 15PVB | Dekraft. АВ в литом корпусе ТМ расцепитель | MBF | Аксессуары для АВ в литом корпусе ВА-300 | 0TA | N | C3(9) | N | C3(11) | 1 |  |  | 5 | Импортный |  | 2023-10-31 | 3192 | 2660 | 0% |  |  | https://api.systeme.ru/catalog/view/22910DEK
22909DEK | Расцепитель независимый правый AC 400В ВА-303 4P | 1730 | За штуку | DEKraft | DEKLV | Энергетика Базовая | 15PVB | Dekraft. АВ в литом корпусе ТМ расцепитель | MBF | Аксессуары для АВ в литом корпусе ВА-300 | 0TA | N | C3(9) | N | C3(11) | 1 |  |  | 5 | Импортный |  | 2023-10-31 | 2076 | 1730 | 0% |  |  | https://api.systeme.ru/catalog/view/22909DEK
22908DEK | Расцепитель независимый правый AC 400В ВА-303 3P | 1730 | За штуку | DEKraft | DEKLV | Энергетика Базовая | 15PVB | Dekraft. АВ в литом корпусе ТМ расцепитель | MBF | Аксессуары для АВ в литом корпусе ВА-300 | 0TA | N | C3(9) | N | C3(11) | 1 |  |  | 5 | Импортный |  | 2023-10-31 | 2076 | 1730 | 0% |  |  | https://api.systeme.ru/catalog/view/22908DEK
22907DEK | Расцепитель независимый левый AC 400В ВА-303 | 1730 | За штуку | DEKraft | DEKLV | Энергетика Базовая | 15PVB | Dekraft. АВ в литом корпусе ТМ расцепитель | MBF | Аксессуары для АВ в литом корпусе ВА-300 | 0TA | N | C3(9) | N | C3(11) | 1 |  |  | 5 | Импортный |  | 2023-10-31 | 2076 | 1730 | 0% |  |  | https://api.systeme.ru/catalog/view/22907DEK
22906DEK | Расцепитель независимый правый AC 400В ВА-302 4P | 1220 | За штуку | DEKraft | DEKLV | Энергетика Базовая | 15PVB | Dekraft. АВ в литом корпусе ТМ расцепитель | MBF | Аксессуары для АВ в литом корпусе ВА-300 | 0TA | N | C3(9) | N | C3(11) | 1 |  |  | 5 | Импортный |  | 2023-10-31 | 1464 | 1220 | 0% |  |  | https://api.systeme.ru/catalog/view/22906DEK
22905DEK | Расцепитель независимый правый AC 400В ВА-302 3P | 1220 | За штуку | DEKraft | DEKLV | Энергетика Базовая | 15PVB | Dekraft. АВ в литом корпусе ТМ расцепитель | MBF | Аксессуары для АВ в литом корпусе ВА-300 | 0TA | N | C3(9) | N | C3(11) | 1 |  |  | 5 | Импортный |  | 2023-10-31 | 1464 | 1220 | 0% |  |  | https://api.systeme.ru/catalog/view/22905DEK
22902DEK | Расцепитель независимый правый AC 230В ВА-306 4P | 3835 | За штуку | DEKraft | DEKLV | Энергетика Базовая | 15PVB | Dekraft. АВ в литом корпусе ТМ расцепитель | MBF | Аксессуары для АВ в литом корпусе ВА-300 | 0TA | N | C3(9) | N | C3(11) | 1 |  |  | 5 | Импортный |  | 2023-10-31 | 4602 | 3835 | 0% |  |  | https://api.systeme.ru/catalog/view/22902DEK
22901DEK | Расцепитель независимый правый AC 230В ВА-306 3P | 3835 | За штуку | DEKraft | DEKLV | Энергетика Базовая | 15PVB | Dekraft. АВ в литом корпусе ТМ расцепитель | MBF | Аксессуары для АВ в литом корпусе ВА-300 | 0TA | N | C3(9) | N | C3(11) | 1 |  |  | 5 | Импортный |  | 2023-10-31 | 4602 | 3835 | 0% |  |  | https://api.systeme.ru/catalog/view/22901DEK
22900DEK | Расцепитель независимый левый AC 230В ВА-306 | 3835 | За штуку | DEKraft | DEKLV | Энергетика Базовая | 15PVB | Dekraft. АВ в литом корпусе ТМ расцепитель | MBF | Аксессуары для АВ в литом корпусе ВА-300 | 0TA | N | C3(9) | N | C3(11) | 1 |  |  | 5 | Импортный |  | 2023-10-31 | 4602 | 3835 | 0% |  |  | https://api.systeme.ru/catalog/view/22900DEK
22899DEK | Расцепитель независимый правый AC 230В ВА-305 4P | 2660 | За штуку | DEKraft | DEKLV | Энергетика Базовая | 15PVB | Dekraft. АВ в литом корпусе ТМ расцепитель | MBF | Аксессуары для АВ в литом корпусе ВА-300 | 0TA | N | C3(9) | N | C3(11) | 1 |  |  | 5 | Импортный |  | 2023-10-31 | 3192 | 2660 | 0% |  |  | https://api.systeme.ru/catalog/view/22899DEK
22898DEK | Расцепитель независимый правый AC 230В ВА-305 3P | 2660 | За штуку | DEKraft | DEKLV | Энергетика Базовая | 15PVB | Dekraft. АВ в литом корпусе ТМ расцепитель | MBF | Аксессуары для АВ в литом корпусе ВА-300 | 0TA | S | C1 | S | C1 | 1 |  |  | 5 | Импортный |  | 2023-10-31 | 3192 | 2660 | 0% |  |  | https://api.systeme.ru/catalog/view/22898DEK
22897DEK | Расцепитель независимый левый AC 230В ВА-305 | 2660 | За штуку | DEKraft | DEKLV | Энергетика Базовая | 15PVB | Dekraft. АВ в литом корпусе ТМ расцепитель | MBF | Аксессуары для АВ в литом корпусе ВА-300 | 0TA | S | C1 | S | C1 | 1 |  |  | 5 | Импортный |  | 2023-10-31 | 3192 | 2660 | 0% |  |  | https://api.systeme.ru/catalog/view/22897DEK
22896DEK | Расцепитель независимый правый AC 230В ВА-303 4P | 1730 | За штуку | DEKraft | DEKLV | Энергетика Базовая | 15PVB | Dekraft. АВ в литом корпусе ТМ расцепитель | MBF | Аксессуары для АВ в литом корпусе ВА-300 | 0TA | N | C3(9) | N | C3(11) | 1 |  |  | 5 | Импортный |  | 2023-10-31 | 2076 | 1730 | 0% |  |  | https://api.systeme.ru/catalog/view/22896DEK
22895DEK | Расцепитель независимый правый AC 230В ВА-303 3P | 1730 | За штуку | DEKraft | DEKLV | Энергетика Базовая | 15PVB | Dekraft. АВ в литом корпусе ТМ расцепитель | MBF | Аксессуары для АВ в литом корпусе ВА-300 | 0TA | S | C1 | S | C1 | 1 |  |  | 5 | Импортный |  | 2023-10-31 | 2076 | 1730 | 0% |  |  | https://api.systeme.ru/catalog/view/22895DEK
22894DEK | Расцепитель независимый левый AC 230В ВА-303 | 1730 | За штуку | DEKraft | DEKLV | Энергетика Базовая | 15PVB | Dekraft. АВ в литом корпусе ТМ расцепитель | MBF | Аксессуары для АВ в литом корпусе ВА-300 | 0TA | S | C1 | S | C1 | 1 |  |  | 5 | Импортный |  | 2023-10-31 | 2076 | 1730 | 0% |  |  | https://api.systeme.ru/catalog/view/22894DEK
22893DEK | Расцепитель независимый правый AC 230В ВА-302 4P | 1220 | За штуку | DEKraft | DEKLV | Энергетика Базовая | 15PVB | Dekraft. АВ в литом корпусе ТМ расцепитель | MBF | Аксессуары для АВ в литом корпусе ВА-300 | 0TA | N | C3(9) | N | C3(11) | 1 |  |  | 5 | Импортный |  | 2023-10-31 | 1464 | 1220 | 0% |  |  | https://api.systeme.ru/catalog/view/22893DEK
22892DEK | Расцепитель независимый правый AC 230В ВА-302 3P | 1220 | За штуку | DEKraft | DEKLV | Энергетика Базовая | 15PVB | Dekraft. АВ в литом корпусе ТМ расцепитель | MBF | Аксессуары для АВ в литом корпусе ВА-300 | 0TA | S | C1 | S | C1 | 1 |  |  | 5 | Импортный |  | 2023-10-31 | 1464 | 1220 | 0% |  |  | https://api.systeme.ru/catalog/view/22892DEK
22889DEK | Контакт дополнительный и сигнальный левый ВА-306 | 2700 | За штуку | DEKraft | DEKLV | Энергетика Базовая | 15PVB | Dekraft. АВ в литом корпусе ТМ расцепитель | MBF | Аксессуары для АВ в литом корпусе ВА-300 | 0TA | S | C2 | N | C2 | 1 |  |  | 5 | Импортный |  | 2023-10-31 | 3240 | 2700 | 0% |  |  | https://api.systeme.ru/catalog/view/22889DEK
22888DEK | Контакт дополнительный и сигнальный правый ВА-305 4P | 1690 | За штуку | DEKraft | DEKLV | Энергетика Базовая | 15PVB | Dekraft. АВ в литом корпусе ТМ расцепитель | MBF | Аксессуары для АВ в литом корпусе ВА-300 | 0TA | N | C3(9) | N | C3(11) | 1 |  |  | 5 | Импортный |  | 2023-10-31 | 2028 | 1690 | 0% |  |  | https://api.systeme.ru/catalog/view/22888DEK
22887DEK | Контакт дополнительный и сигнальный правый ВА-305 3P | 1690 | За штуку | DEKraft | DEKLV | Энергетика Базовая | 15PVB | Dekraft. АВ в литом корпусе ТМ расцепитель | MBF | Аксессуары для АВ в литом корпусе ВА-300 | 0TA | S | C2 | N | C2 | 1 |  |  | 5 | Импортный |  | 2023-10-31 | 2028 | 1690 | 0% |  |  | https://api.systeme.ru/catalog/view/22887DEK
22886DEK | Контакт дополнительный и сигнальный левый ВА-305 | 1690 | За штуку | DEKraft | DEKLV | Энергетика Базовая | 15PVB | Dekraft. АВ в литом корпусе ТМ расцепитель | MBF | Аксессуары для АВ в литом корпусе ВА-300 | 0TA | S | C1 | S | C1 | 1 |  |  | 5 | Импортный |  | 2023-10-31 | 2028 | 1690 | 0% |  |  | https://api.systeme.ru/catalog/view/22886DEK
22885DEK | Контакт дополнительный и сигнальный правый ВА-303 4P | 1270 | За штуку | DEKraft | DEKLV | Энергетика Базовая | 15PVB | Dekraft. АВ в литом корпусе ТМ расцепитель | MBF | Аксессуары для АВ в литом корпусе ВА-300 | 0TA | N | C3(9) | N | C3(11) | 1 |  |  | 5 | Импортный |  | 2023-10-31 | 1524 | 1270 | 0% |  |  | https://api.systeme.ru/catalog/view/22885DEK
22884DEK | Контакт дополнительный и сигнальный правый ВА-303 3P | 1270 | За штуку | DEKraft | DEKLV | Энергетика Базовая | 15PVB | Dekraft. АВ в литом корпусе ТМ расцепитель | MBF | Аксессуары для АВ в литом корпусе ВА-300 | 0TA | S | C1 | S | C1 | 1 |  |  | 5 | Импортный |  | 2023-10-31 | 1524 | 1270 | 0% |  |  | https://api.systeme.ru/catalog/view/22884DEK
22883DEK | Контакт дополнительный и сигнальный левый ВА-303 | 1270 | За штуку | DEKraft | DEKLV | Энергетика Базовая | 15PVB | Dekraft. АВ в литом корпусе ТМ расцепитель | MBF | Аксессуары для АВ в литом корпусе ВА-300 | 0TA | S | C1 | S | C1 | 1 |  |  | 5 | Импортный |  | 2023-10-31 | 1524 | 1270 | 0% |  |  | https://api.systeme.ru/catalog/view/22883DEK
22882DEK | Контакт дополнительный и сигнальный правый ВА-302 4P | 977 | За штуку | DEKraft | DEKLV | Энергетика Базовая | 15PVB | Dekraft. АВ в литом корпусе ТМ расцепитель | MBF | Аксессуары для АВ в литом корпусе ВА-300 | 0TA | N | C3(9) | N | C3(11) | 1 |  |  | 5 | Импортный |  | 2023-10-31 | 1172.4 | 977 | 0% |  |  | https://api.systeme.ru/catalog/view/22882DEK
22881DEK | Контакт дополнительный и сигнальный правый ВА-302 3P | 977 | За штуку | DEKraft | DEKLV | Энергетика Базовая | 15PVB | Dekraft. АВ в литом корпусе ТМ расцепитель | MBF | Аксессуары для АВ в литом корпусе ВА-300 | 0TA | S | C2 | S | C2 | 1 |  |  | 5 | Импортный |  | 2023-10-31 | 1172.4 | 977 | 0% |  |  | https://api.systeme.ru/catalog/view/22881DEK
22880DEK | Контакт дополнительный и сигнальный левый ВА-302 | 977 | За штуку | DEKraft | DEKLV | Энергетика Базовая | 15PVB | Dekraft. АВ в литом корпусе ТМ расцепитель | MBF | Аксессуары для АВ в литом корпусе ВА-300 | 0TA | S | C1 | S | C1 | 1 |  |  | 5 | Импортный |  | 2023-10-31 | 1172.4 | 977 | 0% |  |  | https://api.systeme.ru/catalog/view/22880DEK
22877DEK | Контакт сигнальный левый ВА-306 | 1250 | За штуку | DEKraft | DEKLV | Энергетика Базовая | 15PVB | Dekraft. АВ в литом корпусе ТМ расцепитель | MBF | Аксессуары для АВ в литом корпусе ВА-300 | 0TA | N | C3(9) | N | C3(11) | 1 |  |  | 5 | Импортный |  | 2023-10-31 | 1500 | 1250 | 0% |  |  | https://api.systeme.ru/catalog/view/22877DEK
22876DEK | Контакт сигнальный правый ВА-305 4P | 1190 | За штуку | DEKraft | DEKLV | Энергетика Базовая | 15PVB | Dekraft. АВ в литом корпусе ТМ расцепитель | MBF | Аксессуары для АВ в литом корпусе ВА-300 | 0TA | N | C3(9) | N | C3(11) | 1 |  |  | 5 | Импортный |  | 2023-10-31 | 1428 | 1190 | 0% |  |  | https://api.systeme.ru/catalog/view/22876DEK
22875DEK | Контакт сигнальный правый ВА-305 3P | 1125 | За штуку | DEKraft | DEKLV | Энергетика Базовая | 15PVB | Dekraft. АВ в литом корпусе ТМ расцепитель | MBF | Аксессуары для АВ в литом корпусе ВА-300 | 0TA | S | C2 | N | C2 | 1 |  |  | 5 | Импортный |  | 2023-10-31 | 1350 | 1125 | 0% |  |  | https://api.systeme.ru/catalog/view/22875DEK
22874DEK | Контакт сигнальный левый ВА-305 | 1125 | За штуку | DEKraft | DEKLV | Энергетика Базовая | 15PVB | Dekraft. АВ в литом корпусе ТМ расцепитель | MBF | Аксессуары для АВ в литом корпусе ВА-300 | 0TA | S | C2 | S | C2 | 1 |  |  | 5 | Импортный |  | 2023-10-31 | 1350 | 1125 | 0% |  |  | https://api.systeme.ru/catalog/view/22874DEK
22873DEK | Контакт сигнальный правый ВА-303 4P | 921 | За штуку | DEKraft | DEKLV | Энергетика Базовая | 15PVB | Dekraft. АВ в литом корпусе ТМ расцепитель | MBF | Аксессуары для АВ в литом корпусе ВА-300 | 0TA | N | C3(9) | N | C3(11) | 1 |  |  | 5 | Импортный |  | 2023-10-31 | 1105.2 | 921 | 0% |  |  | https://api.systeme.ru/catalog/view/22873DEK
22872DEK | Контакт сигнальный правый ВА-303 3P | 763.5 | За штуку | DEKraft | DEKLV | Энергетика Базовая | 15PVB | Dekraft. АВ в литом корпусе ТМ расцепитель | MBF | Аксессуары для АВ в литом корпусе ВА-300 | 0TA | S | C2 | S | C2 | 1 |  |  | 5 | Импортный |  | 2023-10-31 | 916.2 | 763.5 | 0% |  |  | https://api.systeme.ru/catalog/view/22872DEK
22871DEK | Контакт сигнальный левый ВА-303 | 763.5 | За штуку | DEKraft | DEKLV | Энергетика Базовая | 15PVB | Dekraft. АВ в литом корпусе ТМ расцепитель | MBF | Аксессуары для АВ в литом корпусе ВА-300 | 0TA | S | C2 | S | C2 | 1 |  |  | 5 | Импортный |  | 2023-10-31 | 916.2 | 763.5 | 0% |  |  | https://api.systeme.ru/catalog/view/22871DEK
22870DEK | Контакт сигнальный правый ВА-302 4P | 825.5 | За штуку | DEKraft | DEKLV | Энергетика Базовая | 15PVB | Dekraft. АВ в литом корпусе ТМ расцепитель | MBF | Аксессуары для АВ в литом корпусе ВА-300 | 0TA | N | C3(9) | N | C3(11) | 1 |  |  | 5 | Импортный |  | 2023-10-31 | 990.6 | 825.5 | 0% |  |  | https://api.systeme.ru/catalog/view/22870DEK
22869DEK | Контакт сигнальный правый ВА-302 3P | 652.5 | За штуку | DEKraft | DEKLV | Энергетика Базовая | 15PVB | Dekraft. АВ в литом корпусе ТМ расцепитель | MBF | Аксессуары для АВ в литом корпусе ВА-300 | 0TA | S | C2 | N | C2 | 1 |  |  | 5 | Импортный |  | 2023-10-31 | 783 | 652.5 | 0% |  |  | https://api.systeme.ru/catalog/view/22869DEK
22868DEK | Контакт сигнальный левый ВА-302 | 652.5 | За штуку | DEKraft | DEKLV | Энергетика Базовая | 15PVB | Dekraft. АВ в литом корпусе ТМ расцепитель | MBF | Аксессуары для АВ в литом корпусе ВА-300 | 0TA | S | C2 | N | C2 | 1 |  |  | 5 | Импортный |  | 2023-10-31 | 783 | 652.5 | 0% |  |  | https://api.systeme.ru/catalog/view/22868DEK
22865DEK | Контакт дополнительный правый 2НО2НЗ ВА-306 4P | 2700 | За штуку | DEKraft | DEKLV | Энергетика Базовая | 15PVB | Dekraft. АВ в литом корпусе ТМ расцепитель | MBF | Аксессуары для АВ в литом корпусе ВА-300 | 0TA | N | C3(9) | N | C3(11) | 1 |  |  | 5 | Импортный |  | 2023-10-31 | 3240 | 2700 | 0% |  |  | https://api.systeme.ru/catalog/view/22865DEK
22864DEK | Контакт дополнительный правый 2НО2НЗ ВА-306 3P | 2700 | За штуку | DEKraft | DEKLV | Энергетика Базовая | 15PVB | Dekraft. АВ в литом корпусе ТМ расцепитель | MBF | Аксессуары для АВ в литом корпусе ВА-300 | 0TA | N | C3(9) | N | C3(11) | 1 |  |  | 5 | Импортный |  | 2023-10-31 | 3240 | 2700 | 0% |  |  | https://api.systeme.ru/catalog/view/22864DEK
22863DEK | Контакт дополнительный левый 2НО2НЗ ВА-306 | 2700 | За штуку | DEKraft | DEKLV | Энергетика Базовая | 15PVB | Dekraft. АВ в литом корпусе ТМ расцепитель | MBF | Аксессуары для АВ в литом корпусе ВА-300 | 0TA | N | C3(9) | N | C3(11) | 1 |  |  | 5 | Импортный |  | 2023-10-31 | 3240 | 2700 | 0% |  |  | https://api.systeme.ru/catalog/view/22863DEK
22862DEK | Контакт дополнительный правый 2НО2НЗ ВА-305 4P | 1690 | За штуку | DEKraft | DEKLV | Энергетика Базовая | 15PVB | Dekraft. АВ в литом корпусе ТМ расцепитель | MBF | Аксессуары для АВ в литом корпусе ВА-300 | 0TA | N | C3(9) | N | C3(11) | 1 |  |  | 5 | Импортный |  | 2023-10-31 | 2028 | 1690 | 0% |  |  | https://api.systeme.ru/catalog/view/22862DEK
22861DEK | Контакт дополнительный правый 2НО2НЗ ВА-305 3P | 1690 | За штуку | DEKraft | DEKLV | Энергетика Базовая | 15PVB | Dekraft. АВ в литом корпусе ТМ расцепитель | MBF | Аксессуары для АВ в литом корпусе ВА-300 | 0TA | N | C3(9) | N | C3(11) | 1 |  |  | 5 | Импортный |  | 2023-10-31 | 2028 | 1690 | 0% |  |  | https://api.systeme.ru/catalog/view/22861DEK
22860DEK | Контакт дополнительный левый 2НО2НЗ ВА-305 | 1690 | За штуку | DEKraft | DEKLV | Энергетика Базовая | 15PVB | Dekraft. АВ в литом корпусе ТМ расцепитель | MBF | Аксессуары для АВ в литом корпусе ВА-300 | 0TA | N | C3(9) | N | C3(11) | 1 |  |  | 5 | Импортный |  | 2023-10-31 | 2028 | 1690 | 0% |  |  | https://api.systeme.ru/catalog/view/22860DEK
22859DEK | Контакт дополнительный правый 2НО2НЗ ВА-303 4P | 1270 | За штуку | DEKraft | DEKLV | Энергетика Базовая | 15PVB | Dekraft. АВ в литом корпусе ТМ расцепитель | MBF | Аксессуары для АВ в литом корпусе ВА-300 | 0TA | N | C3(9) | N | C3(11) | 1 |  |  | 5 | Импортный |  | 2023-10-31 | 1524 | 1270 | 0% |  |  | https://api.systeme.ru/catalog/view/22859DEK
22858DEK | Контакт дополнительный правый 2НО2НЗ ВА-303 3P | 1270 | За штуку | DEKraft | DEKLV | Энергетика Базовая | 15PVB | Dekraft. АВ в литом корпусе ТМ расцепитель | MBF | Аксессуары для АВ в литом корпусе ВА-300 | 0TA | S | C2 | N | C2 | 1 |  |  | 5 | Импортный |  | 2023-10-31 | 1524 | 1270 | 0% |  |  | https://api.systeme.ru/catalog/view/22858DEK
22857DEK | Контакт дополнительный левый 2НО2НЗ ВА-303 | 1270 | За штуку | DEKraft | DEKLV | Энергетика Базовая | 15PVB | Dekraft. АВ в литом корпусе ТМ расцепитель | MBF | Аксессуары для АВ в литом корпусе ВА-300 | 0TA | N | C3(9) | N | C3(11) | 1 |  |  | 5 | Импортный |  | 2023-10-31 | 1524 | 1270 | 0% |  |  | https://api.systeme.ru/catalog/view/22857DEK
22856DEK | Контакт дополнительный правый 2НО2НЗ ВА-302 4P | 977 | За штуку | DEKraft | DEKLV | Энергетика Базовая | 15PVB | Dekraft. АВ в литом корпусе ТМ расцепитель | MBF | Аксессуары для АВ в литом корпусе ВА-300 | 0TA | N | C3(9) | N | C3(11) | 1 |  |  | 5 | Импортный |  | 2023-10-31 | 1172.4 | 977 | 0% |  |  | https://api.systeme.ru/catalog/view/22856DEK
22855DEK | Контакт дополнительный правый 2НО2НЗ ВА-302 3P | 977 | За штуку | DEKraft | DEKLV | Энергетика Базовая | 15PVB | Dekraft. АВ в литом корпусе ТМ расцепитель | MBF | Аксессуары для АВ в литом корпусе ВА-300 | 0TA | N | C3(9) | N | C3(11) | 1 |  |  | 5 | Импортный |  | 2023-10-31 | 1172.4 | 977 | 0% |  |  | https://api.systeme.ru/catalog/view/22855DEK
22854DEK | Контакт дополнительный левый 2НО2НЗ ВА-302 | 977 | За штуку | DEKraft | DEKLV | Энергетика Базовая | 15PVB | Dekraft. АВ в литом корпусе ТМ расцепитель | MBF | Аксессуары для АВ в литом корпусе ВА-300 | 0TA | S | C2 | N | C2 | 1 |  |  | 5 | Импортный |  | 2023-10-31 | 1172.4 | 977 | 0% |  |  | https://api.systeme.ru/catalog/view/22854DEK
22851DEK | Контакт дополнительный правый 1НО1НЗ ВА-306 4P | 1790 | За штуку | DEKraft | DEKLV | Энергетика Базовая | 15PVB | Dekraft. АВ в литом корпусе ТМ расцепитель | MBF | Аксессуары для АВ в литом корпусе ВА-300 | 0TA | N | C3(9) | N | C3(11) | 1 |  |  | 5 | Импортный |  | 2023-10-31 | 2148 | 1790 | 0% |  |  | https://api.systeme.ru/catalog/view/22851DEK
22850DEK | Контакт дополнительный правый 1НО1НЗ ВА-306 3P | 1790 | За штуку | DEKraft | DEKLV | Энергетика Базовая | 15PVB | Dekraft. АВ в литом корпусе ТМ расцепитель | MBF | Аксессуары для АВ в литом корпусе ВА-300 | 0TA | S | C2 | N | C2 | 1 |  |  | 5 | Импортный |  | 2023-10-31 | 2148 | 1790 | 0% |  |  | https://api.systeme.ru/catalog/view/22850DEK
22849DEK | Контакт дополнительный левый 1НО1НЗ ВА-306 | 1790 | За штуку | DEKraft | DEKLV | Энергетика Базовая | 15PVB | Dekraft. АВ в литом корпусе ТМ расцепитель | MBF | Аксессуары для АВ в литом корпусе ВА-300 | 0TA | N | C3(9) | N | C3(11) | 1 |  |  | 5 | Импортный |  | 2023-10-31 | 2148 | 1790 | 0% |  |  | https://api.systeme.ru/catalog/view/22849DEK
22848DEK | Контакт дополнительный правый 1НО1НЗ ВА-305 4P | 1125 | За штуку | DEKraft | DEKLV | Энергетика Базовая | 15PVB | Dekraft. АВ в литом корпусе ТМ расцепитель | MBF | Аксессуары для АВ в литом корпусе ВА-300 | 0TA | N | C3(9) | N | C3(11) | 1 |  |  | 5 | Импортный |  | 2023-10-31 | 1350 | 1125 | 0% |  |  | https://api.systeme.ru/catalog/view/22848DEK
22847DEK | Контакт дополнительный правый 1НО1НЗ ВА-305 3P | 1125 | За штуку | DEKraft | DEKLV | Энергетика Базовая | 15PVB | Dekraft. АВ в литом корпусе ТМ расцепитель | MBF | Аксессуары для АВ в литом корпусе ВА-300 | 0TA | S | C2 | N | C2 | 1 |  |  | 5 | Импортный |  | 2023-10-31 | 1350 | 1125 | 0% |  |  | https://api.systeme.ru/catalog/view/22847DEK
22846DEK | Контакт дополнительный левый 1НО1НЗ ВА-305 | 1125 | За штуку | DEKraft | DEKLV | Энергетика Базовая | 15PVB | Dekraft. АВ в литом корпусе ТМ расцепитель | MBF | Аксессуары для АВ в литом корпусе ВА-300 | 0TA | S | C1 | S | C1 | 1 |  |  | 5 | Импортный |  | 2023-10-31 | 1350 | 1125 | 0% |  |  | https://api.systeme.ru/catalog/view/22846DEK
22845DEK | Контакт дополнительный правый 1НО1НЗ ВА-303 4P | 842 | За штуку | DEKraft | DEKLV | Энергетика Базовая | 15PVB | Dekraft. АВ в литом корпусе ТМ расцепитель | MBF | Аксессуары для АВ в литом корпусе ВА-300 | 0TA | N | C3(9) | N | C3(11) | 1 |  |  | 5 | Импортный |  | 2023-10-31 | 1010.4 | 842 | 0% |  |  | https://api.systeme.ru/catalog/view/22845DEK
22844DEK | Контакт дополнительный правый 1НО1НЗ ВА-303 3P | 842 | За штуку | DEKraft | DEKLV | Энергетика Базовая | 15PVB | Dekraft. АВ в литом корпусе ТМ расцепитель | MBF | Аксессуары для АВ в литом корпусе ВА-300 | 0TA | S | C1 | S | C1 | 1 |  |  | 5 | Импортный |  | 2023-10-31 | 1010.4 | 842 | 0% |  |  | https://api.systeme.ru/catalog/view/22844DEK
22843DEK | Контакт дополнительный левый 1НО1НЗ ВА-303 | 842 | За штуку | DEKraft | DEKLV | Энергетика Базовая | 15PVB | Dekraft. АВ в литом корпусе ТМ расцепитель | MBF | Аксессуары для АВ в литом корпусе ВА-300 | 0TA | S | C1 | S | C1 | 1 |  |  | 5 | Импортный |  | 2023-10-31 | 1010.4 | 842 | 0% |  |  | https://api.systeme.ru/catalog/view/22843DEK
22842DEK | Контакт дополнительный правый 1НО1НЗ ВА-302 4P | 652.5 | За штуку | DEKraft | DEKLV | Энергетика Базовая | 15PVB | Dekraft. АВ в литом корпусе ТМ расцепитель | MBF | Аксессуары для АВ в литом корпусе ВА-300 | 0TA | N | C3(9) | N | C3(11) | 1 |  |  | 5 | Импортный |  | 2023-10-31 | 783 | 652.5 | 0% |  |  | https://api.systeme.ru/catalog/view/22842DEK
22841DEK | Контакт дополнительный правый 1НО1НЗ ВА-302 3P | 652.5 | За штуку | DEKraft | DEKLV | Энергетика Базовая | 15PVB | Dekraft. АВ в литом корпусе ТМ расцепитель | MBF | Аксессуары для АВ в литом корпусе ВА-300 | 0TA | S | C1 | S | C1 | 1 |  |  | 5 | Импортный |  | 2023-10-31 | 783 | 652.5 | 0% |  |  | https://api.systeme.ru/catalog/view/22841DEK
22840DEK | Контакт дополнительный левый 1НО1НЗ ВА-302 | 652.5 | За штуку | DEKraft | DEKLV | Энергетика Базовая | 15PVB | Dekraft. АВ в литом корпусе ТМ расцепитель | MBF | Аксессуары для АВ в литом корпусе ВА-300 | 0TA | S | C1 | S | C1 | 1 |  |  | 5 | Импортный |  | 2023-10-31 | 783 | 652.5 | 0% |  |  | https://api.systeme.ru/catalog/view/22840DEK
22824DEK | Силовой авт. выкл. для защиты двиг. 3P 630А 50кА ВА-305 | 32700 | За штуку | DEKraft | DEKLV | Энергетика Базовая | 15PVB | Dekraft. АВ в литом корпусе ТМ расцепитель | MBF | АВ в литом корпусе ТМ расцепитель ВА-300 | 0TB | N | C3(8) | N | C3(10) | 1 |  |  | 5 | Импортный |  | 2023-10-31 | 39240 | 32700 | 0% |  |  | https://api.systeme.ru/catalog/view/22824DEK
22823DEK | Силовой авт. выкл. для защиты двиг. 3P 500А 50кА ВА-305 | 32700 | За штуку | DEKraft | DEKLV | Энергетика Базовая | 15PVB | Dekraft. АВ в литом корпусе ТМ расцепитель | MBF | АВ в литом корпусе ТМ расцепитель ВА-300 | 0TB | N | C3(8) | N | C3(10) | 1 |  |  | 5 | Импортный |  | 2023-10-31 | 39240 | 32700 | 0% |  |  | https://api.systeme.ru/catalog/view/22823DEK
22822DEK | Силовой авт. выкл. для защиты двиг. 3P 400А 50кА ВА-305 | 19400 | За штуку | DEKraft | DEKLV | Энергетика Базовая | 15PVB | Dekraft. АВ в литом корпусе ТМ расцепитель | MBF | АВ в литом корпусе ТМ расцепитель ВА-300 | 0TB | S | C1 | N | C1 | 1 |  |  | 5 | Импортный |  | 2023-10-31 | 23280 | 19400 | 0% |  |  | https://api.systeme.ru/catalog/view/22822DEK
22821DEK | Силовой авт. выкл. для защиты двиг. 3P 350А 50кА ВА-305 | 19400 | За штуку | DEKraft | DEKLV | Энергетика Базовая | 15PVB | Dekraft. АВ в литом корпусе ТМ расцепитель | MBF | АВ в литом корпусе ТМ расцепитель ВА-300 | 0TB | N | C3(8) | N | C3(10) | 1 |  |  | 5 | Импортный |  | 2023-10-31 | 23280 | 19400 | 0% |  |  | https://api.systeme.ru/catalog/view/22821DEK
22820DEK | Силовой авт. выкл. для защиты двиг. 3P 315А 50кА ВА-305 | 19400 | За штуку | DEKraft | DEKLV | Энергетика Базовая | 15PVB | Dekraft. АВ в литом корпусе ТМ расцепитель | MBF | АВ в литом корпусе ТМ расцепитель ВА-300 | 0TB | S | C2 | N | C2 | 1 |  |  | 5 | Импортный |  | 2023-10-31 | 23280 | 19400 | 0% |  |  | https://api.systeme.ru/catalog/view/22820DEK
22819DEK | Силовой авт. выкл. для защиты двиг. 3P 250А 50кА ВА-305 | 19400 | За штуку | DEKraft | DEKLV | Энергетика Базовая | 15PVB | Dekraft. АВ в литом корпусе ТМ расцепитель | MBF | АВ в литом корпусе ТМ расцепитель ВА-300 | 0TB | S | C2 | N | C2 | 1 |  |  | 5 | Импортный |  | 2023-10-31 | 23280 | 19400 | 0% |  |  | https://api.systeme.ru/catalog/view/22819DEK
22818DEK | Силовой авт. выкл. для защиты двиг. 3P 225А 50кА ВА-305 | 19400 | За штуку | DEKraft | DEKLV | Энергетика Базовая | 15PVB | Dekraft. АВ в литом корпусе ТМ расцепитель | MBF | АВ в литом корпусе ТМ расцепитель ВА-300 | 0TB | N | C3(8) | N | C3(10) | 1 |  |  | 5 | Импортный |  | 2023-10-31 | 23280 | 19400 | 0% |  |  | https://api.systeme.ru/catalog/view/22818DEK
22817DEK | Силовой авт. выкл. для защиты двиг. 3P 200А 50кА ВА-305 | 19400 | За штуку | DEKraft | DEKLV | Энергетика Базовая | 15PVB | Dekraft. АВ в литом корпусе ТМ расцепитель | MBF | АВ в литом корпусе ТМ расцепитель ВА-300 | 0TB | S | C2 | N | C2 | 1 |  |  | 5 | Импортный |  | 2023-10-31 | 23280 | 19400 | 0% |  |  | https://api.systeme.ru/catalog/view/22817DEK
22816DEK | Силовой авт. выкл. для защиты двиг. 3P 250А 36кА ВА-303 | 9700 | За штуку | DEKraft | DEKLV | Энергетика Базовая | 15PVB | Dekraft. АВ в литом корпусе ТМ расцепитель | MBF | АВ в литом корпусе ТМ расцепитель ВА-300 | 0TB | S | C1 | N | C1 | 1 |  |  | 5 | Импортный |  | 2023-10-31 | 11640 | 9700 | 0% |  |  | https://api.systeme.ru/catalog/view/22816DEK
22815DEK | Силовой авт. выкл. для защиты двиг. 3P 225А 36кА ВА-303 | 9700 | За штуку | DEKraft | DEKLV | Энергетика Базовая | 15PVB | Dekraft. АВ в литом корпусе ТМ расцепитель | MBF | АВ в литом корпусе ТМ расцепитель ВА-300 | 0TB | N | C3(8) | N | C3(10) | 1 |  |  | 5 | Импортный |  | 2023-10-31 | 11640 | 9700 | 0% |  |  | https://api.systeme.ru/catalog/view/22815DEK
22814DEK | Силовой авт. выкл. для защиты двиг. 3P 200А 36кА ВА-303 | 9700 | За штуку | DEKraft | DEKLV | Энергетика Базовая | 15PVB | Dekraft. АВ в литом корпусе ТМ расцепитель | MBF | АВ в литом корпусе ТМ расцепитель ВА-300 | 0TB | S | C2 | N | C2 | 1 |  |  | 5 | Импортный |  | 2023-10-31 | 11640 | 9700 | 0% |  |  | https://api.systeme.ru/catalog/view/22814DEK
22813DEK | Силовой авт. выкл. для защиты двиг. 3P 180А 36кА ВА-303 | 9700 | За штуку | DEKraft | DEKLV | Энергетика Базовая | 15PVB | Dekraft. АВ в литом корпусе ТМ расцепитель | MBF | АВ в литом корпусе ТМ расцепитель ВА-300 | 0TB | S | C2 | N | C2 | 1 |  |  | 5 | Импортный |  | 2023-10-31 | 11640 | 9700 | 0% |  |  | https://api.systeme.ru/catalog/view/22813DEK
22812DEK | Силовой авт. выкл. для защиты двиг. 3P 160А 36кА ВА-303 | 7400 | За штуку | DEKraft | DEKLV | Энергетика Базовая | 15PVB | Dekraft. АВ в литом корпусе ТМ расцепитель | MBF | АВ в литом корпусе ТМ расцепитель ВА-300 | 0TB | S | C1 | N | C1 | 1 |  |  | 5 | Импортный |  | 2023-10-31 | 8880 | 7400 | 0% |  |  | https://api.systeme.ru/catalog/view/22812DEK
22811DEK | Силовой авт. выкл. для защиты двиг. 3P 125А 36кА ВА-303 | 6450 | За штуку | DEKraft | DEKLV | Энергетика Базовая | 15PVB | Dekraft. АВ в литом корпусе ТМ расцепитель | MBF | АВ в литом корпусе ТМ расцепитель ВА-300 | 0TB | S | C1 | N | C1 | 1 |  |  | 5 | Импортный |  | 2023-10-31 | 7740 | 6450 | 0% |  |  | https://api.systeme.ru/catalog/view/22811DEK
22810DEK | Силовой авт. выкл. для защиты двиг. 3P 100А 36кА ВА-303 | 6450 | За штуку | DEKraft | DEKLV | Энергетика Базовая | 15PVB | Dekraft. АВ в литом корпусе ТМ расцепитель | MBF | АВ в литом корпусе ТМ расцепитель ВА-300 | 0TB | S | C2 | N | C2 | 1 |  |  | 5 | Импортный |  | 2023-10-31 | 7740 | 6450 | 0% |  |  | https://api.systeme.ru/catalog/view/22810DEK
22809DEK | Силовой авт. выкл. для защиты двиг. 3P 100А 25кА ВА-302 | 5100 | За штуку | DEKraft | DEKLV | Энергетика Базовая | 15PVB | Dekraft. АВ в литом корпусе ТМ расцепитель | MBF | АВ в литом корпусе ТМ расцепитель ВА-300 | 0TB | S | C1 | N | C1 | 1 |  |  | 5 | Импортный |  | 2023-10-31 | 6120 | 5100 | 0% |  |  | https://api.systeme.ru/catalog/view/22809DEK
22808DEK | Силовой авт. выкл. для защиты двиг. 3P 80А 25кА ВА-302 | 5100 | За штуку | DEKraft | DEKLV | Энергетика Базовая | 15PVB | Dekraft. АВ в литом корпусе ТМ расцепитель | MBF | АВ в литом корпусе ТМ расцепитель ВА-300 | 0TB | S | C1 | N | C1 | 1 |  |  | 5 | Импортный |  | 2023-10-31 | 6120 | 5100 | 0% |  |  | https://api.systeme.ru/catalog/view/22808DEK
22807DEK | Силовой авт. выкл. для защиты двиг. 3P 63А 25кА ВА-302 | 5100 | За штуку | DEKraft | DEKLV | Энергетика Базовая | 15PVB | Dekraft. АВ в литом корпусе ТМ расцепитель | MBF | АВ в литом корпусе ТМ расцепитель ВА-300 | 0TB | S | C1 | N | C1 | 1 |  |  | 5 | Импортный |  | 2023-10-31 | 6120 | 5100 | 0% |  |  | https://api.systeme.ru/catalog/view/22807DEK
22806DEK | Силовой авт. выкл. для защиты двиг. 3P 50А 25кА ВА-302 | 5100 | За штуку | DEKraft | DEKLV | Энергетика Базовая | 15PVB | Dekraft. АВ в литом корпусе ТМ расцепитель | MBF | АВ в литом корпусе ТМ расцепитель ВА-300 | 0TB | S | C1 | N | C1 | 1 |  |  | 5 | Импортный |  | 2023-10-31 | 6120 | 5100 | 0% |  |  | https://api.systeme.ru/catalog/view/22806DEK
22805DEK | Силовой авт. выкл. для защиты двиг. 3P 40А 25кА ВА-302 | 5100 | За штуку | DEKraft | DEKLV | Энергетика Базовая | 15PVB | Dekraft. АВ в литом корпусе ТМ расцепитель | MBF | АВ в литом корпусе ТМ расцепитель ВА-300 | 0TB | S | C1 | N | C1 | 1 |  |  | 5 | Импортный |  | 2023-10-31 | 6120 | 5100 | 0% |  |  | https://api.systeme.ru/catalog/view/22805DEK
22804DEK | Силовой авт. выкл. для защиты двиг. 3P 32А 25кА ВА-302 | 5100 | За штуку | DEKraft | DEKLV | Энергетика Базовая | 15PVB | Dekraft. АВ в литом корпусе ТМ расцепитель | MBF | АВ в литом корпусе ТМ расцепитель ВА-300 | 0TB | S | C1 | N | C1 | 1 |  |  | 5 | Импортный |  | 2023-10-31 | 6120 | 5100 | 0% |  |  | https://api.systeme.ru/catalog/view/22804DEK
22803DEK | Силовой авт. выкл. для защиты двиг. 3P 25А 25кА ВА-302 | 5100 | За штуку | DEKraft | DEKLV | Энергетика Базовая | 15PVB | Dekraft. АВ в литом корпусе ТМ расцепитель | MBF | АВ в литом корпусе ТМ расцепитель ВА-300 | 0TB | S | C1 | N | C1 | 1 |  |  | 5 | Импортный |  | 2023-10-31 | 6120 | 5100 | 0% |  |  | https://api.systeme.ru/catalog/view/22803DEK
22802DEK | Силовой авт. выкл. для защиты двиг. 3P 20А 25кА ВА-302 | 5100 | За штуку | DEKraft | DEKLV | Энергетика Базовая | 15PVB | Dekraft. АВ в литом корпусе ТМ расцепитель | MBF | АВ в литом корпусе ТМ расцепитель ВА-300 | 0TB | S | C1 | N | C1 | 1 |  |  | 5 | Импортный |  | 2023-10-31 | 6120 | 5100 | 0% |  |  | https://api.systeme.ru/catalog/view/22802DEK
22801DEK | Силовой авт. выкл. для защиты двиг. 3P 16А 25кА ВА-302 | 5100 | За штуку | DEKraft | DEKLV | Энергетика Базовая | 15PVB | Dekraft. АВ в литом корпусе ТМ расцепитель | MBF | АВ в литом корпусе ТМ расцепитель ВА-300 | 0TB | S | C2 | N | C2 | 1 |  |  | 5 | Импортный |  | 2023-10-31 | 6120 | 5100 | 0% |  |  | https://api.systeme.ru/catalog/view/22801DEK
22800DEK | Силовой авт. выкл. для защиты двиг. 3P 10А 25кА ВА-302 | 5100 | За штуку | DEKraft | DEKLV | Энергетика Базовая | 15PVB | Dekraft. АВ в литом корпусе ТМ расцепитель | MBF | АВ в литом корпусе ТМ расцепитель ВА-300 | 0TB | S | C1 | N | C1 | 1 |  |  | 5 | Импортный |  | 2023-10-31 | 6120 | 5100 | 0% |  |  | https://api.systeme.ru/catalog/view/22800DEK
22798DEK | Силовой авт. выкл. 4P 800А 50кА ВА-306 | 44750 | За штуку | DEKraft | DEKLV | Энергетика Базовая | 15PVB | Dekraft. АВ в литом корпусе ТМ расцепитель | MBF | АВ в литом корпусе ТМ расцепитель ВА-300 | 0TB | N | C3(8) | N | C3(10) | 1 |  |  | 5 | Импортный |  | 2023-10-31 | 53700 | 44750 | 0% |  |  | https://api.systeme.ru/catalog/view/22798DEK
22797DEK | Силовой авт. выкл. 4P 700А 50кА ВА-306 | 44750 | За штуку | DEKraft | DEKLV | Энергетика Базовая | 15PVB | Dekraft. АВ в литом корпусе ТМ расцепитель | MBF | АВ в литом корпусе ТМ расцепитель ВА-300 | 0TB | N | C3(8) | N | C3(10) | 1 |  |  | 5 | Импортный |  | 2023-10-31 | 53700 | 44750 | 0% |  |  | https://api.systeme.ru/catalog/view/22797DEK
22796DEK | Силовой авт. выкл. 4P 630А 50кА ВА-306 | 44750 | За штуку | DEKraft | DEKLV | Энергетика Базовая | 15PVB | Dekraft. АВ в литом корпусе ТМ расцепитель | MBF | АВ в литом корпусе ТМ расцепитель ВА-300 | 0TB | N | C3(8) | N | C3(10) | 1 |  |  | 5 | Импортный |  | 2023-10-31 | 53700 | 44750 | 0% |  |  | https://api.systeme.ru/catalog/view/22796DEK
22795DEK | Силовой авт. выкл. 4P 630А 35кА ВА-305 | 39550 | За штуку | DEKraft | DEKLV | Энергетика Базовая | 15PVB | Dekraft. АВ в литом корпусе ТМ расцепитель | MBF | АВ в литом корпусе ТМ расцепитель ВА-300 | 0TB | N | C3(8) | N | C3(10) | 1 |  |  | 5 | Импортный |  | 2023-10-31 | 47460 | 39550 | 0% |  |  | https://api.systeme.ru/catalog/view/22795DEK
22794DEK | Силовой авт. выкл. 4P 500А 35кА ВА-305 | 39550 | За штуку | DEKraft | DEKLV | Энергетика Базовая | 15PVB | Dekraft. АВ в литом корпусе ТМ расцепитель | MBF | АВ в литом корпусе ТМ расцепитель ВА-300 | 0TB | N | C3(8) | N | C3(10) | 1 |  |  | 5 | Импортный |  | 2023-10-31 | 47460 | 39550 | 0% |  |  | https://api.systeme.ru/catalog/view/22794DEK
22793DEK | Силовой авт. выкл. 4P 400А 35кА ВА-305 | 23500 | За штуку | DEKraft | DEKLV | Энергетика Базовая | 15PVB | Dekraft. АВ в литом корпусе ТМ расцепитель | MBF | АВ в литом корпусе ТМ расцепитель ВА-300 | 0TB | N | C3(8) | N | C3(10) | 1 |  |  | 5 | Импортный |  | 2023-10-31 | 28200 | 23500 | 0% |  |  | https://api.systeme.ru/catalog/view/22793DEK
22792DEK | Силовой авт. выкл. 4P 350А 35кА ВА-305 | 23500 | За штуку | DEKraft | DEKLV | Энергетика Базовая | 15PVB | Dekraft. АВ в литом корпусе ТМ расцепитель | MBF | АВ в литом корпусе ТМ расцепитель ВА-300 | 0TB | N | C3(8) | N | C3(10) | 1 |  |  | 5 | Импортный |  | 2023-10-31 | 28200 | 23500 | 0% |  |  | https://api.systeme.ru/catalog/view/22792DEK
22791DEK | Силовой авт. выкл. 4P 315А 35кА ВА-305 | 23500 | За штуку | DEKraft | DEKLV | Энергетика Базовая | 15PVB | Dekraft. АВ в литом корпусе ТМ расцепитель | MBF | АВ в литом корпусе ТМ расцепитель ВА-300 | 0TB | N | C3(8) | N | C3(10) | 1 |  |  | 5 | Импортный |  | 2023-10-31 | 28200 | 23500 | 0% |  |  | https://api.systeme.ru/catalog/view/22791DEK
22790DEK | Силовой авт. выкл. 4P 250А 35кА ВА-305 | 23500 | За штуку | DEKraft | DEKLV | Энергетика Базовая | 15PVB | Dekraft. АВ в литом корпусе ТМ расцепитель | MBF | АВ в литом корпусе ТМ расцепитель ВА-300 | 0TB | N | C3(8) | N | C3(10) | 1 |  |  | 5 | Импортный |  | 2023-10-31 | 28200 | 23500 | 0% |  |  | https://api.systeme.ru/catalog/view/22790DEK
22789DEK | Силовой авт. выкл. 4P 225А 35кА ВА-305 | 23500 | За штуку | DEKraft | DEKLV | Энергетика Базовая | 15PVB | Dekraft. АВ в литом корпусе ТМ расцепитель | MBF | АВ в литом корпусе ТМ расцепитель ВА-300 | 0TB | N | C3(8) | N | C3(10) | 1 |  |  | 5 | Импортный |  | 2023-10-31 | 28200 | 23500 | 0% |  |  | https://api.systeme.ru/catalog/view/22789DEK
22788DEK | Силовой авт. выкл. 4P 200А 35кА ВА-305 | 23500 | За штуку | DEKraft | DEKLV | Энергетика Базовая | 15PVB | Dekraft. АВ в литом корпусе ТМ расцепитель | MBF | АВ в литом корпусе ТМ расцепитель ВА-300 | 0TB | N | C3(8) | N | C3(10) | 1 |  |  | 5 | Импортный |  | 2023-10-31 | 28200 | 23500 | 0% |  |  | https://api.systeme.ru/catalog/view/22788DEK
22787DEK | Силовой авт. выкл. 4P 250А 36кА ВА-303 | 11750 | За штуку | DEKraft | DEKLV | Энергетика Базовая | 15PVB | Dekraft. АВ в литом корпусе ТМ расцепитель | MBF | АВ в литом корпусе ТМ расцепитель ВА-300 | 0TB | N | C3(8) | N | C3(10) | 1 |  |  | 5 | Импортный |  | 2023-10-31 | 14100 | 11750 | 0% |  |  | https://api.systeme.ru/catalog/view/22787DEK
22786DEK | Силовой авт. выкл. 4P 225А 36кА ВА-303 | 11750 | За штуку | DEKraft | DEKLV | Энергетика Базовая | 15PVB | Dekraft. АВ в литом корпусе ТМ расцепитель | MBF | АВ в литом корпусе ТМ расцепитель ВА-300 | 0TB | N | C3(8) | N | C3(10) | 1 |  |  | 5 | Импортный |  | 2023-10-31 | 14100 | 11750 | 0% |  |  | https://api.systeme.ru/catalog/view/22786DEK
22785DEK | Силовой авт. выкл. 4P 200А 36кА ВА-303 | 11750 | За штуку | DEKraft | DEKLV | Энергетика Базовая | 15PVB | Dekraft. АВ в литом корпусе ТМ расцепитель | MBF | АВ в литом корпусе ТМ расцепитель ВА-300 | 0TB | N | C3(8) | N | C3(10) | 1 |  |  | 5 | Импортный |  | 2023-10-31 | 14100 | 11750 | 0% |  |  | https://api.systeme.ru/catalog/view/22785DEK
22784DEK | Силовой авт. выкл. 4P 180А 36кА ВА-303 | 11750 | За штуку | DEKraft | DEKLV | Энергетика Базовая | 15PVB | Dekraft. АВ в литом корпусе ТМ расцепитель | MBF | АВ в литом корпусе ТМ расцепитель ВА-300 | 0TB | N | C3(8) | N | C3(10) | 1 |  |  | 5 | Импортный |  | 2023-10-31 | 14100 | 11750 | 0% |  |  | https://api.systeme.ru/catalog/view/22784DEK
22783DEK | Силовой авт. выкл. 4P 160А 36кА ВА-303 | 8900 | За штуку | DEKraft | DEKLV | Энергетика Базовая | 15PVB | Dekraft. АВ в литом корпусе ТМ расцепитель | MBF | АВ в литом корпусе ТМ расцепитель ВА-300 | 0TB | N | C3(8) | N | C3(10) | 1 |  |  | 5 | Импортный |  | 2023-10-31 | 10680 | 8900 | 0% |  |  | https://api.systeme.ru/catalog/view/22783DEK
22782DEK | Силовой авт. выкл. 4P 125А 36кА ВА-303 | 7850 | За штуку | DEKraft | DEKLV | Энергетика Базовая | 15PVB | Dekraft. АВ в литом корпусе ТМ расцепитель | MBF | АВ в литом корпусе ТМ расцепитель ВА-300 | 0TB | S | C2 | N | C2 | 1 |  |  | 5 | Импортный |  | 2023-10-31 | 9420 | 7850 | 0% |  |  | https://api.systeme.ru/catalog/view/22782DEK
22781DEK | Силовой авт. выкл. 4P 100А 36кА ВА-303 | 7850 | За штуку | DEKraft | DEKLV | Энергетика Базовая | 15PVB | Dekraft. АВ в литом корпусе ТМ расцепитель | MBF | АВ в литом корпусе ТМ расцепитель ВА-300 | 0TB | N | C3(8) | N | C3(10) | 1 |  |  | 5 | Импортный |  | 2023-10-31 | 9420 | 7850 | 0% |  |  | https://api.systeme.ru/catalog/view/22781DEK
22780DEK | Силовой авт. выкл. 4P 100А 25кА ВА-302 | 6250 | За штуку | DEKraft | DEKLV | Энергетика Базовая | 15PVB | Dekraft. АВ в литом корпусе ТМ расцепитель | MBF | АВ в литом корпусе ТМ расцепитель ВА-300 | 0TB | N | C3(8) | N | C3(10) | 1 |  |  | 5 | Импортный |  | 2023-10-31 | 7500 | 6250 | 0% |  |  | https://api.systeme.ru/catalog/view/22780DEK
22779DEK | Силовой авт. выкл. 4P 80А 25кА ВА-302 | 6250 | За штуку | DEKraft | DEKLV | Энергетика Базовая | 15PVB | Dekraft. АВ в литом корпусе ТМ расцепитель | MBF | АВ в литом корпусе ТМ расцепитель ВА-300 | 0TB | N | C3(8) | N | C3(10) | 1 |  |  | 5 | Импортный |  | 2023-10-31 | 7500 | 6250 | 0% |  |  | https://api.systeme.ru/catalog/view/22779DEK
22778DEK | Силовой авт. выкл. 4P 63А 25кА ВА-302 | 6250 | За штуку | DEKraft | DEKLV | Энергетика Базовая | 15PVB | Dekraft. АВ в литом корпусе ТМ расцепитель | MBF | АВ в литом корпусе ТМ расцепитель ВА-300 | 0TB | N | C3(8) | N | C3(10) | 1 |  |  | 5 | Импортный |  | 2023-10-31 | 7500 | 6250 | 0% |  |  | https://api.systeme.ru/catalog/view/22778DEK
22777DEK | Силовой авт. выкл. 4P 50А 25кА ВА-302 | 6250 | За штуку | DEKraft | DEKLV | Энергетика Базовая | 15PVB | Dekraft. АВ в литом корпусе ТМ расцепитель | MBF | АВ в литом корпусе ТМ расцепитель ВА-300 | 0TB | N | C3(8) | N | C3(10) | 1 |  |  | 5 | Импортный |  | 2023-10-31 | 7500 | 6250 | 0% |  |  | https://api.systeme.ru/catalog/view/22777DEK
22776DEK | Силовой авт. выкл. 4P 40А 25кА ВА-302 | 6250 | За штуку | DEKraft | DEKLV | Энергетика Базовая | 15PVB | Dekraft. АВ в литом корпусе ТМ расцепитель | MBF | АВ в литом корпусе ТМ расцепитель ВА-300 | 0TB | N | C3(8) | N | C3(10) | 1 |  |  | 5 | Импортный |  | 2023-10-31 | 7500 | 6250 | 0% |  |  | https://api.systeme.ru/catalog/view/22776DEK
22775DEK | Силовой авт. выкл. 4P 32А 25кА ВА-302 | 6250 | За штуку | DEKraft | DEKLV | Энергетика Базовая | 15PVB | Dekraft. АВ в литом корпусе ТМ расцепитель | MBF | АВ в литом корпусе ТМ расцепитель ВА-300 | 0TB | N | C3(8) | N | C3(10) | 1 |  |  | 5 | Импортный |  | 2023-10-31 | 7500 | 6250 | 0% |  |  | https://api.systeme.ru/catalog/view/22775DEK
22774DEK | Силовой авт. выкл. 4P 25А 25кА ВА-302 | 6250 | За штуку | DEKraft | DEKLV | Энергетика Базовая | 15PVB | Dekraft. АВ в литом корпусе ТМ расцепитель | MBF | АВ в литом корпусе ТМ расцепитель ВА-300 | 0TB | N | C3(8) | N | C3(10) | 1 |  |  | 5 | Импортный |  | 2023-10-31 | 7500 | 6250 | 0% |  |  | https://api.systeme.ru/catalog/view/22774DEK
22773DEK | Силовой авт. выкл. 4P 20А 25кА ВА-302 | 6250 | За штуку | DEKraft | DEKLV | Энергетика Базовая | 15PVB | Dekraft. АВ в литом корпусе ТМ расцепитель | MBF | АВ в литом корпусе ТМ расцепитель ВА-300 | 0TB | N | C3(8) | N | C3(10) | 1 |  |  | 5 | Импортный |  | 2023-10-31 | 7500 | 6250 | 0% |  |  | https://api.systeme.ru/catalog/view/22773DEK
22772DEK | Силовой авт. выкл. 4P 16А 25кА ВА-302 | 6250 | За штуку | DEKraft | DEKLV | Энергетика Базовая | 15PVB | Dekraft. АВ в литом корпусе ТМ расцепитель | MBF | АВ в литом корпусе ТМ расцепитель ВА-300 | 0TB | N | C3(8) | N | C3(10) | 1 |  |  | 5 | Импортный |  | 2023-10-31 | 7500 | 6250 | 0% |  |  | https://api.systeme.ru/catalog/view/22772DEK
22771DEK | Силовой авт. выкл. 4P 10А 25кА ВА-302 | 6250 | За штуку | DEKraft | DEKLV | Энергетика Базовая | 15PVB | Dekraft. АВ в литом корпусе ТМ расцепитель | MBF | АВ в литом корпусе ТМ расцепитель ВА-300 | 0TB | N | C3(8) | N | C3(10) | 1 |  |  | 5 | Импортный |  | 2023-10-31 | 7500 | 6250 | 0% |  |  | https://api.systeme.ru/catalog/view/22771DEK
22770DEK | Силовой авт. выкл. 3P 1250А 85кА ВА-307 | 91000 | За штуку | DEKraft | DEKLV | Энергетика Базовая | 15PVB | Dekraft. АВ в литом корпусе ТМ расцепитель | MBF | АВ в литом корпусе ТМ расцепитель ВА-300 | 0TB | S | C2 | N | C2 | 1 |  |  | 5 | Импортный |  | 2023-10-31 | 109200 | 91000 | 0% |  |  | https://api.systeme.ru/catalog/view/22770DEK
22769DEK | Силовой авт. выкл. 3P 1000А 85кА ВА-307 | 94950 | За штуку | DEKraft | DEKLV | Энергетика Базовая | 15PVB | Dekraft. АВ в литом корпусе ТМ расцепитель | MBF | АВ в литом корпусе ТМ расцепитель ВА-300 | 0TB | S | C1 | N | C1 | 1 |  |  | 5 | Импортный |  | 2023-10-31 | 113940 | 94950 | 0% |  |  | https://api.systeme.ru/catalog/view/22769DEK
22768DEK | Силовой авт. выкл. 3P 800А 85кА ВА-307 | 94950 | За штуку | DEKraft | DEKLV | Энергетика Базовая | 15PVB | Dekraft. АВ в литом корпусе ТМ расцепитель | MBF | АВ в литом корпусе ТМ расцепитель ВА-300 | 0TB | N | C3(8) | N | C3(10) | 1 |  |  | 5 | Импортный |  | 2023-10-31 | 113940 | 94950 | 0% |  |  | https://api.systeme.ru/catalog/view/22768DEK
22767DEK | Силовой авт. выкл. 3P 800А 50кА ВА-306 | 33650 | За штуку | DEKraft | DEKLV | Энергетика Базовая | 15PVB | Dekraft. АВ в литом корпусе ТМ расцепитель | MBF | АВ в литом корпусе ТМ расцепитель ВА-300 | 0TB | S | C1 | S | C1 | 1 |  |  | 5 | Импортный |  | 2023-10-31 | 40380 | 33650 | 0% | 21018DEK |  | https://api.systeme.ru/catalog/view/22767DEK
22766DEK | Силовой авт. выкл. 3P 700А 50кА ВА-306 | 28700 | За штуку | DEKraft | DEKLV | Энергетика Базовая | 15PVB | Dekraft. АВ в литом корпусе ТМ расцепитель | MBF | АВ в литом корпусе ТМ расцепитель ВА-300 | 0TB | N | C3(8) | N | C3(10) | 1 |  |  | 5 | Импортный |  | 2023-10-31 | 34440 | 28700 | 0% |  |  | https://api.systeme.ru/catalog/view/22766DEK
22765DEK | Силовой авт. выкл. 3P 630А 50кА ВА-306 | 28700 | За штуку | DEKraft | DEKLV | Энергетика Базовая | 15PVB | Dekraft. АВ в литом корпусе ТМ расцепитель | MBF | АВ в литом корпусе ТМ расцепитель ВА-300 | 0TB | S | C1 | S | C1 | 1 |  |  | 5 | Импортный |  | 2023-10-31 | 34440 | 28700 | 0% |  |  | https://api.systeme.ru/catalog/view/22765DEK
22764DEK | Силовой авт. выкл. 3P 630А 35кА ВА-305 | 29900 | За штуку | DEKraft | DEKLV | Энергетика Базовая | 15PVB | Dekraft. АВ в литом корпусе ТМ расцепитель | MBF | АВ в литом корпусе ТМ расцепитель ВА-300 | 0TB | S | C1 | S | C1 | 1 |  |  | 5 | Импортный |  | 2023-10-31 | 35880 | 29900 | 0% | 21017DEK |  | https://api.systeme.ru/catalog/view/22764DEK
22763DEK | Силовой авт. выкл. 3P 500А 35кА ВА-305 | 29900 | За штуку | DEKraft | DEKLV | Энергетика Базовая | 15PVB | Dekraft. АВ в литом корпусе ТМ расцепитель | MBF | АВ в литом корпусе ТМ расцепитель ВА-300 | 0TB | S | C1 | S | C1 | 1 |  |  | 5 | Импортный |  | 2023-10-31 | 35880 | 29900 | 0% | 21016DEK |  | https://api.systeme.ru/catalog/view/22763DEK
22762DEK | Силовой авт. выкл. 3P 400А 35кА ВА-305 | 17700 | За штуку | DEKraft | DEKLV | Энергетика Базовая | 15PVB | Dekraft. АВ в литом корпусе ТМ расцепитель | MBF | АВ в литом корпусе ТМ расцепитель ВА-300 | 0TB | S | C1 | S | C1 | 1 |  |  | 5 | Импортный |  | 2023-10-31 | 21240 | 17700 | 0% | 21015DEK |  | https://api.systeme.ru/catalog/view/22762DEK
22761DEK | Силовой авт. выкл. 3P 350А 35кА ВА-305 | 17700 | За штуку | DEKraft | DEKLV | Энергетика Базовая | 15PVB | Dekraft. АВ в литом корпусе ТМ расцепитель | MBF | АВ в литом корпусе ТМ расцепитель ВА-300 | 0TB | S | C1 | S | C1 | 1 |  |  | 5 | Импортный |  | 2023-10-31 | 21240 | 17700 | 0% |  |  | https://api.systeme.ru/catalog/view/22761DEK
22760DEK | Силовой авт. выкл. 3P 315А 35кА ВА-305 | 17700 | За штуку | DEKraft | DEKLV | Энергетика Базовая | 15PVB | Dekraft. АВ в литом корпусе ТМ расцепитель | MBF | АВ в литом корпусе ТМ расцепитель ВА-300 | 0TB | S | C1 | S | C1 | 1 |  |  | 5 | Импортный |  | 2023-10-31 | 21240 | 17700 | 0% | 21014DEK |  | https://api.systeme.ru/catalog/view/22760DEK
22759DEK | Силовой авт. выкл. 3P 250А 35кА ВА-305 | 17700 | За штуку | DEKraft | DEKLV | Энергетика Базовая | 15PVB | Dekraft. АВ в литом корпусе ТМ расцепитель | MBF | АВ в литом корпусе ТМ расцепитель ВА-300 | 0TB | S | C1 | S | C1 | 1 |  |  | 5 | Импортный |  | 2023-10-31 | 21240 | 17700 | 0% |  |  | https://api.systeme.ru/catalog/view/22759DEK
22758DEK | Силовой авт. выкл. 3P 225А 35кА ВА-305 | 17700 | За штуку | DEKraft | DEKLV | Энергетика Базовая | 15PVB | Dekraft. АВ в литом корпусе ТМ расцепитель | MBF | АВ в литом корпусе ТМ расцепитель ВА-300 | 0TB | N | C3(8) | N | C3(10) | 1 |  |  | 5 | Импортный |  | 2023-10-31 | 21240 | 17700 | 0% |  |  | https://api.systeme.ru/catalog/view/22758DEK
22757DEK | Силовой авт. выкл. 3P 200А 35кА ВА-305 | 17700 | За штуку | DEKraft | DEKLV | Энергетика Базовая | 15PVB | Dekraft. АВ в литом корпусе ТМ расцепитель | MBF | АВ в литом корпусе ТМ расцепитель ВА-300 | 0TB | S | C1 | N | C1 | 1 |  |  | 5 | Импортный |  | 2023-10-31 | 21240 | 17700 | 0% |  |  | https://api.systeme.ru/catalog/view/22757DEK
22756DEK | Силовой авт. выкл. 3P 250А 36кА ВА-303 | 8700 | За штуку | DEKraft | DEKLV | Энергетика Базовая | 15PVB | Dekraft. АВ в литом корпусе ТМ расцепитель | MBF | АВ в литом корпусе ТМ расцепитель ВА-300 | 0TB | S | C1 | S | C1 | 1 |  |  | 5 | Импортный |  | 2023-10-31 | 10440 | 8700 | 0% | 21013DEK |  | https://api.systeme.ru/catalog/view/22756DEK
22755DEK | Силовой авт. выкл. 3P 225А 36кА ВА-303 | 8700 | За штуку | DEKraft | DEKLV | Энергетика Базовая | 15PVB | Dekraft. АВ в литом корпусе ТМ расцепитель | MBF | АВ в литом корпусе ТМ расцепитель ВА-300 | 0TB | S | C1 | S | C1 | 1 |  |  | 5 | Импортный |  | 2023-10-31 | 10440 | 8700 | 0% | 21012DEK |  | https://api.systeme.ru/catalog/view/22755DEK
22754DEK | Силовой авт. выкл. 3P 200А 36кА ВА-303 | 8050 | За штуку | DEKraft | DEKLV | Энергетика Базовая | 15PVB | Dekraft. АВ в литом корпусе ТМ расцепитель | MBF | АВ в литом корпусе ТМ расцепитель ВА-300 | 0TB | S | C1 | S | C1 | 1 |  |  | 5 | Импортный |  | 2023-10-31 | 9660 | 8050 | 0% | 21011DEK |  | https://api.systeme.ru/catalog/view/22754DEK
22753DEK | Силовой авт. выкл. 3P 180А 36кА ВА-303 | 8050 | За штуку | DEKraft | DEKLV | Энергетика Базовая | 15PVB | Dekraft. АВ в литом корпусе ТМ расцепитель | MBF | АВ в литом корпусе ТМ расцепитель ВА-300 | 0TB | S | C1 | S | C1 | 1 |  |  | 5 | Импортный |  | 2023-10-31 | 9660 | 8050 | 0% |  |  | https://api.systeme.ru/catalog/view/22753DEK
22752DEK | Силовой авт. выкл. 3P 160А 36кА ВА-303 | 6700 | За штуку | DEKraft | DEKLV | Энергетика Базовая | 15PVB | Dekraft. АВ в литом корпусе ТМ расцепитель | MBF | АВ в литом корпусе ТМ расцепитель ВА-300 | 0TB | S | C1 | S | C1 | 1 |  |  | 5 | Импортный |  | 2023-10-31 | 8040 | 6700 | 0% | 21010DEK |  | https://api.systeme.ru/catalog/view/22752DEK
22751DEK | Силовой авт. выкл. 3P 125А 36кА ВА-303 | 5850 | За штуку | DEKraft | DEKLV | Энергетика Базовая | 15PVB | Dekraft. АВ в литом корпусе ТМ расцепитель | MBF | АВ в литом корпусе ТМ расцепитель ВА-300 | 0TB | S | C1 | S | C1 | 1 |  |  | 5 | Импортный |  | 2023-10-31 | 7020 | 5850 | 0% | 21009DEK |  | https://api.systeme.ru/catalog/view/22751DEK
22750DEK | Силовой авт. выкл. 3P 100А 36кА ВА-303 | 5850 | За штуку | DEKraft | DEKLV | Энергетика Базовая | 15PVB | Dekraft. АВ в литом корпусе ТМ расцепитель | MBF | АВ в литом корпусе ТМ расцепитель ВА-300 | 0TB | S | C1 | S | C1 | 1 |  |  | 5 | Импортный |  | 2023-10-31 | 7020 | 5850 | 0% |  |  | https://api.systeme.ru/catalog/view/22750DEK
22749DEK | Силовой авт. выкл. 3P 100А 25кА ВА-302 | 4610 | За штуку | DEKraft | DEKLV | Энергетика Базовая | 15PVB | Dekraft. АВ в литом корпусе ТМ расцепитель | MBF | АВ в литом корпусе ТМ расцепитель ВА-300 | 0TB | S | C1 | S | C1 | 1 |  |  | 5 | Импортный |  | 2023-10-31 | 5532 | 4610 | 0% | 21008DEK |  | https://api.systeme.ru/catalog/view/22749DEK
22748DEK | Силовой авт. выкл. 3P 80А 25кА ВА-302 | 4610 | За штуку | DEKraft | DEKLV | Энергетика Базовая | 15PVB | Dekraft. АВ в литом корпусе ТМ расцепитель | MBF | АВ в литом корпусе ТМ расцепитель ВА-300 | 0TB | S | C1 | S | C1 | 1 |  |  | 5 | Импортный |  | 2023-10-31 | 5532 | 4610 | 0% | 21007DEK |  | https://api.systeme.ru/catalog/view/22748DEK
22747DEK | Силовой авт. выкл. 3P 63А 25кА ВА-302 | 4610 | За штуку | DEKraft | DEKLV | Энергетика Базовая | 15PVB | Dekraft. АВ в литом корпусе ТМ расцепитель | MBF | АВ в литом корпусе ТМ расцепитель ВА-300 | 0TB | S | C1 | S | C1 | 1 |  |  | 5 | Импортный |  | 2023-10-31 | 5532 | 4610 | 0% | 21006DEK |  | https://api.systeme.ru/catalog/view/22747DEK
22746DEK | Силовой авт. выкл. 3P 50А 25кА ВА-302 | 4610 | За штуку | DEKraft | DEKLV | Энергетика Базовая | 15PVB | Dekraft. АВ в литом корпусе ТМ расцепитель | MBF | АВ в литом корпусе ТМ расцепитель ВА-300 | 0TB | S | C1 | S | C1 | 1 |  |  | 5 | Импортный |  | 2023-10-31 | 5532 | 4610 | 0% | 21005DEK |  | https://api.systeme.ru/catalog/view/22746DEK
22745DEK | Силовой авт. выкл. 3P 40А 25кА ВА-302 | 4610 | За штуку | DEKraft | DEKLV | Энергетика Базовая | 15PVB | Dekraft. АВ в литом корпусе ТМ расцепитель | MBF | АВ в литом корпусе ТМ расцепитель ВА-300 | 0TB | S | C1 | S | C1 | 1 |  |  | 5 | Импортный |  | 2023-10-31 | 5532 | 4610 | 0% | 21004DEK |  | https://api.systeme.ru/catalog/view/22745DEK
22744DEK | Силовой авт. выкл. 3P 32А 25кА ВА-302 | 4610 | За штуку | DEKraft | DEKLV | Энергетика Базовая | 15PVB | Dekraft. АВ в литом корпусе ТМ расцепитель | MBF | АВ в литом корпусе ТМ расцепитель ВА-300 | 0TB | S | C1 | S | C1 | 1 |  |  | 5 | Импортный |  | 2023-10-31 | 5532 | 4610 | 0% | 21003DEK |  | https://api.systeme.ru/catalog/view/22744DEK
22743DEK | Силовой авт. выкл. 3P 25А 25кА ВА-302 | 4610 | За штуку | DEKraft | DEKLV | Энергетика Базовая | 15PVB | Dekraft. АВ в литом корпусе ТМ расцепитель | MBF | АВ в литом корпусе ТМ расцепитель ВА-300 | 0TB | S | C1 | S | C1 | 1 |  |  | 5 | Импортный |  | 2023-10-31 | 5532 | 4610 | 0% | 21002DEK |  | https://api.systeme.ru/catalog/view/22743DEK
22742DEK | Силовой авт. выкл. 3P 20А 25кА ВА-302 | 4610 | За штуку | DEKraft | DEKLV | Энергетика Базовая | 15PVB | Dekraft. АВ в литом корпусе ТМ расцепитель | MBF | АВ в литом корпусе ТМ расцепитель ВА-300 | 0TB | S | C1 | S | C1 | 1 |  |  | 5 | Импортный |  | 2023-10-31 | 5532 | 4610 | 0% |  |  | https://api.systeme.ru/catalog/view/22742DEK
22741DEK | Силовой авт. выкл. 3P 16А 25кА ВА-302 | 4610 | За штуку | DEKraft | DEKLV | Энергетика Базовая | 15PVB | Dekraft. АВ в литом корпусе ТМ расцепитель | MBF | АВ в литом корпусе ТМ расцепитель ВА-300 | 0TB | S | C1 | S | C1 | 1 |  |  | 5 | Импортный |  | 2023-10-31 | 5532 | 4610 | 0% | 21001DEK |  | https://api.systeme.ru/catalog/view/22741DEK
22927DEK | Расцепитель мин. напряжения левый AC 400В ВА-307 | 7150 | За штуку | DEKraft | DEKLV | Энергетика Базовая | 15PVB | Dekraft. АВ в литом корпусе ТМ расцепитель | MBF | Аксессуары для АВ в литом корпусе ВА-300 | 0TA | N | C3(8) | N | C3(10) | 1 |  |  | 5 | Импортный |  | 2023-10-31 | 8580 | 7150 | 0% |  |  | https://api.systeme.ru/catalog/view/22927DEK
22953DEK | Корзина втычного типа фронт. подкл. ВА-302 4P | 9950 | За штуку | DEKraft | DEKLV | Энергетика Базовая | 15PVB | Dekraft. АВ в литом корпусе ТМ расцепитель | MBF | Аксессуары для АВ в литом корпусе ВА-300 | 0TA | N | C3(9) | N | C3(11) | 1 |  |  | 5 | Импортный |  | 2023-10-31 | 11940 | 9950 | 0% |  |  | https://api.systeme.ru/catalog/view/22953DEK
22952DEK | Корзина втычного типа фронт. подкл. ВА-302 3P | 7000 | За штуку | DEKraft | DEKLV | Энергетика Базовая | 15PVB | Dekraft. АВ в литом корпусе ТМ расцепитель | MBF | Аксессуары для АВ в литом корпусе ВА-300 | 0TA | S | C1 | N | C1 | 1 |  |  | 5 | Импортный |  | 2023-10-31 | 8400 | 7000 | 0% |  |  | https://api.systeme.ru/catalog/view/22952DEK
22950DEK | Шины выносные комп. 4 шт. ВА-306 4P | 10700 | За упаковку | DEKraft | DEKLV | Энергетика Базовая | 15PVB | Dekraft. АВ в литом корпусе ТМ расцепитель | MBF | Аксессуары для АВ в литом корпусе ВА-300 | 0TA | N | C3(9) | N | C3(11) | 1 |  |  | 5 | Импортный |  | 2023-10-31 | 12840 | 10700 | 0% |  |  | https://api.systeme.ru/catalog/view/22950DEK
22949DEK | Шины выносные комп. 3 шт. ВА-306 3P | 6450 | За упаковку | DEKraft | DEKLV | Энергетика Базовая | 15PVB | Dekraft. АВ в литом корпусе ТМ расцепитель | MBF | Аксессуары для АВ в литом корпусе ВА-300 | 0TA | S | C2 | S | C2 | 1 |  |  | 5 | Импортный |  | 2023-10-31 | 7740 | 6450 | 0% |  |  | https://api.systeme.ru/catalog/view/22949DEK
22948DEK | Шины выносные комп. 4 шт. ВА-305 4P | 4695 | За упаковку | DEKraft | DEKLV | Энергетика Базовая | 15PVB | Dekraft. АВ в литом корпусе ТМ расцепитель | MBF | Аксессуары для АВ в литом корпусе ВА-300 | 0TA | N | C3(9) | N | C3(11) | 1 |  |  | 5 | Импортный |  | 2023-10-31 | 5634 | 4695 | 0% |  |  | https://api.systeme.ru/catalog/view/22948DEK
22926DEK | Расцепитель мин. напряжения левый AC 400В ВА-306 | 7600 | За штуку | DEKraft | DEKLV | Энергетика Базовая | 15PVB | Dekraft. АВ в литом корпусе ТМ расцепитель | MBF | Аксессуары для АВ в литом корпусе ВА-300 | 0TA | N | C3(9) | N | C3(11) | 1 |  |  | 5 | Импортный |  | 2023-10-31 | 9120 | 7600 | 0% |  |  | https://api.systeme.ru/catalog/view/22926DEK
22925DEK | Расцепитель мин. напряжения левый AC 400В ВА-305 | 5150 | За штуку | DEKraft | DEKLV | Энергетика Базовая | 15PVB | Dekraft. АВ в литом корпусе ТМ расцепитель | MBF | Аксессуары для АВ в литом корпусе ВА-300 | 0TA | N | C3(9) | N | C3(11) | 1 |  |  | 5 | Импортный |  | 2023-10-31 | 6180 | 5150 | 0% |  |  | https://api.systeme.ru/catalog/view/22925DEK
22924DEK | Расцепитель мин. напряжения левый AC 400В ВА-303 | 2900 | За штуку | DEKraft | DEKLV | Энергетика Базовая | 15PVB | Dekraft. АВ в литом корпусе ТМ расцепитель | MBF | Аксессуары для АВ в литом корпусе ВА-300 | 0TA | N | C3(9) | N | C3(11) | 1 |  |  | 5 | Импортный |  | 2023-10-31 | 3480 | 2900 | 0% |  |  | https://api.systeme.ru/catalog/view/22924DEK
30607DEK | Корпус мет. нав. с монт. панелью 1320х750х300 IP54 ЩРНМ-7 | 25600 | За штуку | DEKraft | DEKLV | Энергетика Базовая | 15PVB | Dekraft. Корпуса металлические | DES | Щиты с монтажной панелью ЩМП | WMU | N | C3(3) | N | C3(5) | 1 |  |  | 3 | Локальный |  | 2023-10-31 | 30720 | 25600 | 0% |  |  | https://api.systeme.ru/catalog/view/30607DEK
30507DEK | Корпус мет. нав. с монт. панелью 1320х750х300 IP31 ЩРНМ-7 | 18250 | За штуку | DEKraft | DEKLV | Энергетика Базовая | 15PVB | Dekraft. Корпуса металлические | DES | Щиты с монтажной панелью ЩМП | WMU | S | C2 | N | C3(5) | 1 |  |  | 3 | Локальный |  | 2023-10-31 | 21900 | 18250 | 0% |  |  | https://api.systeme.ru/catalog/view/30507DEK
22210DEK | Ограничитель перенапряжения контакторов КМ-102 (80-95А) 380-440В_AC ОП-02 | 488 | За штуку | DEKraft | DEKLV | Энергетика Базовая | 15PVB | Dekraft. Контакторы | DCO | Аксессуары для контакторов КМ-102 | 02A | N | C3(8) | N | C3(10) | 1 |  |  | 3 | Импортный |  | 2023-10-31 | 585.6 | 488 | 0% |  |  | https://api.systeme.ru/catalog/view/22210DEK
22209DEK | Ограничитель перенапряжения контакторов КМ-102 (80-95А) 110-240В_AC ОП-02 | 348.5 | За штуку | DEKraft | DEKLV | Энергетика Базовая | 15PVB | Dekraft. Контакторы | DCO | Аксессуары для контакторов КМ-102 | 02A | N | C3(8) | N | C3(10) | 1 |  |  | 3 | Импортный |  | 2023-10-31 | 418.2 | 348.5 | 0% |  |  | https://api.systeme.ru/catalog/view/22209DEK
22208DEK | Ограничитель перенапряжения контакторов КМ-102 (80-95А) 24-48В_AC ОП-02 | 557.5 | За штуку | DEKraft | DEKLV | Энергетика Базовая | 15PVB | Dekraft. Контакторы | DCO | Аксессуары для контакторов КМ-102 | 02A | N | C3(8) | N | C3(10) | 1 |  |  | 3 | Импортный |  | 2023-10-31 | 669 | 557.5 | 0% |  |  | https://api.systeme.ru/catalog/view/22208DEK
22207DEK | Ограничитель перенапряжения контакторов КМ-102 (40-65А) 380-440В_AC ОП-02 | 488 | За штуку | DEKraft | DEKLV | Энергетика Базовая | 15PVB | Dekraft. Контакторы | DCO | Аксессуары для контакторов КМ-102 | 02A | N | C3(8) | N | C3(10) | 1 |  |  | 3 | Импортный |  | 2023-10-31 | 585.6 | 488 | 0% |  |  | https://api.systeme.ru/catalog/view/22207DEK
22206DEK | Ограничитель перенапряжения контакторов КМ-102 (40-65А) 110-240В_AC ОП-02 | 348.5 | За штуку | DEKraft | DEKLV | Энергетика Базовая | 15PVB | Dekraft. Контакторы | DCO | Аксессуары для контакторов КМ-102 | 02A | N | C3(8) | N | C3(10) | 1 |  |  | 3 | Импортный |  | 2023-10-31 | 418.2 | 348.5 | 0% |  |  | https://api.systeme.ru/catalog/view/22206DEK
22205DEK | Ограничитель перенапряжения контакторов КМ-102 (40-65А) 24-48В_AC ОП-02 | 557.5 | За штуку | DEKraft | DEKLV | Энергетика Базовая | 15PVB | Dekraft. Контакторы | DCO | Аксессуары для контакторов КМ-102 | 02A | N | C3(8) | N | C3(10) | 1 |  |  | 3 | Импортный |  | 2023-10-31 | 669 | 557.5 | 0% |  |  | https://api.systeme.ru/catalog/view/22205DEK
22204DEK | Ограничитель перенапряжения контакторов КМ-102 (25-38А) 380-440В_AC ОП-02 | 488 | За штуку | DEKraft | DEKLV | Энергетика Базовая | 15PVB | Dekraft. Контакторы | DCO | Аксессуары для контакторов КМ-102 | 02A | N | C3(8) | N | C3(10) | 1 |  |  | 3 | Импортный |  | 2023-10-31 | 585.6 | 488 | 0% |  |  | https://api.systeme.ru/catalog/view/22204DEK
22203DEK | Ограничитель перенапряжения контакторов КМ-102 (25-38А) 110-240В_AC ОП-02 | 348.5 | За штуку | DEKraft | DEKLV | Энергетика Базовая | 15PVB | Dekraft. Контакторы | DCO | Аксессуары для контакторов КМ-102 | 02A | N | C3(8) | N | C3(10) | 1 |  |  | 3 | Импортный |  | 2023-10-31 | 418.2 | 348.5 | 0% |  |  | https://api.systeme.ru/catalog/view/22203DEK
22202DEK | Ограничитель перенапряжения контакторов КМ-102 (25-38А) 24-48В_AC ОП-02 | 557.5 | За штуку | DEKraft | DEKLV | Энергетика Базовая | 15PVB | Dekraft. Контакторы | DCO | Аксессуары для контакторов КМ-102 | 02A | N | C3(8) | N | C3(10) | 1 |  |  | 3 | Импортный |  | 2023-10-31 | 669 | 557.5 | 0% |  |  | https://api.systeme.ru/catalog/view/22202DEK
22201DEK | Ограничитель перенапряжения контакторов КМ-102 (9-18А) 380-440В_AC ОП-02 | 488 | За штуку | DEKraft | DEKLV | Энергетика Базовая | 15PVB | Dekraft. Контакторы | DCO | Аксессуары для контакторов КМ-102 | 02A | N | C3(8) | N | C3(10) | 1 |  |  | 3 | Импортный |  | 2023-10-31 | 585.6 | 488 | 0% |  |  | https://api.systeme.ru/catalog/view/22201DEK
22200DEK | Ограничитель перенапряжения контакторов КМ-102 (9-18А) 110-240В_AC ОП-02 | 348.5 | За штуку | DEKraft | DEKLV | Энергетика Базовая | 15PVB | Dekraft. Контакторы | DCO | Аксессуары для контакторов КМ-102 | 02A | N | C3(8) | S | C2 | 1 |  |  | 3 | Импортный |  | 2023-10-31 | 418.2 | 348.5 | 0% |  |  | https://api.systeme.ru/catalog/view/22200DEK
22199DEK | Ограничитель перенапряжения контакторов КМ-102 (9-18А) 24-48В_AC ОП-02 | 557.5 | За штуку | DEKraft | DEKLV | Энергетика Базовая | 15PVB | Dekraft. Контакторы | DCO | Аксессуары для контакторов КМ-102 | 02A | N | C3(8) | N | C3(10) | 1 |  |  | 3 | Импортный |  | 2023-10-31 | 669 | 557.5 | 0% |  |  | https://api.systeme.ru/catalog/view/22199DEK
22197DEK | Ограничитель перенапряжения контакторов КМ-102 6А 110-240В_AC ОП-02 | 348.5 | За штуку | DEKraft | DEKLV | Энергетика Базовая | 15PVB | Dekraft. Контакторы | DCO | Аксессуары для контакторов КМ-102 | 02A | N | C3(8) | N | C3(10) | 1 |  |  | 3 | Импортный |  | 2023-10-31 | 418.2 | 348.5 | 0% |  |  | https://api.systeme.ru/catalog/view/22197DEK
22196DEK | Ограничитель перенапряжения контакторов КМ-102 6А 24-48В_AC ОП-02 | 557.5 | За штуку | DEKraft | DEKLV | Энергетика Базовая | 15PVB | Dekraft. Контакторы | DCO | Аксессуары для контакторов КМ-102 | 02A | N | C3(8) | N | C3(10) | 1 |  |  | 3 | Импортный |  | 2023-10-31 | 669 | 557.5 | 0% |  |  | https://api.systeme.ru/catalog/view/22196DEK
22198DEK | Ограничитель перенапряжения контакторов КМ-102 6А 380-440В_AC ОП-02 | 488 | За штуку | DEKraft | DEKLV | Энергетика Базовая | 15PVB | Dekraft. Контакторы | DCO | Аксессуары для контакторов КМ-102 | 02A | N | C3(8) | N | C3(10) | 1 |  |  | 3 | Импортный |  | 2023-10-31 | 585.6 | 488 | 0% |  |  | https://api.systeme.ru/catalog/view/22198DEK
40156DEK | Выключатель-разъединитель 500A 3P два напр. тип Т с вид. раз. ВР-101 С ДК | 53100 | За штуку | DEKraft | DEKLV | Энергетика Базовая | 15PVB | Dekraft. Выключатели-разъединители ВР-101 | DSD | Выключатели-разъединители ВР-101 | BAS | N | C3(9) | N | C3(11) | 1 |  |  | 3 | Импортный |  | 2023-10-31 | 63720 | 53100 | 0% |  |  | https://api.systeme.ru/catalog/view/40156DEK
40155DEK | Выключатель-разъединитель 400A 3P два напр. тип Т с вид. раз. ВР-101 С ДК | 41700 | За штуку | DEKraft | DEKLV | Энергетика Базовая | 15PVB | Dekraft. Выключатели-разъединители ВР-101 | DSD | Выключатели-разъединители ВР-101 | BAS | S | C1 | N | C1 | 1 |  |  | 3 | Импортный |  | 2023-10-31 | 50040 | 41700 | 0% |  |  | https://api.systeme.ru/catalog/view/40155DEK
40154DEK | Выключатель-разъединитель 315A 3P два напр. тип Т с вид. раз. ВР-101 С ДК | 43250 | За штуку | DEKraft | DEKLV | Энергетика Базовая | 15PVB | Dekraft. Выключатели-разъединители ВР-101 | DSD | Выключатели-разъединители ВР-101 | BAS | N | C3(9) | N | C3(11) | 1 |  |  | 3 | Импортный |  | 2023-10-31 | 51900 | 43250 | 0% |  |  | https://api.systeme.ru/catalog/view/40154DEK
40153DEK | Выключатель-разъединитель 250A 3P два напр. тип Т с вид. раз. ВР-101 С ДК | 22700 | За штуку | DEKraft | DEKLV | Энергетика Базовая | 15PVB | Dekraft. Выключатели-разъединители ВР-101 | DSD | Выключатели-разъединители ВР-101 | BAS | S | C1 | N | C1 | 1 |  |  | 3 | Импортный |  | 2023-10-31 | 27240 | 22700 | 0% |  |  | https://api.systeme.ru/catalog/view/40153DEK
40152DEK | Выключатель-разъединитель 200A 3P два напр. тип Т с вид. раз. ВР-101 С ДК | 22100 | За штуку | DEKraft | DEKLV | Энергетика Базовая | 15PVB | Dekraft. Выключатели-разъединители ВР-101 | DSD | Выключатели-разъединители ВР-101 | BAS | N | C3(9) | N | C3(11) | 1 |  |  | 3 | Импортный |  | 2023-10-31 | 26520 | 22100 | 0% |  |  | https://api.systeme.ru/catalog/view/40152DEK
40151DEK | Выключатель-разъединитель 160A 3P два напр. тип Т с вид. раз. ВР-101 С ДК | 18950 | За штуку | DEKraft | DEKLV | Энергетика Базовая | 15PVB | Dekraft. Выключатели-разъединители ВР-101 | DSD | Выключатели-разъединители ВР-101 | BAS | N | C3(9) | N | C3(11) | 1 |  |  | 3 | Импортный |  | 2023-10-31 | 22740 | 18950 | 0% |  |  | https://api.systeme.ru/catalog/view/40151DEK
40150DEK | Выключатель-разъединитель 125A 3P два напр. тип Т с вид. раз. ВР-101 С ДК | 19250 | За штуку | DEKraft | DEKLV | Энергетика Базовая | 15PVB | Dekraft. Выключатели-разъединители ВР-101 | DSD | Выключатели-разъединители ВР-101 | BAS | N | C3(9) | N | C3(11) | 1 |  |  | 3 | Импортный |  | 2023-10-31 | 23100 | 19250 | 0% |  |  | https://api.systeme.ru/catalog/view/40150DEK
40133DEK | Выключатель-разъединитель 3150A 4P два напр. тип Т ВР-101 С ДК | 685000 | За штуку | DEKraft | DEKLV | Энергетика Базовая | 15PVB | Dekraft. Выключатели-разъединители ВР-101 | DSD | Выключатели-разъединители ВР-101 | BAS | N | C3(9) | N | C3(11) | 1 |  |  | 3 | Импортный |  | 2023-10-31 | 822000 | 685000 | 0% |  |  | https://api.systeme.ru/catalog/view/40133DEK
40132DEK | Выключатель-разъединитель 2500A 4P два напр. тип Т ВР-101 С ДК | 543000 | За штуку | DEKraft | DEKLV | Энергетика Базовая | 15PVB | Dekraft. Выключатели-разъединители ВР-101 | DSD | Выключатели-разъединители ВР-101 | BAS | N | C3(9) | N | C3(11) | 1 |  |  | 3 | Импортный |  | 2023-10-31 | 651600 | 543000 | 0% |  |  | https://api.systeme.ru/catalog/view/40132DEK
40131DEK | Выключатель-разъединитель 2000A 4P два напр. тип Т ВР-101 С ДК | 527500 | За штуку | DEKraft | DEKLV | Энергетика Базовая | 15PVB | Dekraft. Выключатели-разъединители ВР-101 | DSD | Выключатели-разъединители ВР-101 | BAS | N | C3(9) | N | C3(11) | 1 |  |  | 3 | Импортный |  | 2023-10-31 | 633000 | 527500 | 0% |  |  | https://api.systeme.ru/catalog/view/40131DEK
40130DEK | Выключатель-разъединитель 1600A 4P два напр. тип Т ВР-101 С ДК | 259000 | За штуку | DEKraft | DEKLV | Энергетика Базовая | 15PVB | Dekraft. Выключатели-разъединители ВР-101 | DSD | Выключатели-разъединители ВР-101 | BAS | N | C3(9) | N | C3(11) | 1 |  |  | 3 | Импортный |  | 2023-10-31 | 310800 | 259000 | 0% |  |  | https://api.systeme.ru/catalog/view/40130DEK
40129DEK | Выключатель-разъединитель 1250A 4P два напр. тип Т ВР-101 С ДК | 187000 | За штуку | DEKraft | DEKLV | Энергетика Базовая | 15PVB | Dekraft. Выключатели-разъединители ВР-101 | DSD | Выключатели-разъединители ВР-101 | BAS | N | C3(9) | N | C3(11) | 1 |  |  | 3 | Импортный |  | 2023-10-31 | 224400 | 187000 | 0% |  |  | https://api.systeme.ru/catalog/view/40129DEK
40128DEK | Выключатель-разъединитель 1000A 4P два напр. тип Т ВР-101 С ДК | 170500 | За штуку | DEKraft | DEKLV | Энергетика Базовая | 15PVB | Dekraft. Выключатели-разъединители ВР-101 | DSD | Выключатели-разъединители ВР-101 | BAS | N | C3(9) | N | C3(11) | 1 |  |  | 3 | Импортный |  | 2023-10-31 | 204600 | 170500 | 0% |  |  | https://api.systeme.ru/catalog/view/40128DEK
40127DEK | Выключатель-разъединитель 800A 4P два напр. тип Т ВР-101 С ДК | 170500 | За штуку | DEKraft | DEKLV | Энергетика Базовая | 15PVB | Dekraft. Выключатели-разъединители ВР-101 | DSD | Выключатели-разъединители ВР-101 | BAS | N | C3(9) | N | C3(11) | 1 |  |  | 3 | Импортный |  | 2023-10-31 | 204600 | 170500 | 0% |  |  | https://api.systeme.ru/catalog/view/40127DEK
40125DEK | Выключатель-разъединитель 500A 4P два напр. тип Т ВР-101 С ДК | 77450 | За штуку | DEKraft | DEKLV | Энергетика Базовая | 15PVB | Dekraft. Выключатели-разъединители ВР-101 | DSD | Выключатели-разъединители ВР-101 | BAS | N | C3(9) | N | C3(11) | 1 |  |  | 3 | Импортный |  | 2023-10-31 | 92940 | 77450 | 0% |  |  | https://api.systeme.ru/catalog/view/40125DEK
40124DEK | Выключатель-разъединитель 400A 4P два напр. тип Т ВР-101 С ДК | 57500 | За штуку | DEKraft | DEKLV | Энергетика Базовая | 15PVB | Dekraft. Выключатели-разъединители ВР-101 | DSD | Выключатели-разъединители ВР-101 | BAS | N | C3(9) | N | C3(11) | 1 |  |  | 3 | Импортный |  | 2023-10-31 | 69000 | 57500 | 0% |  |  | https://api.systeme.ru/catalog/view/40124DEK
40123DEK | Выключатель-разъединитель 315A 4P два напр. тип Т ВР-101 С ДК | 56000 | За штуку | DEKraft | DEKLV | Энергетика Базовая | 15PVB | Dekraft. Выключатели-разъединители ВР-101 | DSD | Выключатели-разъединители ВР-101 | BAS | N | C3(9) | N | C3(11) | 1 |  |  | 3 | Импортный |  | 2023-10-31 | 67200 | 56000 | 0% |  |  | https://api.systeme.ru/catalog/view/40123DEK
40122DEK | Выключатель-разъединитель 250A 4P два напр. тип Т ВР-101 С ДК | 28750 | За штуку | DEKraft | DEKLV | Энергетика Базовая | 15PVB | Dekraft. Выключатели-разъединители ВР-101 | DSD | Выключатели-разъединители ВР-101 | BAS | N | C3(9) | N | C3(11) | 1 |  |  | 3 | Импортный |  | 2023-10-31 | 34500 | 28750 | 0% |  |  | https://api.systeme.ru/catalog/view/40122DEK
40121DEK | Выключатель-разъединитель 200A 4P два напр. тип Т ВР-101 С ДК | 28350 | За штуку | DEKraft | DEKLV | Энергетика Базовая | 15PVB | Dekraft. Выключатели-разъединители ВР-101 | DSD | Выключатели-разъединители ВР-101 | BAS | N | C3(9) | N | C3(11) | 1 |  |  | 3 | Импортный |  | 2023-10-31 | 34020 | 28350 | 0% |  |  | https://api.systeme.ru/catalog/view/40121DEK
40120DEK | Выключатель-разъединитель 160A 4P два напр. тип Т ВР-101 С ДК | 23900 | За штуку | DEKraft | DEKLV | Энергетика Базовая | 15PVB | Dekraft. Выключатели-разъединители ВР-101 | DSD | Выключатели-разъединители ВР-101 | BAS | N | C3(9) | N | C3(11) | 1 |  |  | 3 | Импортный |  | 2023-10-31 | 28680 | 23900 | 0% |  |  | https://api.systeme.ru/catalog/view/40120DEK
40119DEK | Выключатель-разъединитель 125A 4P два напр. тип Т ВР-101 С ДК | 23200 | За штуку | DEKraft | DEKLV | Энергетика Базовая | 15PVB | Dekraft. Выключатели-разъединители ВР-101 | DSD | Выключатели-разъединители ВР-101 | BAS | N | C3(9) | N | C3(11) | 1 |  |  | 3 | Импортный |  | 2023-10-31 | 27840 | 23200 | 0% |  |  | https://api.systeme.ru/catalog/view/40119DEK
40117DEK | Выключатель-разъединитель 80A 4P два напр. тип Т ВР-101 БЕЗ ДК | 11900 | За штуку | DEKraft | DEKLV | Энергетика Базовая | 15PVB | Dekraft. Выключатели-разъединители ВР-101 | DSD | Выключатели-разъединители ВР-101 | BAS | N | C3(9) | N | C3(11) | 1 |  |  | 3 | Импортный |  | 2023-10-31 | 14280 | 11900 | 0% |  |  | https://api.systeme.ru/catalog/view/40117DEK
40116DEK | Выключатель-разъединитель 3150A 3P два напр. тип Т ВР-101 С ДК | 566500 | За штуку | DEKraft | DEKLV | Энергетика Базовая | 15PVB | Dekraft. Выключатели-разъединители ВР-101 | DSD | Выключатели-разъединители ВР-101 | BAS | N | C3(9) | N | C3(11) | 1 |  |  | 3 | Импортный |  | 2023-10-31 | 679800 | 566500 | 0% |  |  | https://api.systeme.ru/catalog/view/40116DEK
40115DEK | Выключатель-разъединитель 2500A 3P два напр. тип Т ВР-101 С ДК | 417000 | За штуку | DEKraft | DEKLV | Энергетика Базовая | 15PVB | Dekraft. Выключатели-разъединители ВР-101 | DSD | Выключатели-разъединители ВР-101 | BAS | N | C3(9) | N | C3(11) | 1 |  |  | 3 | Импортный |  | 2023-10-31 | 500400 | 417000 | 0% |  |  | https://api.systeme.ru/catalog/view/40115DEK
40114DEK | Выключатель-разъединитель 2000A 3P два напр. тип Т ВР-101 С ДК | 380000 | За штуку | DEKraft | DEKLV | Энергетика Базовая | 15PVB | Dekraft. Выключатели-разъединители ВР-101 | DSD | Выключатели-разъединители ВР-101 | BAS | N | C3(9) | N | C3(11) | 1 |  |  | 3 | Импортный |  | 2023-10-31 | 456000 | 380000 | 0% |  |  | https://api.systeme.ru/catalog/view/40114DEK
40113DEK | Выключатель-разъединитель 1600A 3P два напр. тип Т ВР-101 С ДК | 157500 | За штуку | DEKraft | DEKLV | Энергетика Базовая | 15PVB | Dekraft. Выключатели-разъединители ВР-101 | DSD | Выключатели-разъединители ВР-101 | BAS | S | C2 | N | C2 | 1 |  |  | 3 | Импортный |  | 2023-10-31 | 189000 | 157500 | 0% |  |  | https://api.systeme.ru/catalog/view/40113DEK
40111DEK | Выключатель-разъединитель 1000A 3P два напр. тип Т ВР-101 С ДК | 126000 | За штуку | DEKraft | DEKLV | Энергетика Базовая | 15PVB | Dekraft. Выключатели-разъединители ВР-101 | DSD | Выключатели-разъединители ВР-101 | BAS | S | C2 | N | C2 | 1 |  |  | 3 | Импортный |  | 2023-10-31 | 151200 | 126000 | 0% |  |  | https://api.systeme.ru/catalog/view/40111DEK
40110DEK | Выключатель-разъединитель 800A 3P два напр. тип Т ВР-101 С ДК | 140500 | За штуку | DEKraft | DEKLV | Энергетика Базовая | 15PVB | Dekraft. Выключатели-разъединители ВР-101 | DSD | Выключатели-разъединители ВР-101 | BAS | S | C2 | N | C2 | 1 |  |  | 3 | Импортный |  | 2023-10-31 | 168600 | 140500 | 0% |  |  | https://api.systeme.ru/catalog/view/40110DEK
40109DEK | Выключатель-разъединитель 630A 3P два напр. тип Т ВР-101 С ДК | 57500 | За штуку | DEKraft | DEKLV | Энергетика Базовая | 15PVB | Dekraft. Выключатели-разъединители ВР-101 | DSD | Выключатели-разъединители ВР-101 | BAS | S | C1 | N | C1 | 1 |  |  | 3 | Импортный |  | 2023-10-31 | 69000 | 57500 | 0% |  |  | https://api.systeme.ru/catalog/view/40109DEK
40107DEK | Выключатель-разъединитель 400A 3P два напр. тип Т ВР-101 С ДК | 47550 | За штуку | DEKraft | DEKLV | Энергетика Базовая | 15PVB | Dekraft. Выключатели-разъединители ВР-101 | DSD | Выключатели-разъединители ВР-101 | BAS | S | C1 | N | C1 | 1 |  |  | 3 | Импортный |  | 2023-10-31 | 57060 | 47550 | 0% |  |  | https://api.systeme.ru/catalog/view/40107DEK
40106DEK | Выключатель-разъединитель 315A 3P два напр. тип Т ВР-101 С ДК | 46750 | За штуку | DEKraft | DEKLV | Энергетика Базовая | 15PVB | Dekraft. Выключатели-разъединители ВР-101 | DSD | Выключатели-разъединители ВР-101 | BAS | N | C3(9) | N | C3(11) | 1 |  |  | 3 | Импортный |  | 2023-10-31 | 56100 | 46750 | 0% |  |  | https://api.systeme.ru/catalog/view/40106DEK
40105DEK | Выключатель-разъединитель 250A 3P два напр. тип Т ВР-101 С ДК | 24000 | За штуку | DEKraft | DEKLV | Энергетика Базовая | 15PVB | Dekraft. Выключатели-разъединители ВР-101 | DSD | Выключатели-разъединители ВР-101 | BAS | S | C1 | N | C1 | 1 |  |  | 3 | Импортный |  | 2023-10-31 | 28800 | 24000 | 0% |  |  | https://api.systeme.ru/catalog/view/40105DEK
40104DEK | Выключатель-разъединитель 200A 3P два напр. тип Т ВР-101 С ДК | 23750 | За штуку | DEKraft | DEKLV | Энергетика Базовая | 15PVB | Dekraft. Выключатели-разъединители ВР-101 | DSD | Выключатели-разъединители ВР-101 | BAS | N | C3(9) | N | C3(11) | 1 |  |  | 3 | Импортный |  | 2023-10-31 | 28500 | 23750 | 0% |  |  | https://api.systeme.ru/catalog/view/40104DEK
40103DEK | Выключатель-разъединитель 160A 3P два напр. тип Т ВР-101 С ДК | 20550 | За штуку | DEKraft | DEKLV | Энергетика Базовая | 15PVB | Dekraft. Выключатели-разъединители ВР-101 | DSD | Выключатели-разъединители ВР-101 | BAS | S | C1 | S | C1 | 1 |  |  | 3 | Импортный |  | 2023-10-31 | 24660 | 20550 | 0% |  |  | https://api.systeme.ru/catalog/view/40103DEK
40102DEK | Выключатель-разъединитель 125A 3P два напр. тип Т ВР-101 С ДК | 20300 | За штуку | DEKraft | DEKLV | Энергетика Базовая | 15PVB | Dekraft. Выключатели-разъединители ВР-101 | DSD | Выключатели-разъединители ВР-101 | BAS | S | C2 | N | C2 | 1 |  |  | 3 | Импортный |  | 2023-10-31 | 24360 | 20300 | 0% |  |  | https://api.systeme.ru/catalog/view/40102DEK
40101DEK | Выключатель-разъединитель 100A 3P два напр. тип Т ВР-101 БЕЗ ДК | 10950 | За штуку | DEKraft | DEKLV | Энергетика Базовая | 15PVB | Dekraft. Выключатели-разъединители ВР-101 | DSD | Выключатели-разъединители ВР-101 | BAS | S | C1 | N | C1 | 1 |  |  | 3 | Импортный |  | 2023-10-31 | 13140 | 10950 | 0% |  |  | https://api.systeme.ru/catalog/view/40101DEK
40100DEK | Выключатель-разъединитель 80A 3P два напр. тип Т ВР-101 БЕЗ ДК | 10800 | За штуку | DEKraft | DEKLV | Энергетика Базовая | 15PVB | Dekraft. Выключатели-разъединители ВР-101 | DSD | Выключатели-разъединители ВР-101 | BAS | N | C3(9) | N | C3(11) | 1 |  |  | 3 | Импортный |  | 2023-10-31 | 12960 | 10800 | 0% |  |  | https://api.systeme.ru/catalog/view/40100DEK
40080DEK | Выключатель-разъединитель 2500A 4P с вид. раз. ВР-101 С ДК | 287500 | За штуку | DEKraft | DEKLV | Энергетика Базовая | 15PVB | Dekraft. Выключатели-разъединители ВР-101 | DSD | Выключатели-разъединители ВР-101 | BAS | N | C3(9) | N | C3(11) | 1 |  |  | 3 | Импортный |  | 2023-10-31 | 345000 | 287500 | 0% |  |  | https://api.systeme.ru/catalog/view/40080DEK
40079DEK | Выключатель-разъединитель 2000A 4P с вид. раз. ВР-101 С ДК | 264000 | За штуку | DEKraft | DEKLV | Энергетика Базовая | 15PVB | Dekraft. Выключатели-разъединители ВР-101 | DSD | Выключатели-разъединители ВР-101 | BAS | N | C3(9) | N | C3(11) | 1 |  |  | 3 | Импортный |  | 2023-10-31 | 316800 | 264000 | 0% |  |  | https://api.systeme.ru/catalog/view/40079DEK
40074DEK | Выключатель-разъединитель 630A 4P с вид. раз. ВР-101 С ДК | 34900 | За штуку | DEKraft | DEKLV | Энергетика Базовая | 15PVB | Dekraft. Выключатели-разъединители ВР-101 | DSD | Выключатели-разъединители ВР-101 | BAS | N | C3(9) | N | C3(11) | 1 |  |  | 3 | Импортный |  | 2023-10-31 | 41880 | 34900 | 0% |  |  | https://api.systeme.ru/catalog/view/40074DEK
40118DEK | Выключатель-разъединитель 100A 4P два напр. тип Т ВР-101 БЕЗ ДК | 12700 | За штуку | DEKraft | DEKLV | Энергетика Базовая | 15PVB | Dekraft. Выключатели-разъединители ВР-101 | DSD | Выключатели-разъединители ВР-101 | BAS | S | C2 | N | C2 | 1 |  |  | 3 | Импортный |  | 2023-10-31 | 15240 | 12700 | 0% |  |  | https://api.systeme.ru/catalog/view/40118DEK
40108DEK | Выключатель-разъединитель 500A 3P два напр. тип Т ВР-101 С ДК | 56000 | За штуку | DEKraft | DEKLV | Энергетика Базовая | 15PVB | Dekraft. Выключатели-разъединители ВР-101 | DSD | Выключатели-разъединители ВР-101 | BAS | N | C3(9) | N | C3(11) | 1 |  |  | 3 | Импортный |  | 2023-10-31 | 67200 | 56000 | 0% |  |  | https://api.systeme.ru/catalog/view/40108DEK
40081DEK | Выключатель-разъединитель 3150A 4P с вид. раз. ВР-101 С ДК | 307500 | За штуку | DEKraft | DEKLV | Энергетика Базовая | 15PVB | Dekraft. Выключатели-разъединители ВР-101 | DSD | Выключатели-разъединители ВР-101 | BAS | N | C3(9) | N | C3(11) | 1 |  |  | 3 | Импортный |  | 2023-10-31 | 369000 | 307500 | 0% |  |  | https://api.systeme.ru/catalog/view/40081DEK
40078DEK | Выключатель-разъединитель 1600A 4P с вид. раз. ВР-101 С ДК | 98700 | За штуку | DEKraft | DEKLV | Энергетика Базовая | 15PVB | Dekraft. Выключатели-разъединители ВР-101 | DSD | Выключатели-разъединители ВР-101 | BAS | N | C3(9) | N | C3(11) | 1 |  |  | 3 | Импортный |  | 2023-10-31 | 118440 | 98700 | 0% |  |  | https://api.systeme.ru/catalog/view/40078DEK
40077DEK | Выключатель-разъединитель 1250A 4P с вид. раз. ВР-101 С ДК | 91500 | За штуку | DEKraft | DEKLV | Энергетика Базовая | 15PVB | Dekraft. Выключатели-разъединители ВР-101 | DSD | Выключатели-разъединители ВР-101 | BAS | S | C2 | N | C2 | 1 |  |  | 3 | Импортный |  | 2023-10-31 | 109800 | 91500 | 0% |  |  | https://api.systeme.ru/catalog/view/40077DEK
40076DEK | Выключатель-разъединитель 1000A 4P с вид. раз. ВР-101 С ДК | 77950 | За штуку | DEKraft | DEKLV | Энергетика Базовая | 15PVB | Dekraft. Выключатели-разъединители ВР-101 | DSD | Выключатели-разъединители ВР-101 | BAS | N | C3(9) | N | C3(11) | 1 |  |  | 3 | Импортный |  | 2023-10-31 | 93540 | 77950 | 0% |  |  | https://api.systeme.ru/catalog/view/40076DEK
40075DEK | Выключатель-разъединитель 800A 4P с вид. раз. ВР-101 С ДК | 74700 | За штуку | DEKraft | DEKLV | Энергетика Базовая | 15PVB | Dekraft. Выключатели-разъединители ВР-101 | DSD | Выключатели-разъединители ВР-101 | BAS | N | C3(9) | N | C3(11) | 1 |  |  | 3 | Импортный |  | 2023-10-31 | 89640 | 74700 | 0% |  |  | https://api.systeme.ru/catalog/view/40075DEK
40073DEK | Выключатель-разъединитель 500A 4P с вид. раз. ВР-101 С ДК | 34900 | За штуку | DEKraft | DEKLV | Энергетика Базовая | 15PVB | Dekraft. Выключатели-разъединители ВР-101 | DSD | Выключатели-разъединители ВР-101 | BAS | N | C3(9) | N | C3(11) | 1 |  |  | 3 | Импортный |  | 2023-10-31 | 41880 | 34900 | 0% |  |  | https://api.systeme.ru/catalog/view/40073DEK
40072DEK | Выключатель-разъединитель 400A 4P с вид. раз. ВР-101 С ДК | 27050 | За штуку | DEKraft | DEKLV | Энергетика Базовая | 15PVB | Dekraft. Выключатели-разъединители ВР-101 | DSD | Выключатели-разъединители ВР-101 | BAS | N | C3(9) | N | C3(11) | 1 |  |  | 3 | Импортный |  | 2023-10-31 | 32460 | 27050 | 0% |  |  | https://api.systeme.ru/catalog/view/40072DEK
40071DEK | Выключатель-разъединитель 315A 4P с вид. раз. ВР-101 С ДК | 27050 | За штуку | DEKraft | DEKLV | Энергетика Базовая | 15PVB | Dekraft. Выключатели-разъединители ВР-101 | DSD | Выключатели-разъединители ВР-101 | BAS | N | C3(9) | N | C3(11) | 1 |  |  | 3 | Импортный |  | 2023-10-31 | 32460 | 27050 | 0% |  |  | https://api.systeme.ru/catalog/view/40071DEK
40070DEK | Выключатель-разъединитель 250A 4P с вид. раз. ВР-101 С ДК | 16800 | За штуку | DEKraft | DEKLV | Энергетика Базовая | 15PVB | Dekraft. Выключатели-разъединители ВР-101 | DSD | Выключатели-разъединители ВР-101 | BAS | N | C3(9) | N | C3(11) | 1 |  |  | 3 | Импортный |  | 2023-10-31 | 20160 | 16800 | 0% |  |  | https://api.systeme.ru/catalog/view/40070DEK
40069DEK | Выключатель-разъединитель 200A 4P с вид. раз. ВР-101 С ДК | 16800 | За штуку | DEKraft | DEKLV | Энергетика Базовая | 15PVB | Dekraft. Выключатели-разъединители ВР-101 | DSD | Выключатели-разъединители ВР-101 | BAS | N | C3(9) | N | C3(11) | 1 |  |  | 3 | Импортный |  | 2023-10-31 | 20160 | 16800 | 0% |  |  | https://api.systeme.ru/catalog/view/40069DEK
40315DEK | Ручка на дверь шкафа для ВР-101 на два направления 800-3150А тип В | 7800 | За штуку | DEKraft | DEKLV | Энергетика Базовая | 15PVB | Dekraft. Выключатели-разъединители ВР-101 | DSD | Аксессуары для выключателей-разъединителей ВР-101 | ACC | S | C1 | N | C1 | 1 |  |  | 3 | Импортный |  | 2023-10-31 | 9360 | 7800 | 0% |  |  | https://api.systeme.ru/catalog/view/40315DEK
40271DEK | Выключатель-разъединитель 1000A 4P два напр. тип S с вид. раз. ВР-101 С ДК | 127000 | За штуку | DEKraft | DEKLV | Энергетика Базовая | 15PVB | Dekraft. Выключатели-разъединители ВР-101 | DSD | Выключатели-разъединители ВР-101 | BAS | N | C3(9) | N | C3(11) | 1 |  |  | 3 | Импортный |  | 2023-10-31 | 152400 | 127000 | 0% |  |  | https://api.systeme.ru/catalog/view/40271DEK
40266DEK | Выключатель-разъединитель 315A 4P два напр. тип S с вид. раз. ВР-101 С ДК | 48600 | За штуку | DEKraft | DEKLV | Энергетика Базовая | 15PVB | Dekraft. Выключатели-разъединители ВР-101 | DSD | Выключатели-разъединители ВР-101 | BAS | N | C3(9) | N | C3(11) | 1 |  |  | 3 | Импортный |  | 2023-10-31 | 58320 | 48600 | 0% |  |  | https://api.systeme.ru/catalog/view/40266DEK
40264DEK | Выключатель-разъединитель 200A 4P два напр. тип S с вид. раз. ВР-101 С ДК | 24800 | За штуку | DEKraft | DEKLV | Энергетика Базовая | 15PVB | Dekraft. Выключатели-разъединители ВР-101 | DSD | Выключатели-разъединители ВР-101 | BAS | N | C3(9) | N | C3(11) | 1 |  |  | 3 | Импортный |  | 2023-10-31 | 29760 | 24800 | 0% |  |  | https://api.systeme.ru/catalog/view/40264DEK
40260DEK | Выключатель-разъединитель 1250A 3P два напр. тип S с вид. раз. ВР-101 С ДК | 132500 | За штуку | DEKraft | DEKLV | Энергетика Базовая | 15PVB | Dekraft. Выключатели-разъединители ВР-101 | DSD | Выключатели-разъединители ВР-101 | BAS | N | C3(9) | N | C3(11) | 1 |  |  | 3 | Импортный |  | 2023-10-31 | 159000 | 132500 | 0% |  |  | https://api.systeme.ru/catalog/view/40260DEK
40257DEK | Выключатель-разъединитель 630A 3P два напр. тип S с вид. раз. ВР-101 С ДК | 53300 | За штуку | DEKraft | DEKLV | Энергетика Базовая | 15PVB | Dekraft. Выключатели-разъединители ВР-101 | DSD | Выключатели-разъединители ВР-101 | BAS | N | C3(9) | N | C3(11) | 1 |  |  | 3 | Импортный |  | 2023-10-31 | 63960 | 53300 | 0% |  |  | https://api.systeme.ru/catalog/view/40257DEK
40255DEK | Выключатель-разъединитель 400A 3P два напр. тип S с вид. раз. ВР-101 С ДК | 40550 | За штуку | DEKraft | DEKLV | Энергетика Базовая | 15PVB | Dekraft. Выключатели-разъединители ВР-101 | DSD | Выключатели-разъединители ВР-101 | BAS | N | C3(9) | N | C3(11) | 1 |  |  | 3 | Импортный |  | 2023-10-31 | 48660 | 40550 | 0% |  |  | https://api.systeme.ru/catalog/view/40255DEK
40253DEK | Выключатель-разъединитель 250A 3P два напр. тип S с вид. раз. ВР-101 С ДК | 21700 | За штуку | DEKraft | DEKLV | Энергетика Базовая | 15PVB | Dekraft. Выключатели-разъединители ВР-101 | DSD | Выключатели-разъединители ВР-101 | BAS | N | C3(9) | N | C3(11) | 1 |  |  | 3 | Импортный |  | 2023-10-31 | 26040 | 21700 | 0% |  |  | https://api.systeme.ru/catalog/view/40253DEK
40251DEK | Выключатель-разъединитель 160A 3P два напр. тип S с вид. раз. ВР-101 С ДК | 18050 | За штуку | DEKraft | DEKLV | Энергетика Базовая | 15PVB | Dekraft. Выключатели-разъединители ВР-101 | DSD | Выключатели-разъединители ВР-101 | BAS | N | C3(9) | N | C3(11) | 1 |  |  | 3 | Импортный |  | 2023-10-31 | 21660 | 18050 | 0% |  |  | https://api.systeme.ru/catalog/view/40251DEK
40250DEK | Выключатель-разъединитель 125A 3P два напр. тип S с вид. раз. ВР-101 С ДК | 17250 | За штуку | DEKraft | DEKLV | Энергетика Базовая | 15PVB | Dekraft. Выключатели-разъединители ВР-101 | DSD | Выключатели-разъединители ВР-101 | BAS | N | C3(9) | N | C3(11) | 1 |  |  | 3 | Импортный |  | 2023-10-31 | 20700 | 17250 | 0% |  |  | https://api.systeme.ru/catalog/view/40250DEK
40218DEK | Выключатель-разъединитель 80A 4P два напр. тип S ВР-101 БЕЗ ДК | 11800 | За штуку | DEKraft | DEKLV | Энергетика Базовая | 15PVB | Dekraft. Выключатели-разъединители ВР-101 | DSD | Выключатели-разъединители ВР-101 | BAS | N | C3(9) | N | C3(11) | 1 |  |  | 3 | Импортный |  | 2023-10-31 | 14160 | 11800 | 0% |  |  | https://api.systeme.ru/catalog/view/40218DEK
40217DEK | Выключатель-разъединитель 63A 4P два напр. тип S ВР-101 БЕЗ ДК | 11300 | За штуку | DEKraft | DEKLV | Энергетика Базовая | 15PVB | Dekraft. Выключатели-разъединители ВР-101 | DSD | Выключатели-разъединители ВР-101 | BAS | N | C3(9) | N | C3(11) | 1 |  |  | 3 | Импортный |  | 2023-10-31 | 13560 | 11300 | 0% |  |  | https://api.systeme.ru/catalog/view/40217DEK
40216DEK | Выключатель-разъединитель 40A 4P два напр. тип S ВР-101 БЕЗ ДК | 11800 | За штуку | DEKraft | DEKLV | Энергетика Базовая | 15PVB | Dekraft. Выключатели-разъединители ВР-101 | DSD | Выключатели-разъединители ВР-101 | BAS | N | C3(9) | N | C3(11) | 1 |  |  | 3 | Импортный |  | 2023-10-31 | 14160 | 11800 | 0% |  |  | https://api.systeme.ru/catalog/view/40216DEK
40215DEK | Выключатель-разъединитель 1600A 3P два напр. тип S ВР-101 С ДК | 154500 | За штуку | DEKraft | DEKLV | Энергетика Базовая | 15PVB | Dekraft. Выключатели-разъединители ВР-101 | DSD | Выключатели-разъединители ВР-101 | BAS | N | C3(9) | N | C3(11) | 1 |  |  | 3 | Импортный |  | 2023-10-31 | 185400 | 154500 | 0% |  |  | https://api.systeme.ru/catalog/view/40215DEK
40214DEK | Выключатель-разъединитель 1250A 3P два напр. тип S ВР-101 С ДК | 129000 | За штуку | DEKraft | DEKLV | Энергетика Базовая | 15PVB | Dekraft. Выключатели-разъединители ВР-101 | DSD | Выключатели-разъединители ВР-101 | BAS | N | C3(9) | N | C3(11) | 1 |  |  | 3 | Импортный |  | 2023-10-31 | 154800 | 129000 | 0% |  |  | https://api.systeme.ru/catalog/view/40214DEK
40213DEK | Выключатель-разъединитель 1000A 3P два напр. тип S ВР-101 С ДК | 120000 | За штуку | DEKraft | DEKLV | Энергетика Базовая | 15PVB | Dekraft. Выключатели-разъединители ВР-101 | DSD | Выключатели-разъединители ВР-101 | BAS | N | C3(9) | N | C3(11) | 1 |  |  | 3 | Импортный |  | 2023-10-31 | 144000 | 120000 | 0% |  |  | https://api.systeme.ru/catalog/view/40213DEK
40212DEK | Выключатель-разъединитель 800A 3P два напр. тип S ВР-101 С ДК | 125500 | За штуку | DEKraft | DEKLV | Энергетика Базовая | 15PVB | Dekraft. Выключатели-разъединители ВР-101 | DSD | Выключатели-разъединители ВР-101 | BAS | N | C3(9) | N | C3(11) | 1 |  |  | 3 | Импортный |  | 2023-10-31 | 150600 | 125500 | 0% |  |  | https://api.systeme.ru/catalog/view/40212DEK
40211DEK | Выключатель-разъединитель 630A 3P два напр. тип S ВР-101 С ДК | 57350 | За штуку | DEKraft | DEKLV | Энергетика Базовая | 15PVB | Dekraft. Выключатели-разъединители ВР-101 | DSD | Выключатели-разъединители ВР-101 | BAS | N | C3(9) | N | C3(11) | 1 |  |  | 3 | Импортный |  | 2023-10-31 | 68820 | 57350 | 0% |  |  | https://api.systeme.ru/catalog/view/40211DEK
40210DEK | Выключатель-разъединитель 500A 3P два напр. тип S ВР-101 С ДК | 53950 | За штуку | DEKraft | DEKLV | Энергетика Базовая | 15PVB | Dekraft. Выключатели-разъединители ВР-101 | DSD | Выключатели-разъединители ВР-101 | BAS | N | C3(9) | N | C3(11) | 1 |  |  | 3 | Импортный |  | 2023-10-31 | 64740 | 53950 | 0% |  |  | https://api.systeme.ru/catalog/view/40210DEK
40209DEK | Выключатель-разъединитель 400A 3P два напр. тип S ВР-101 С ДК | 49100 | За штуку | DEKraft | DEKLV | Энергетика Базовая | 15PVB | Dekraft. Выключатели-разъединители ВР-101 | DSD | Выключатели-разъединители ВР-101 | BAS | S | C1 | N | C1 | 1 |  |  | 3 | Импортный |  | 2023-10-31 | 58920 | 49100 | 0% |  |  | https://api.systeme.ru/catalog/view/40209DEK
40208DEK | Выключатель-разъединитель 315A 3P два напр. тип S ВР-101 С ДК | 44550 | За штуку | DEKraft | DEKLV | Энергетика Базовая | 15PVB | Dekraft. Выключатели-разъединители ВР-101 | DSD | Выключатели-разъединители ВР-101 | BAS | N | C3(9) | N | C3(11) | 1 |  |  | 3 | Импортный |  | 2023-10-31 | 53460 | 44550 | 0% |  |  | https://api.systeme.ru/catalog/view/40208DEK
40207DEK | Выключатель-разъединитель 250A 3P два напр. тип S ВР-101 С ДК | 24350 | За штуку | DEKraft | DEKLV | Энергетика Базовая | 15PVB | Dekraft. Выключатели-разъединители ВР-101 | DSD | Выключатели-разъединители ВР-101 | BAS | N | C3(9) | N | C3(11) | 1 |  |  | 3 | Импортный |  | 2023-10-31 | 29220 | 24350 | 0% |  |  | https://api.systeme.ru/catalog/view/40207DEK
40206DEK | Выключатель-разъединитель 200A 3P два напр. тип S ВР-101 С ДК | 22950 | За штуку | DEKraft | DEKLV | Энергетика Базовая | 15PVB | Dekraft. Выключатели-разъединители ВР-101 | DSD | Выключатели-разъединители ВР-101 | BAS | N | C3(9) | N | C3(11) | 1 |  |  | 3 | Импортный |  | 2023-10-31 | 27540 | 22950 | 0% |  |  | https://api.systeme.ru/catalog/view/40206DEK
40205DEK | Выключатель-разъединитель 160A 3P два напр. тип S ВР-101 С ДК | 18600 | За штуку | DEKraft | DEKLV | Энергетика Базовая | 15PVB | Dekraft. Выключатели-разъединители ВР-101 | DSD | Выключатели-разъединители ВР-101 | BAS | S | C1 | N | C1 | 1 |  |  | 3 | Импортный |  | 2023-10-31 | 22320 | 18600 | 0% |  |  | https://api.systeme.ru/catalog/view/40205DEK
40204DEK | Выключатель-разъединитель 125A 3P два напр. тип S ВР-101 С ДК | 18100 | За штуку | DEKraft | DEKLV | Энергетика Базовая | 15PVB | Dekraft. Выключатели-разъединители ВР-101 | DSD | Выключатели-разъединители ВР-101 | BAS | N | C3(9) | N | C3(11) | 1 |  |  | 3 | Импортный |  | 2023-10-31 | 21720 | 18100 | 0% |  |  | https://api.systeme.ru/catalog/view/40204DEK
40203DEK | Выключатель-разъединитель 100A 3P два напр. тип S ВР-101 БЕЗ ДК | 10050 | За штуку | DEKraft | DEKLV | Энергетика Базовая | 15PVB | Dekraft. Выключатели-разъединители ВР-101 | DSD | Выключатели-разъединители ВР-101 | BAS | S | C1 | N | C1 | 1 |  |  | 3 | Импортный |  | 2023-10-31 | 12060 | 10050 | 0% |  |  | https://api.systeme.ru/catalog/view/40203DEK
40202DEK | Выключатель-разъединитель 80A 3P два напр. тип S ВР-101 БЕЗ ДК | 10800 | За штуку | DEKraft | DEKLV | Энергетика Базовая | 15PVB | Dekraft. Выключатели-разъединители ВР-101 | DSD | Выключатели-разъединители ВР-101 | BAS | N | C3(9) | N | C3(11) | 1 |  |  | 3 | Импортный |  | 2023-10-31 | 12960 | 10800 | 0% |  |  | https://api.systeme.ru/catalog/view/40202DEK
40201DEK | Выключатель-разъединитель 63A 3P два напр. тип S ВР-101 БЕЗ ДК | 10800 | За штуку | DEKraft | DEKLV | Энергетика Базовая | 15PVB | Dekraft. Выключатели-разъединители ВР-101 | DSD | Выключатели-разъединители ВР-101 | BAS | N | C3(9) | N | C3(11) | 1 |  |  | 3 | Импортный |  | 2023-10-31 | 12960 | 10800 | 0% |  |  | https://api.systeme.ru/catalog/view/40201DEK
40200DEK | Выключатель-разъединитель 40A 3P два напр. тип S ВР-101 БЕЗ ДК | 10800 | За штуку | DEKraft | DEKLV | Энергетика Базовая | 15PVB | Dekraft. Выключатели-разъединители ВР-101 | DSD | Выключатели-разъединители ВР-101 | BAS | S | C2 | N | C2 | 1 |  |  | 3 | Импортный |  | 2023-10-31 | 12960 | 10800 | 0% |  |  | https://api.systeme.ru/catalog/view/40200DEK
40179DEK | Выключатель-разъединитель 3150A 4P два напр. тип Т с вид. раз. ВР-101 С ДК | 825000 | За штуку | DEKraft | DEKLV | Энергетика Базовая | 15PVB | Dekraft. Выключатели-разъединители ВР-101 | DSD | Выключатели-разъединители ВР-101 | BAS | N | C3(9) | N | C3(11) | 1 |  |  | 3 | Импортный |  | 2023-10-31 | 990000 | 825000 | 0% |  |  | https://api.systeme.ru/catalog/view/40179DEK
40178DEK | Выключатель-разъединитель 2500A 4P два напр. тип Т с вид. раз. ВР-101 С ДК | 694000 | За штуку | DEKraft | DEKLV | Энергетика Базовая | 15PVB | Dekraft. Выключатели-разъединители ВР-101 | DSD | Выключатели-разъединители ВР-101 | BAS | N | C3(9) | N | C3(11) | 1 |  |  | 3 | Импортный |  | 2023-10-31 | 832800 | 694000 | 0% |  |  | https://api.systeme.ru/catalog/view/40178DEK
40177DEK | Выключатель-разъединитель 2000A 4P два напр. тип Т с вид. раз. ВР-101 С ДК | 694000 | За штуку | DEKraft | DEKLV | Энергетика Базовая | 15PVB | Dekraft. Выключатели-разъединители ВР-101 | DSD | Выключатели-разъединители ВР-101 | BAS | N | C3(9) | N | C3(11) | 1 |  |  | 3 | Импортный |  | 2023-10-31 | 832800 | 694000 | 0% |  |  | https://api.systeme.ru/catalog/view/40177DEK
40176DEK | Выключатель-разъединитель 1600A 4P два напр. тип Т с вид. раз. ВР-101 С ДК | 184500 | За штуку | DEKraft | DEKLV | Энергетика Базовая | 15PVB | Dekraft. Выключатели-разъединители ВР-101 | DSD | Выключатели-разъединители ВР-101 | BAS | N | C3(9) | N | C3(11) | 1 |  |  | 3 | Импортный |  | 2023-10-31 | 221400 | 184500 | 0% |  |  | https://api.systeme.ru/catalog/view/40176DEK
40174DEK | Выключатель-разъединитель 1000A 4P два напр. тип Т с вид. раз. ВР-101 С ДК | 134000 | За штуку | DEKraft | DEKLV | Энергетика Базовая | 15PVB | Dekraft. Выключатели-разъединители ВР-101 | DSD | Выключатели-разъединители ВР-101 | BAS | N | C3(9) | N | C3(11) | 1 |  |  | 3 | Импортный |  | 2023-10-31 | 160800 | 134000 | 0% |  |  | https://api.systeme.ru/catalog/view/40174DEK
40173DEK | Выключатель-разъединитель 800A 4P два напр. тип Т с вид. раз. ВР-101 С ДК | 134000 | За штуку | DEKraft | DEKLV | Энергетика Базовая | 15PVB | Dekraft. Выключатели-разъединители ВР-101 | DSD | Выключатели-разъединители ВР-101 | BAS | N | C3(9) | N | C3(11) | 1 |  |  | 3 | Импортный |  | 2023-10-31 | 160800 | 134000 | 0% |  |  | https://api.systeme.ru/catalog/view/40173DEK
40172DEK | Выключатель-разъединитель 630A 4P два напр. тип Т с вид. раз. ВР-101 С ДК | 61300 | За штуку | DEKraft | DEKLV | Энергетика Базовая | 15PVB | Dekraft. Выключатели-разъединители ВР-101 | DSD | Выключатели-разъединители ВР-101 | BAS | N | C3(9) | N | C3(11) | 1 |  |  | 3 | Импортный |  | 2023-10-31 | 73560 | 61300 | 0% |  |  | https://api.systeme.ru/catalog/view/40172DEK
40171DEK | Выключатель-разъединитель 500A 4P два напр. тип Т с вид. раз. ВР-101 С ДК | 61300 | За штуку | DEKraft | DEKLV | Энергетика Базовая | 15PVB | Dekraft. Выключатели-разъединители ВР-101 | DSD | Выключатели-разъединители ВР-101 | BAS | N | C3(9) | N | C3(11) | 1 |  |  | 3 | Импортный |  | 2023-10-31 | 73560 | 61300 | 0% |  |  | https://api.systeme.ru/catalog/view/40171DEK
40170DEK | Выключатель-разъединитель 400A 4P два напр. тип Т с вид. раз. ВР-101 С ДК | 51100 | За штуку | DEKraft | DEKLV | Энергетика Базовая | 15PVB | Dekraft. Выключатели-разъединители ВР-101 | DSD | Выключатели-разъединители ВР-101 | BAS | N | C3(9) | N | C3(11) | 1 |  |  | 3 | Импортный |  | 2023-10-31 | 61320 | 51100 | 0% |  |  | https://api.systeme.ru/catalog/view/40170DEK
40169DEK | Выключатель-разъединитель 315A 4P два напр. тип Т с вид. раз. ВР-101 С ДК | 51100 | За штуку | DEKraft | DEKLV | Энергетика Базовая | 15PVB | Dekraft. Выключатели-разъединители ВР-101 | DSD | Выключатели-разъединители ВР-101 | BAS | N | C3(9) | N | C3(11) | 1 |  |  | 3 | Импортный |  | 2023-10-31 | 61320 | 51100 | 0% |  |  | https://api.systeme.ru/catalog/view/40169DEK
40168DEK | Выключатель-разъединитель 250A 4P два напр. тип Т с вид. раз. ВР-101 С ДК | 27350 | За штуку | DEKraft | DEKLV | Энергетика Базовая | 15PVB | Dekraft. Выключатели-разъединители ВР-101 | DSD | Выключатели-разъединители ВР-101 | BAS | N | C3(9) | N | C3(11) | 1 |  |  | 3 | Импортный |  | 2023-10-31 | 32820 | 27350 | 0% |  |  | https://api.systeme.ru/catalog/view/40168DEK
40167DEK | Выключатель-разъединитель 200A 4P два напр. тип Т с вид. раз. ВР-101 С ДК | 26150 | За штуку | DEKraft | DEKLV | Энергетика Базовая | 15PVB | Dekraft. Выключатели-разъединители ВР-101 | DSD | Выключатели-разъединители ВР-101 | BAS | N | C3(9) | N | C3(11) | 1 |  |  | 3 | Импортный |  | 2023-10-31 | 31380 | 26150 | 0% |  |  | https://api.systeme.ru/catalog/view/40167DEK
40166DEK | Выключатель-разъединитель 160A 4P два напр. тип Т с вид. раз. ВР-101 С ДК | 20250 | За штуку | DEKraft | DEKLV | Энергетика Базовая | 15PVB | Dekraft. Выключатели-разъединители ВР-101 | DSD | Выключатели-разъединители ВР-101 | BAS | N | C3(9) | N | C3(11) | 1 |  |  | 3 | Импортный |  | 2023-10-31 | 24300 | 20250 | 0% |  |  | https://api.systeme.ru/catalog/view/40166DEK
40165DEK | Выключатель-разъединитель 125A 4P два напр. тип Т с вид. раз. ВР-101 С ДК | 20250 | За штуку | DEKraft | DEKLV | Энергетика Базовая | 15PVB | Dekraft. Выключатели-разъединители ВР-101 | DSD | Выключатели-разъединители ВР-101 | BAS | N | C3(9) | N | C3(11) | 1 |  |  | 3 | Импортный |  | 2023-10-31 | 24300 | 20250 | 0% |  |  | https://api.systeme.ru/catalog/view/40165DEK
40164DEK | Выключатель-разъединитель 3150A 3P два напр. тип Т с вид. раз. ВР-101 С ДК | 693500 | За штуку | DEKraft | DEKLV | Энергетика Базовая | 15PVB | Dekraft. Выключатели-разъединители ВР-101 | DSD | Выключатели-разъединители ВР-101 | BAS | N | C3(9) | N | C3(11) | 1 |  |  | 3 | Импортный |  | 2023-10-31 | 832200 | 693500 | 0% |  |  | https://api.systeme.ru/catalog/view/40164DEK
40163DEK | Выключатель-разъединитель 2500A 3P два напр. тип Т с вид. раз. ВР-101 С ДК | 538500 | За штуку | DEKraft | DEKLV | Энергетика Базовая | 15PVB | Dekraft. Выключатели-разъединители ВР-101 | DSD | Выключатели-разъединители ВР-101 | BAS | N | C3(9) | N | C3(11) | 1 |  |  | 3 | Импортный |  | 2023-10-31 | 646200 | 538500 | 0% |  |  | https://api.systeme.ru/catalog/view/40163DEK
40162DEK | Выключатель-разъединитель 2000A 3P два напр. тип Т с вид. раз. ВР-101 С ДК | 538500 | За штуку | DEKraft | DEKLV | Энергетика Базовая | 15PVB | Dekraft. Выключатели-разъединители ВР-101 | DSD | Выключатели-разъединители ВР-101 | BAS | N | C3(9) | N | C3(11) | 1 |  |  | 3 | Импортный |  | 2023-10-31 | 646200 | 538500 | 0% |  |  | https://api.systeme.ru/catalog/view/40162DEK
40161DEK | Выключатель-разъединитель 1600A 3P два напр. тип Т с вид. раз. ВР-101 С ДК | 166000 | За штуку | DEKraft | DEKLV | Энергетика Базовая | 15PVB | Dekraft. Выключатели-разъединители ВР-101 | DSD | Выключатели-разъединители ВР-101 | BAS | N | C3(9) | N | C3(11) | 1 |  |  | 3 | Импортный |  | 2023-10-31 | 199200 | 166000 | 0% |  |  | https://api.systeme.ru/catalog/view/40161DEK
40160DEK | Выключатель-разъединитель 1250A 3P два напр. тип Т с вид. раз. ВР-101 С ДК | 146000 | За штуку | DEKraft | DEKLV | Энергетика Базовая | 15PVB | Dekraft. Выключатели-разъединители ВР-101 | DSD | Выключатели-разъединители ВР-101 | BAS | N | C3(9) | N | C3(11) | 1 |  |  | 3 | Импортный |  | 2023-10-31 | 175200 | 146000 | 0% |  |  | https://api.systeme.ru/catalog/view/40160DEK
40159DEK | Выключатель-разъединитель 1000A 3P два напр. тип Т с вид. раз. ВР-101 С ДК | 121500 | За штуку | DEKraft | DEKLV | Энергетика Базовая | 15PVB | Dekraft. Выключатели-разъединители ВР-101 | DSD | Выключатели-разъединители ВР-101 | BAS | S | C1 | N | C1 | 1 |  |  | 3 | Импортный |  | 2023-10-31 | 145800 | 121500 | 0% |  |  | https://api.systeme.ru/catalog/view/40159DEK
40158DEK | Выключатель-разъединитель 800A 3P два напр. тип Т с вид. раз. ВР-101 С ДК | 120500 | За штуку | DEKraft | DEKLV | Энергетика Базовая | 15PVB | Dekraft. Выключатели-разъединители ВР-101 | DSD | Выключатели-разъединители ВР-101 | BAS | N | C3(9) | N | C3(11) | 1 |  |  | 3 | Импортный |  | 2023-10-31 | 144600 | 120500 | 0% |  |  | https://api.systeme.ru/catalog/view/40158DEK
40157DEK | Выключатель-разъединитель 630A 3P два напр. тип Т с вид. раз. ВР-101 С ДК | 53700 | За штуку | DEKraft | DEKLV | Энергетика Базовая | 15PVB | Dekraft. Выключатели-разъединители ВР-101 | DSD | Выключатели-разъединители ВР-101 | BAS | S | C1 | N | C1 | 1 |  |  | 3 | Импортный |  | 2023-10-31 | 64440 | 53700 | 0% |  |  | https://api.systeme.ru/catalog/view/40157DEK
40270DEK | Выключатель-разъединитель 800A 4P два напр. тип S с вид. раз. ВР-101 С ДК | 127000 | За штуку | DEKraft | DEKLV | Энергетика Базовая | 15PVB | Dekraft. Выключатели-разъединители ВР-101 | DSD | Выключатели-разъединители ВР-101 | BAS | N | C3(9) | N | C3(11) | 1 |  |  | 3 | Импортный |  | 2023-10-31 | 152400 | 127000 | 0% |  |  | https://api.systeme.ru/catalog/view/40270DEK
40269DEK | Выключатель-разъединитель 630A 4P два напр. тип S с вид. раз. ВР-101 С ДК | 58350 | За штуку | DEKraft | DEKLV | Энергетика Базовая | 15PVB | Dekraft. Выключатели-разъединители ВР-101 | DSD | Выключатели-разъединители ВР-101 | BAS | N | C3(9) | N | C3(11) | 1 |  |  | 3 | Импортный |  | 2023-10-31 | 70020 | 58350 | 0% |  |  | https://api.systeme.ru/catalog/view/40269DEK
40268DEK | Выключатель-разъединитель 500A 4P два напр. тип S с вид. раз. ВР-101 С ДК | 58350 | За штуку | DEKraft | DEKLV | Энергетика Базовая | 15PVB | Dekraft. Выключатели-разъединители ВР-101 | DSD | Выключатели-разъединители ВР-101 | BAS | N | C3(9) | N | C3(11) | 1 |  |  | 3 | Импортный |  | 2023-10-31 | 70020 | 58350 | 0% |  |  | https://api.systeme.ru/catalog/view/40268DEK
40267DEK | Выключатель-разъединитель 400A 4P два напр. тип S с вид. раз. ВР-101 С ДК | 48600 | За штуку | DEKraft | DEKLV | Энергетика Базовая | 15PVB | Dekraft. Выключатели-разъединители ВР-101 | DSD | Выключатели-разъединители ВР-101 | BAS | N | C3(9) | N | C3(11) | 1 |  |  | 3 | Импортный |  | 2023-10-31 | 58320 | 48600 | 0% |  |  | https://api.systeme.ru/catalog/view/40267DEK
40175DEK | Выключатель-разъединитель 1250A 4P два напр. тип Т с вид. раз. ВР-101 С ДК | 161000 | За штуку | DEKraft | DEKLV | Энергетика Базовая | 15PVB | Dekraft. Выключатели-разъединители ВР-101 | DSD | Выключатели-разъединители ВР-101 | BAS | N | C3(9) | N | C3(11) | 1 |  |  | 3 | Импортный |  | 2023-10-31 | 193200 | 161000 | 0% |  |  | https://api.systeme.ru/catalog/view/40175DEK
40265DEK | Выключатель-разъединитель 250A 4P два напр. тип S с вид. раз. ВР-101 С ДК | 24800 | За штуку | DEKraft | DEKLV | Энергетика Базовая | 15PVB | Dekraft. Выключатели-разъединители ВР-101 | DSD | Выключатели-разъединители ВР-101 | BAS | N | C3(9) | N | C3(11) | 1 |  |  | 3 | Импортный |  | 2023-10-31 | 29760 | 24800 | 0% |  |  | https://api.systeme.ru/catalog/view/40265DEK
40263DEK | Выключатель-разъединитель 160A 4P два напр. тип S с вид. раз. ВР-101 С ДК | 19300 | За штуку | DEKraft | DEKLV | Энергетика Базовая | 15PVB | Dekraft. Выключатели-разъединители ВР-101 | DSD | Выключатели-разъединители ВР-101 | BAS | N | C3(9) | N | C3(11) | 1 |  |  | 3 | Импортный |  | 2023-10-31 | 23160 | 19300 | 0% |  |  | https://api.systeme.ru/catalog/view/40263DEK
40262DEK | Выключатель-разъединитель 125A 4P два напр. тип S с вид. раз. ВР-101 С ДК | 19300 | За штуку | DEKraft | DEKLV | Энергетика Базовая | 15PVB | Dekraft. Выключатели-разъединители ВР-101 | DSD | Выключатели-разъединители ВР-101 | BAS | N | C3(9) | N | C3(11) | 1 |  |  | 3 | Импортный |  | 2023-10-31 | 23160 | 19300 | 0% |  |  | https://api.systeme.ru/catalog/view/40262DEK
40261DEK | Выключатель-разъединитель 1600A 3P два напр. тип S с вид. раз. ВР-101 С ДК | 158500 | За штуку | DEKraft | DEKLV | Энергетика Базовая | 15PVB | Dekraft. Выключатели-разъединители ВР-101 | DSD | Выключатели-разъединители ВР-101 | BAS | N | C3(9) | N | C3(11) | 1 |  |  | 3 | Импортный |  | 2023-10-31 | 190200 | 158500 | 0% |  |  | https://api.systeme.ru/catalog/view/40261DEK
40259DEK | Выключатель-разъединитель 1000A 3P два напр. тип S с вид. раз. ВР-101 С ДК | 116500 | За штуку | DEKraft | DEKLV | Энергетика Базовая | 15PVB | Dekraft. Выключатели-разъединители ВР-101 | DSD | Выключатели-разъединители ВР-101 | BAS | N | C3(9) | N | C3(11) | 1 |  |  | 3 | Импортный |  | 2023-10-31 | 139800 | 116500 | 0% |  |  | https://api.systeme.ru/catalog/view/40259DEK
40258DEK | Выключатель-разъединитель 800A 3P два напр. тип S с вид. раз. ВР-101 С ДК | 115000 | За штуку | DEKraft | DEKLV | Энергетика Базовая | 15PVB | Dekraft. Выключатели-разъединители ВР-101 | DSD | Выключатели-разъединители ВР-101 | BAS | N | C3(9) | N | C3(11) | 1 |  |  | 3 | Импортный |  | 2023-10-31 | 138000 | 115000 | 0% |  |  | https://api.systeme.ru/catalog/view/40258DEK
40256DEK | Выключатель-разъединитель 500A 3P два напр. тип S с вид. раз. ВР-101 С ДК | 48650 | За штуку | DEKraft | DEKLV | Энергетика Базовая | 15PVB | Dekraft. Выключатели-разъединители ВР-101 | DSD | Выключатели-разъединители ВР-101 | BAS | N | C3(9) | N | C3(11) | 1 |  |  | 3 | Импортный |  | 2023-10-31 | 58380 | 48650 | 0% |  |  | https://api.systeme.ru/catalog/view/40256DEK
40254DEK | Выключатель-разъединитель 315A 3P два напр. тип S с вид. раз. ВР-101 С ДК | 40200 | За штуку | DEKraft | DEKLV | Энергетика Базовая | 15PVB | Dekraft. Выключатели-разъединители ВР-101 | DSD | Выключатели-разъединители ВР-101 | BAS | N | C3(9) | N | C3(11) | 1 |  |  | 3 | Импортный |  | 2023-10-31 | 48240 | 40200 | 0% |  |  | https://api.systeme.ru/catalog/view/40254DEK
40252DEK | Выключатель-разъединитель 200A 3P два напр. тип S с вид. раз. ВР-101 С ДК | 21150 | За штуку | DEKraft | DEKLV | Энергетика Базовая | 15PVB | Dekraft. Выключатели-разъединители ВР-101 | DSD | Выключатели-разъединители ВР-101 | BAS | N | C3(9) | N | C3(11) | 1 |  |  | 3 | Импортный |  | 2023-10-31 | 25380 | 21150 | 0% |  |  | https://api.systeme.ru/catalog/view/40252DEK
40225DEK | Выключатель-разъединитель 400A 4P два напр. тип S ВР-101 С ДК | 54750 | За штуку | DEKraft | DEKLV | Энергетика Базовая | 15PVB | Dekraft. Выключатели-разъединители ВР-101 | DSD | Выключатели-разъединители ВР-101 | BAS | N | C3(9) | N | C3(11) | 1 |  |  | 3 | Импортный |  | 2023-10-31 | 65700 | 54750 | 0% |  |  | https://api.systeme.ru/catalog/view/40225DEK
40224DEK | Выключатель-разъединитель 315A 4P два напр. тип S ВР-101 С ДК | 53300 | За штуку | DEKraft | DEKLV | Энергетика Базовая | 15PVB | Dekraft. Выключатели-разъединители ВР-101 | DSD | Выключатели-разъединители ВР-101 | BAS | N | C3(9) | N | C3(11) | 1 |  |  | 3 | Импортный |  | 2023-10-31 | 63960 | 53300 | 0% |  |  | https://api.systeme.ru/catalog/view/40224DEK
40231DEK | Выключатель-разъединитель 1600A 4P два напр. тип S ВР-101 С ДК | 246500 | За штуку | DEKraft | DEKLV | Энергетика Базовая | 15PVB | Dekraft. Выключатели-разъединители ВР-101 | DSD | Выключатели-разъединители ВР-101 | BAS | N | C3(9) | N | C3(11) | 1 |  |  | 3 | Импортный |  | 2023-10-31 | 295800 | 246500 | 0% |  |  | https://api.systeme.ru/catalog/view/40231DEK
40230DEK | Выключатель-разъединитель 1250A 4P два напр. тип S ВР-101 С ДК | 177500 | За штуку | DEKraft | DEKLV | Энергетика Базовая | 15PVB | Dekraft. Выключатели-разъединители ВР-101 | DSD | Выключатели-разъединители ВР-101 | BAS | N | C3(9) | N | C3(11) | 1 |  |  | 3 | Импортный |  | 2023-10-31 | 213000 | 177500 | 0% |  |  | https://api.systeme.ru/catalog/view/40230DEK
40229DEK | Выключатель-разъединитель 1000A 4P два напр. тип S ВР-101 С ДК | 162000 | За штуку | DEKraft | DEKLV | Энергетика Базовая | 15PVB | Dekraft. Выключатели-разъединители ВР-101 | DSD | Выключатели-разъединители ВР-101 | BAS | N | C3(9) | N | C3(11) | 1 |  |  | 3 | Импортный |  | 2023-10-31 | 194400 | 162000 | 0% |  |  | https://api.systeme.ru/catalog/view/40229DEK
40228DEK | Выключатель-разъединитель 800A 4P два напр. тип S ВР-101 С ДК | 162000 | За штуку | DEKraft | DEKLV | Энергетика Базовая | 15PVB | Dekraft. Выключатели-разъединители ВР-101 | DSD | Выключатели-разъединители ВР-101 | BAS | N | C3(9) | N | C3(11) | 1 |  |  | 3 | Импортный |  | 2023-10-31 | 194400 | 162000 | 0% |  |  | https://api.systeme.ru/catalog/view/40228DEK
40227DEK | Выключатель-разъединитель 630A 4P два напр. тип S ВР-101 С ДК | 73750 | За штуку | DEKraft | DEKLV | Энергетика Базовая | 15PVB | Dekraft. Выключатели-разъединители ВР-101 | DSD | Выключатели-разъединители ВР-101 | BAS | N | C3(9) | N | C3(11) | 1 |  |  | 3 | Импортный |  | 2023-10-31 | 88500 | 73750 | 0% |  |  | https://api.systeme.ru/catalog/view/40227DEK
40226DEK | Выключатель-разъединитель 500A 4P два напр. тип S ВР-101 С ДК | 73750 | За штуку | DEKraft | DEKLV | Энергетика Базовая | 15PVB | Dekraft. Выключатели-разъединители ВР-101 | DSD | Выключатели-разъединители ВР-101 | BAS | N | C3(9) | N | C3(11) | 1 |  |  | 3 | Импортный |  | 2023-10-31 | 88500 | 73750 | 0% |  |  | https://api.systeme.ru/catalog/view/40226DEK
40223DEK | Выключатель-разъединитель 250A 4P два напр. тип S ВР-101 С ДК | 27350 | За штуку | DEKraft | DEKLV | Энергетика Базовая | 15PVB | Dekraft. Выключатели-разъединители ВР-101 | DSD | Выключатели-разъединители ВР-101 | BAS | N | C3(9) | N | C3(11) | 1 |  |  | 3 | Импортный |  | 2023-10-31 | 32820 | 27350 | 0% |  |  | https://api.systeme.ru/catalog/view/40223DEK
40222DEK | Выключатель-разъединитель 200A 4P два напр. тип S ВР-101 С ДК | 27050 | За штуку | DEKraft | DEKLV | Энергетика Базовая | 15PVB | Dekraft. Выключатели-разъединители ВР-101 | DSD | Выключатели-разъединители ВР-101 | BAS | N | C3(9) | N | C3(11) | 1 |  |  | 3 | Импортный |  | 2023-10-31 | 32460 | 27050 | 0% |  |  | https://api.systeme.ru/catalog/view/40222DEK
40221DEK | Выключатель-разъединитель 160A 4P два напр. тип S ВР-101 С ДК | 23850 | За штуку | DEKraft | DEKLV | Энергетика Базовая | 15PVB | Dekraft. Выключатели-разъединители ВР-101 | DSD | Выключатели-разъединители ВР-101 | BAS | N | C3(9) | N | C3(11) | 1 |  |  | 3 | Импортный |  | 2023-10-31 | 28620 | 23850 | 0% |  |  | https://api.systeme.ru/catalog/view/40221DEK
40220DEK | Выключатель-разъединитель 125A 4P два напр. тип S ВР-101 С ДК | 22100 | За штуку | DEKraft | DEKLV | Энергетика Базовая | 15PVB | Dekraft. Выключатели-разъединители ВР-101 | DSD | Выключатели-разъединители ВР-101 | BAS | N | C3(9) | N | C3(11) | 1 |  |  | 3 | Импортный |  | 2023-10-31 | 26520 | 22100 | 0% |  |  | https://api.systeme.ru/catalog/view/40220DEK
40219DEK | Выключатель-разъединитель 100A 4P два напр. тип S ВР-101 БЕЗ ДК | 11800 | За штуку | DEKraft | DEKLV | Энергетика Базовая | 15PVB | Dekraft. Выключатели-разъединители ВР-101 | DSD | Выключатели-разъединители ВР-101 | BAS | N | C3(9) | N | C3(11) | 1 |  |  | 3 | Импортный |  | 2023-10-31 | 14160 | 11800 | 0% |  |  | https://api.systeme.ru/catalog/view/40219DEK
50152DEK | Трансформатор тока ТШП-0,66 0,5 1000/5 10ВА, диаметр 100мм | 2830 | За штуку | DEKraft | DEKLV | Энергетика Базовая | 15PVB | Dekraft. Трансформаторы тока | DCT | Трансформаторы тока | BAS | S | C2 | N | C2 | 1 |  |  | 3 | Импортный |  | 2023-10-31 | 3396 | 2830 | 0% |  |  | https://api.systeme.ru/catalog/view/50152DEK
50151DEK | Трансформатор тока ТШП-0,66 0,5 1000/5 10ВА, диаметр 80мм | 2690 | За штуку | DEKraft | DEKLV | Энергетика Базовая | 15PVB | Dekraft. Трансформаторы тока | DCT | Трансформаторы тока | BAS | S | C2 | N | C2 | 1 |  |  | 3 | Импортный |  | 2023-10-31 | 3228 | 2690 | 0% |  |  | https://api.systeme.ru/catalog/view/50151DEK
50150DEK | Трансформатор тока ТШП-0,66 0,5 1000/5 10ВА, диаметр 60мм | 2580 | За штуку | DEKraft | DEKLV | Энергетика Базовая | 15PVB | Dekraft. Трансформаторы тока | DCT | Трансформаторы тока | BAS | S | C1 | N | C1 | 1 |  |  | 3 | Импортный |  | 2023-10-31 | 3096 | 2580 | 0% |  |  | https://api.systeme.ru/catalog/view/50150DEK
50149DEK | Трансформатор тока ТШП-0,66 0,5 800/5 10ВА, диаметр 100мм | 2795 | За штуку | DEKraft | DEKLV | Энергетика Базовая | 15PVB | Dekraft. Трансформаторы тока | DCT | Трансформаторы тока | BAS | N | C3(9) | N | C3(11) | 1 |  |  | 3 | Импортный |  | 2023-10-31 | 3354 | 2795 | 0% |  |  | https://api.systeme.ru/catalog/view/50149DEK
50148DEK | Трансформатор тока ТШП-0,66 0,5 800/5 10ВА, диаметр 80мм | 2580 | За штуку | DEKraft | DEKLV | Энергетика Базовая | 15PVB | Dekraft. Трансформаторы тока | DCT | Трансформаторы тока | BAS | N | C3(9) | N | C3(11) | 1 |  |  | 3 | Импортный |  | 2023-10-31 | 3096 | 2580 | 0% |  |  | https://api.systeme.ru/catalog/view/50148DEK
50147DEK | Трансформатор тока ТШП-0,66 0,5 800/5 10ВА, диаметр 60мм | 2155 | За штуку | DEKraft | DEKLV | Энергетика Базовая | 15PVB | Dekraft. Трансформаторы тока | DCT | Трансформаторы тока | BAS | S | C1 | S | C1 | 1 |  |  | 3 | Импортный |  | 2023-10-31 | 2586 | 2155 | 0% |  |  | https://api.systeme.ru/catalog/view/50147DEK
50146DEK | Трансформатор тока ТШП-0,66 0,5 750/5 10ВА, диаметр 80мм | 2810 | За штуку | DEKraft | DEKLV | Энергетика Базовая | 15PVB | Dekraft. Трансформаторы тока | DCT | Трансформаторы тока | BAS | N | C3(9) | N | C3(11) | 1 |  |  | 3 | Импортный |  | 2023-10-31 | 3372 | 2810 | 0% |  |  | https://api.systeme.ru/catalog/view/50146DEK
50145DEK | Трансформатор тока ТШП-0,66 0,5 750/5 10ВА, диаметр 60мм | 2240 | За штуку | DEKraft | DEKLV | Энергетика Базовая | 15PVB | Dekraft. Трансформаторы тока | DCT | Трансформаторы тока | BAS | S | C2 | N | C2 | 1 |  |  | 3 | Импортный |  | 2023-10-31 | 2688 | 2240 | 0% |  |  | https://api.systeme.ru/catalog/view/50145DEK
50144DEK | Трансформатор тока ТШП-0,66 0,5 600/5 10ВА, диаметр 60мм | 1885 | За штуку | DEKraft | DEKLV | Энергетика Базовая | 15PVB | Dekraft. Трансформаторы тока | DCT | Трансформаторы тока | BAS | S | C1 | S | C1 | 1 |  |  | 3 | Импортный |  | 2023-10-31 | 2262 | 1885 | 0% |  |  | https://api.systeme.ru/catalog/view/50144DEK
50143DEK | Трансформатор тока ТШП-0,66 0,5 500/5 5ВА, диаметр 60мм | 2305 | За штуку | DEKraft | DEKLV | Энергетика Базовая | 15PVB | Dekraft. Трансформаторы тока | DCT | Трансформаторы тока | BAS | S | C2 | N | C2 | 1 |  |  | 3 | Импортный |  | 2023-10-31 | 2766 | 2305 | 0% |  |  | https://api.systeme.ru/catalog/view/50143DEK
50142DEK | Трансформатор тока ТШП-0,66 0,5 500/5 5ВА, диаметр 40мм | 1555 | За штуку | DEKraft | DEKLV | Энергетика Базовая | 15PVB | Dekraft. Трансформаторы тока | DCT | Трансформаторы тока | BAS | S | C1 | N | C1 | 1 |  |  | 3 | Импортный |  | 2023-10-31 | 1866 | 1555 | 0% |  |  | https://api.systeme.ru/catalog/view/50142DEK
50141DEK | Трансформатор тока ТШП-0,66 0,5 400/5 5ВА, диаметр 60мм | 2690 | За штуку | DEKraft | DEKLV | Энергетика Базовая | 15PVB | Dekraft. Трансформаторы тока | DCT | Трансформаторы тока | BAS | S | C2 | N | C2 | 1 |  |  | 3 | Импортный |  | 2023-10-31 | 3228 | 2690 | 0% |  |  | https://api.systeme.ru/catalog/view/50141DEK
50140DEK | Трансформатор тока ТШП-0,66 0,5 400/5 5ВА, диаметр 40мм | 1460 | За штуку | DEKraft | DEKLV | Энергетика Базовая | 15PVB | Dekraft. Трансформаторы тока | DCT | Трансформаторы тока | BAS | S | C1 | S | C1 | 1 |  |  | 3 | Импортный |  | 2023-10-31 | 1752 | 1460 | 0% |  |  | https://api.systeme.ru/catalog/view/50140DEK
50139DEK | Трансформатор тока ТШП-0,66 0,5 300/5 5ВА, диаметр 40мм | 1570 | За штуку | DEKraft | DEKLV | Энергетика Базовая | 15PVB | Dekraft. Трансформаторы тока | DCT | Трансформаторы тока | BAS | S | C1 | S | C1 | 1 |  |  | 3 | Импортный |  | 2023-10-31 | 1884 | 1570 | 0% |  |  | https://api.systeme.ru/catalog/view/50139DEK
50138DEK | Трансформатор тока ТШП-0,66 0,5 300/5 5ВА, диаметр 30мм | 1420 | За штуку | DEKraft | DEKLV | Энергетика Базовая | 15PVB | Dekraft. Трансформаторы тока | DCT | Трансформаторы тока | BAS | S | C1 | S | C1 | 1 |  |  | 3 | Импортный |  | 2023-10-31 | 1704 | 1420 | 0% |  |  | https://api.systeme.ru/catalog/view/50138DEK
50137DEK | Трансформатор тока ТШП-0,66 0,5 250/5 5ВА, диаметр 30мм | 1420 | За штуку | DEKraft | DEKLV | Энергетика Базовая | 15PVB | Dekraft. Трансформаторы тока | DCT | Трансформаторы тока | BAS | S | C1 | S | C1 | 1 |  |  | 3 | Импортный |  | 2023-10-31 | 1704 | 1420 | 0% |  |  | https://api.systeme.ru/catalog/view/50137DEK
22149DEK | Контактор 95А 380В АС3 1НО+1НЗ КМ-103 DEKraft | 8000 | За штуку | DEKraft | DEKLV | Энергетика Базовая | 15PVB | Dekraft. Контакторы | DCO | Контакторы КМ-103 | 03B | S | C1 | S | C1 | 1 |  |  | 3 | Импортный |  | 2023-10-31 | 9600 | 8000 | 0% |  |  | https://api.systeme.ru/catalog/view/22149DEK
22147DEK | Контактор 95А 110В АС3 1НО+1НЗ КМ-103 DEKraft | 8200 | За штуку | DEKraft | DEKLV | Энергетика Базовая | 15PVB | Dekraft. Контакторы | DCO | Контакторы КМ-103 | 03B | N | C3(9) | N | C3(11) | 1 |  |  | 3 | Импортный |  | 2023-10-31 | 9840 | 8200 | 0% |  |  | https://api.systeme.ru/catalog/view/22147DEK
22146DEK | Контактор 95А 36В АС3 1НО+1НЗ КМ-103 DEKraft | 8500 | За штуку | DEKraft | DEKLV | Энергетика Базовая | 15PVB | Dekraft. Контакторы | DCO | Контакторы КМ-103 | 03B | N | C3(9) | N | C3(11) | 1 |  |  | 3 | Импортный |  | 2023-10-31 | 10200 | 8500 | 0% |  |  | https://api.systeme.ru/catalog/view/22146DEK
22145DEK | Контактор 95А 24В АС3 1НО+1НЗ КМ-103 DEKraft | 8400 | За штуку | DEKraft | DEKLV | Энергетика Базовая | 15PVB | Dekraft. Контакторы | DCO | Контакторы КМ-103 | 03B | N | C3(9) | N | C3(11) | 1 |  |  | 3 | Импортный |  | 2023-10-31 | 10080 | 8400 | 0% |  |  | https://api.systeme.ru/catalog/view/22145DEK
22144DEK | Контактор 80А 380В АС3 1НО+1НЗ КМ-103 DEKraft | 7800 | За штуку | DEKraft | DEKLV | Энергетика Базовая | 15PVB | Dekraft. Контакторы | DCO | Контакторы КМ-103 | 03B | S | C1 | N | C3(11) | 1 |  |  | 3 | Импортный |  | 2023-10-31 | 9360 | 7800 | 0% |  |  | https://api.systeme.ru/catalog/view/22144DEK
22143DEK | Контактор 80А 220В АС3 1НО+1НЗ КМ-103 DEKraft | 7550 | За штуку | DEKraft | DEKLV | Энергетика Базовая | 15PVB | Dekraft. Контакторы | DCO | Контакторы КМ-103 | 03B | S | C1 | S | C1 | 1 |  |  | 3 | Импортный |  | 2023-10-31 | 9060 | 7550 | 0% |  |  | https://api.systeme.ru/catalog/view/22143DEK
22142DEK | Контактор 80А 110В АС3 1НО+1НЗ КМ-103 DEKraft | 7900 | За штуку | DEKraft | DEKLV | Энергетика Базовая | 15PVB | Dekraft. Контакторы | DCO | Контакторы КМ-103 | 03B | N | C3(9) | N | C3(11) | 1 |  |  | 3 | Импортный |  | 2023-10-31 | 9480 | 7900 | 0% |  |  | https://api.systeme.ru/catalog/view/22142DEK
22141DEK | Контактор 80А 36В АС3 1НО+1НЗ КМ-103 DEKraft | 8400 | За штуку | DEKraft | DEKLV | Энергетика Базовая | 15PVB | Dekraft. Контакторы | DCO | Контакторы КМ-103 | 03B | N | C3(9) | N | C3(11) | 1 |  |  | 3 | Импортный |  | 2023-10-31 | 10080 | 8400 | 0% |  |  | https://api.systeme.ru/catalog/view/22141DEK
22140DEK | Контактор 80А 24В АС3 1НО+1НЗ КМ-103 DEKraft | 8050 | За штуку | DEKraft | DEKLV | Энергетика Базовая | 15PVB | Dekraft. Контакторы | DCO | Контакторы КМ-103 | 03B | N | C3(9) | N | C3(11) | 1 |  |  | 3 | Импортный |  | 2023-10-31 | 9660 | 8050 | 0% |  |  | https://api.systeme.ru/catalog/view/22140DEK
22139DEK | Контактор 65А 380В АС3 1НО+1НЗ КМ-103 DEKraft | 5150 | За штуку | DEKraft | DEKLV | Энергетика Базовая | 15PVB | Dekraft. Контакторы | DCO | Контакторы КМ-103 | 03B | S | C1 | S | C1 | 1 |  |  | 3 | Импортный |  | 2023-10-31 | 6180 | 5150 | 0% |  |  | https://api.systeme.ru/catalog/view/22139DEK
22137DEK | Контактор 65А 110В АС3 1НО+1НЗ КМ-103 DEKraft | 5250 | За штуку | DEKraft | DEKLV | Энергетика Базовая | 15PVB | Dekraft. Контакторы | DCO | Контакторы КМ-103 | 03B | S | C2 | N | C3(11) | 1 |  |  | 3 | Импортный |  | 2023-10-31 | 6300 | 5250 | 0% |  |  | https://api.systeme.ru/catalog/view/22137DEK
50136DEK | Трансформатор тока ТШП-0,66 0,5 200/5 5ВА, диаметр 30мм | 1365 | За штуку | DEKraft | DEKLV | Энергетика Базовая | 15PVB | Dekraft. Трансформаторы тока | DCT | Трансформаторы тока | BAS | S | C1 | S | C1 | 1 |  |  | 3 | Импортный |  | 2023-10-31 | 1638 | 1365 | 0% |  |  | https://api.systeme.ru/catalog/view/50136DEK
50135DEK | Трансформатор тока ТШП-0,66 0,5 150/5 5ВА, диаметр 30мм | 1425 | За штуку | DEKraft | DEKLV | Энергетика Базовая | 15PVB | Dekraft. Трансформаторы тока | DCT | Трансформаторы тока | BAS | S | C1 | S | C1 | 1 |  |  | 3 | Импортный |  | 2023-10-31 | 1710 | 1425 | 0% |  |  | https://api.systeme.ru/catalog/view/50135DEK
50134DEK | Трансформатор тока ТШП-0,66 0,5 100/5 5ВА, диаметр 30мм | 2155 | За штуку | DEKraft | DEKLV | Энергетика Базовая | 15PVB | Dekraft. Трансформаторы тока | DCT | Трансформаторы тока | BAS | S | C1 | N | C1 | 1 |  |  | 3 | Импортный |  | 2023-10-31 | 2586 | 2155 | 0% |  |  | https://api.systeme.ru/catalog/view/50134DEK
50128DEK | Трансформатор тока ТШП-0,66 0,5S 3000/5 20ВА, диаметр 120мм | 7200 | За штуку | DEKraft | DEKLV | Энергетика Базовая | 15PVB | Dekraft. Трансформаторы тока | DCT | Трансформаторы тока | BAS | S | C2 | N | C2 | 1 |  |  | 3 | Импортный |  | 2023-10-31 | 8640 | 7200 | 0% |  |  | https://api.systeme.ru/catalog/view/50128DEK
50127DEK | Трансформатор тока ТШП-0,66 0,5S 2000/5 15ВА, диаметр 120мм | 6450 | За штуку | DEKraft | DEKLV | Энергетика Базовая | 15PVB | Dekraft. Трансформаторы тока | DCT | Трансформаторы тока | BAS | N | C3(9) | N | C3(11) | 1 |  |  | 3 | Импортный |  | 2023-10-31 | 7740 | 6450 | 0% |  |  | https://api.systeme.ru/catalog/view/50127DEK
50126DEK | Трансформатор тока ТШП-0,66 0,5S 2000/5 15ВА, диаметр 100мм | 4580 | За штуку | DEKraft | DEKLV | Энергетика Базовая | 15PVB | Dekraft. Трансформаторы тока | DCT | Трансформаторы тока | BAS | S | C1 | N | C1 | 1 |  |  | 3 | Импортный |  | 2023-10-31 | 5496 | 4580 | 0% |  |  | https://api.systeme.ru/catalog/view/50126DEK
50125DEK | Трансформатор тока ТШП-0,66 0,5S 1500/5 15ВА, диаметр 120мм | 5450 | За штуку | DEKraft | DEKLV | Энергетика Базовая | 15PVB | Dekraft. Трансформаторы тока | DCT | Трансформаторы тока | BAS | N | C3(9) | N | C3(11) | 1 |  |  | 3 | Импортный |  | 2023-10-31 | 6540 | 5450 | 0% |  |  | https://api.systeme.ru/catalog/view/50125DEK
50124DEK | Трансформатор тока ТШП-0,66 0,5S 1500/5 15ВА, диаметр 100мм | 3685 | За штуку | DEKraft | DEKLV | Энергетика Базовая | 15PVB | Dekraft. Трансформаторы тока | DCT | Трансформаторы тока | BAS | S | C2 | N | C2 | 1 |  |  | 3 | Импортный |  | 2023-10-31 | 4422 | 3685 | 0% |  |  | https://api.systeme.ru/catalog/view/50124DEK
50123DEK | Трансформатор тока ТШП-0,66 0,5S 1500/5 15ВА, диаметр 80мм | 3495 | За штуку | DEKraft | DEKLV | Энергетика Базовая | 15PVB | Dekraft. Трансформаторы тока | DCT | Трансформаторы тока | BAS | N | C3(9) | N | C3(11) | 1 |  |  | 3 | Импортный |  | 2023-10-31 | 4194 | 3495 | 0% |  |  | https://api.systeme.ru/catalog/view/50123DEK
50122DEK | Трансформатор тока ТШП-0,66 0,5S 1200/5 10ВА, диаметр 100мм | 3840 | За штуку | DEKraft | DEKLV | Энергетика Базовая | 15PVB | Dekraft. Трансформаторы тока | DCT | Трансформаторы тока | BAS | S | C2 | N | C2 | 1 |  |  | 3 | Импортный |  | 2023-10-31 | 4608 | 3840 | 0% |  |  | https://api.systeme.ru/catalog/view/50122DEK
50121DEK | Трансформатор тока ТШП-0,66 0,5S 1200/5 10ВА, диаметр 80мм | 3345 | За штуку | DEKraft | DEKLV | Энергетика Базовая | 15PVB | Dekraft. Трансформаторы тока | DCT | Трансформаторы тока | BAS | N | C3(9) | N | C3(11) | 1 |  |  | 3 | Импортный |  | 2023-10-31 | 4014 | 3345 | 0% |  |  | https://api.systeme.ru/catalog/view/50121DEK
50120DEK | Трансформатор тока ТШП-0,66 0,5S 1000/5 10ВА, диаметр 100мм | 3840 | За штуку | DEKraft | DEKLV | Энергетика Базовая | 15PVB | Dekraft. Трансформаторы тока | DCT | Трансформаторы тока | BAS | S | C2 | S | C2 | 1 |  |  | 3 | Импортный |  | 2023-10-31 | 4608 | 3840 | 0% |  |  | https://api.systeme.ru/catalog/view/50120DEK
50119DEK | Трансформатор тока ТШП-0,66 0,5S 1000/5 10ВА, диаметр 80мм | 3250 | За штуку | DEKraft | DEKLV | Энергетика Базовая | 15PVB | Dekraft. Трансформаторы тока | DCT | Трансформаторы тока | BAS | S | C2 | N | C2 | 1 |  |  | 3 | Импортный |  | 2023-10-31 | 3900 | 3250 | 0% |  |  | https://api.systeme.ru/catalog/view/50119DEK
50118DEK | Трансформатор тока ТШП-0,66 0,5S 1000/5 10ВА, диаметр 60мм | 3030 | За штуку | DEKraft | DEKLV | Энергетика Базовая | 15PVB | Dekraft. Трансформаторы тока | DCT | Трансформаторы тока | BAS | S | C1 | N | C1 | 1 |  |  | 3 | Импортный |  | 2023-10-31 | 3636 | 3030 | 0% |  |  | https://api.systeme.ru/catalog/view/50118DEK
50117DEK | Трансформатор тока ТШП-0,66 0,5S 800/5 10ВА, диаметр 100мм | 3560 | За штуку | DEKraft | DEKLV | Энергетика Базовая | 15PVB | Dekraft. Трансформаторы тока | DCT | Трансформаторы тока | BAS | N | C3(9) | N | C3(11) | 1 |  |  | 3 | Импортный |  | 2023-10-31 | 4272 | 3560 | 0% |  |  | https://api.systeme.ru/catalog/view/50117DEK
50177DEK | Трансформатор тока ТОП-0,66 0,5 100/5 5ВА | 1845 | За штуку | DEKraft | DEKLV | Энергетика Базовая | 15PVB | Dekraft. Трансформаторы тока | DCT | Трансформаторы тока | BAS | S | C1 | S | C1 | 1 |  |  | 3 | Импортный |  | 2023-10-31 | 2214 | 1845 | 0% |  |  | https://api.systeme.ru/catalog/view/50177DEK
50176DEK | Трансформатор тока ТОП-0,66 0,5 80/5 5ВА | 1845 | За штуку | DEKraft | DEKLV | Энергетика Базовая | 15PVB | Dekraft. Трансформаторы тока | DCT | Трансформаторы тока | BAS | S | C1 | N | C1 | 1 |  |  | 3 | Импортный |  | 2023-10-31 | 2214 | 1845 | 0% |  |  | https://api.systeme.ru/catalog/view/50176DEK
50175DEK | Трансформатор тока ТОП-0,66 0,5 75/5 5ВА | 1845 | За штуку | DEKraft | DEKLV | Энергетика Базовая | 15PVB | Dekraft. Трансформаторы тока | DCT | Трансформаторы тока | BAS | S | C1 | N | C1 | 1 |  |  | 3 | Импортный |  | 2023-10-31 | 2214 | 1845 | 0% |  |  | https://api.systeme.ru/catalog/view/50175DEK
50174DEK | Трансформатор тока ТОП-0,66 0,5 50/5 5ВА | 1785 | За штуку | DEKraft | DEKLV | Энергетика Базовая | 15PVB | Dekraft. Трансформаторы тока | DCT | Трансформаторы тока | BAS | S | C1 | N | C1 | 1 |  |  | 3 | Импортный |  | 2023-10-31 | 2142 | 1785 | 0% |  |  | https://api.systeme.ru/catalog/view/50174DEK
50173DEK | Трансформатор тока ТОП-0,66 0,5 40/5 5ВА | 1785 | За штуку | DEKraft | DEKLV | Энергетика Базовая | 15PVB | Dekraft. Трансформаторы тока | DCT | Трансформаторы тока | BAS | S | C1 | N | C1 | 1 |  |  | 3 | Импортный |  | 2023-10-31 | 2142 | 1785 | 0% |  |  | https://api.systeme.ru/catalog/view/50173DEK
50172DEK | Трансформатор тока ТОП-0,66 0,5 30/5 5ВА | 1785 | За штуку | DEKraft | DEKLV | Энергетика Базовая | 15PVB | Dekraft. Трансформаторы тока | DCT | Трансформаторы тока | BAS | S | C2 | N | C2 | 1 |  |  | 3 | Импортный |  | 2023-10-31 | 2142 | 1785 | 0% |  |  | https://api.systeme.ru/catalog/view/50172DEK
50171DEK | Трансформатор тока ТОП-0,66 0,5 25/5 5ВА | 1785 | За штуку | DEKraft | DEKLV | Энергетика Базовая | 15PVB | Dekraft. Трансформаторы тока | DCT | Трансформаторы тока | BAS | S | C2 | N | C2 | 1 |  |  | 3 | Импортный |  | 2023-10-31 | 2142 | 1785 | 0% |  |  | https://api.systeme.ru/catalog/view/50171DEK
50116DEK | Трансформатор тока ТШП-0,66 0,5S 800/5 10ВА, диаметр 80мм | 3180 | За штуку | DEKraft | DEKLV | Энергетика Базовая | 15PVB | Dekraft. Трансформаторы тока | DCT | Трансформаторы тока | BAS | N | C3(9) | N | C3(11) | 1 |  |  | 3 | Импортный |  | 2023-10-31 | 3816 | 3180 | 0% |  |  | https://api.systeme.ru/catalog/view/50116DEK
50115DEK | Трансформатор тока ТШП-0,66 0,5S 800/5 10ВА, диаметр 60мм | 2480 | За штуку | DEKraft | DEKLV | Энергетика Базовая | 15PVB | Dekraft. Трансформаторы тока | DCT | Трансформаторы тока | BAS | S | C1 | S | C1 | 1 |  |  | 3 | Импортный |  | 2023-10-31 | 2976 | 2480 | 0% |  |  | https://api.systeme.ru/catalog/view/50115DEK
50114DEK | Трансформатор тока ТШП-0,66 0,5S 750/5 10ВА, диаметр 60мм | 2865 | За штуку | DEKraft | DEKLV | Энергетика Базовая | 15PVB | Dekraft. Трансформаторы тока | DCT | Трансформаторы тока | BAS | S | C2 | N | C2 | 1 |  |  | 3 | Импортный |  | 2023-10-31 | 3438 | 2865 | 0% |  |  | https://api.systeme.ru/catalog/view/50114DEK
50113DEK | Трансформатор тока ТШП-0,66 0,5S 600/5 10ВА, диаметр 60мм | 2580 | За штуку | DEKraft | DEKLV | Энергетика Базовая | 15PVB | Dekraft. Трансформаторы тока | DCT | Трансформаторы тока | BAS | S | C1 | S | C1 | 1 |  |  | 3 | Импортный |  | 2023-10-31 | 3096 | 2580 | 0% |  |  | https://api.systeme.ru/catalog/view/50113DEK
50112DEK | Трансформатор тока ТШП-0,66 0,5S 600/5 10ВА, диаметр 40мм | 2355 | За штуку | DEKraft | DEKLV | Энергетика Базовая | 15PVB | Dekraft. Трансформаторы тока | DCT | Трансформаторы тока | BAS | S | C1 | S | C1 | 1 |  |  | 3 | Импортный |  | 2023-10-31 | 2826 | 2355 | 0% |  |  | https://api.systeme.ru/catalog/view/50112DEK
50111DEK | Трансформатор тока ТШП-0,66 0,5S 500/5 5ВА, диаметр 60мм | 2790 | За штуку | DEKraft | DEKLV | Энергетика Базовая | 15PVB | Dekraft. Трансформаторы тока | DCT | Трансформаторы тока | BAS | S | C1 | N | C1 | 1 |  |  | 3 | Импортный |  | 2023-10-31 | 3348 | 2790 | 0% |  |  | https://api.systeme.ru/catalog/view/50111DEK
50110DEK | Трансформатор тока ТШП-0,66 0,5S 500/5 5ВА, диаметр 40мм | 2285 | За штуку | DEKraft | DEKLV | Энергетика Базовая | 15PVB | Dekraft. Трансформаторы тока | DCT | Трансформаторы тока | BAS | S | C1 | N | C1 | 1 |  |  | 3 | Импортный |  | 2023-10-31 | 2742 | 2285 | 0% |  |  | https://api.systeme.ru/catalog/view/50110DEK
50109DEK | Трансформатор тока ТШП-0,66 0,5S 400/5 5ВА, диаметр 60мм | 3470 | За штуку | DEKraft | DEKLV | Энергетика Базовая | 15PVB | Dekraft. Трансформаторы тока | DCT | Трансформаторы тока | BAS | S | C2 | N | C2 | 1 |  |  | 3 | Импортный |  | 2023-10-31 | 4164 | 3470 | 0% |  |  | https://api.systeme.ru/catalog/view/50109DEK
50108DEK | Трансформатор тока ТШП-0,66 0,5S 400/5 5ВА, диаметр 40мм | 2500 | За штуку | DEKraft | DEKLV | Энергетика Базовая | 15PVB | Dekraft. Трансформаторы тока | DCT | Трансформаторы тока | BAS | S | C1 | S | C1 | 1 |  |  | 3 | Импортный |  | 2023-10-31 | 3000 | 2500 | 0% |  |  | https://api.systeme.ru/catalog/view/50108DEK
22136DEK | Контактор 65А 36В АС3 1НО+1НЗ КМ-103 DEKraft | 5450 | За штуку | DEKraft | DEKLV | Энергетика Базовая | 15PVB | Dekraft. Контакторы | DCO | Контакторы КМ-103 | 03B | N | C3(9) | N | C3(11) | 1 |  |  | 3 | Импортный |  | 2023-10-31 | 6540 | 5450 | 0% |  |  | https://api.systeme.ru/catalog/view/22136DEK
22135DEK | Контактор 65А 24В АС3 1НО+1НЗ КМ-103 DEKraft | 5350 | За штуку | DEKraft | DEKLV | Энергетика Базовая | 15PVB | Dekraft. Контакторы | DCO | Контакторы КМ-103 | 03B | N | C3(9) | N | C3(11) | 1 |  |  | 3 | Импортный |  | 2023-10-31 | 6420 | 5350 | 0% |  |  | https://api.systeme.ru/catalog/view/22135DEK
22134DEK | Контактор 50А 380В АС3 1НО+1НЗ КМ-103 DEKraft | 4755 | За штуку | DEKraft | DEKLV | Энергетика Базовая | 15PVB | Dekraft. Контакторы | DCO | Контакторы КМ-103 | 03B | S | C2 | S | C2 | 1 |  |  | 3 | Импортный |  | 2023-10-31 | 5706 | 4755 | 0% |  |  | https://api.systeme.ru/catalog/view/22134DEK
50107DEK | Трансформатор тока ТШП-0,66 0,5S 300/5 5ВА, диаметр 40мм | 2420 | За штуку | DEKraft | DEKLV | Энергетика Базовая | 15PVB | Dekraft. Трансформаторы тока | DCT | Трансформаторы тока | BAS | S | C1 | S | C1 | 1 |  |  | 3 | Импортный |  | 2023-10-31 | 2904 | 2420 | 0% |  |  | https://api.systeme.ru/catalog/view/50107DEK
50106DEK | Трансформатор тока ТШП-0,66 0,5S 300/5 5ВА, диаметр 30мм | 2045 | За штуку | DEKraft | DEKLV | Энергетика Базовая | 15PVB | Dekraft. Трансформаторы тока | DCT | Трансформаторы тока | BAS | S | C1 | S | C1 | 1 |  |  | 3 | Импортный |  | 2023-10-31 | 2454 | 2045 | 0% |  |  | https://api.systeme.ru/catalog/view/50106DEK
50105DEK | Трансформатор тока ТШП-0,66 0,5S 250/5 5ВА, диаметр 30мм | 2390 | За штуку | DEKraft | DEKLV | Энергетика Базовая | 15PVB | Dekraft. Трансформаторы тока | DCT | Трансформаторы тока | BAS | S | C1 | S | C1 | 1 |  |  | 3 | Импортный |  | 2023-10-31 | 2868 | 2390 | 0% |  |  | https://api.systeme.ru/catalog/view/50105DEK
50104DEK | Трансформатор тока ТШП-0,66 0,5S 200/5 5ВА, диаметр 30мм | 2045 | За штуку | DEKraft | DEKLV | Энергетика Базовая | 15PVB | Dekraft. Трансформаторы тока | DCT | Трансформаторы тока | BAS | S | C1 | S | C1 | 1 |  |  | 3 | Импортный |  | 2023-10-31 | 2454 | 2045 | 0% |  |  | https://api.systeme.ru/catalog/view/50104DEK
50103DEK | Трансформатор тока ТШП-0,66 0,5S 150/5 5ВА, диаметр 30мм | 2390 | За штуку | DEKraft | DEKLV | Энергетика Базовая | 15PVB | Dekraft. Трансформаторы тока | DCT | Трансформаторы тока | BAS | S | C1 | S | C1 | 1 |  |  | 3 | Импортный |  | 2023-10-31 | 2868 | 2390 | 0% |  |  | https://api.systeme.ru/catalog/view/50103DEK
50102DEK | Трансформатор тока ТШП-0,66 0,5S 100/5 5ВА, диаметр 30мм | 3575 | За штуку | DEKraft | DEKLV | Энергетика Базовая | 15PVB | Dekraft. Трансформаторы тока | DCT | Трансформаторы тока | BAS | S | C1 | S | C1 | 1 |  |  | 3 | Импортный |  | 2023-10-31 | 4290 | 3575 | 0% |  |  | https://api.systeme.ru/catalog/view/50102DEK
22132DEK | Контактор 50А 110В АС3 1НО+1НЗ КМ-103 DEKraft | 4855 | За штуку | DEKraft | DEKLV | Энергетика Базовая | 15PVB | Dekraft. Контакторы | DCO | Контакторы КМ-103 | 03B | N | C3(9) | N | C3(11) | 1 |  |  | 3 | Импортный |  | 2023-10-31 | 5826 | 4855 | 0% |  |  | https://api.systeme.ru/catalog/view/22132DEK
22131DEK | Контактор 50А 36В АС3 1НО+1НЗ КМ-103 DEKraft | 5100 | За штуку | DEKraft | DEKLV | Энергетика Базовая | 15PVB | Dekraft. Контакторы | DCO | Контакторы КМ-103 | 03B | N | C3(9) | N | C3(11) | 1 |  |  | 3 | Импортный |  | 2023-10-31 | 6120 | 5100 | 0% |  |  | https://api.systeme.ru/catalog/view/22131DEK
22130DEK | Контактор 50А 24В АС3 1НО+1НЗ КМ-103 DEKraft | 4940 | За штуку | DEKraft | DEKLV | Энергетика Базовая | 15PVB | Dekraft. Контакторы | DCO | Контакторы КМ-103 | 03B | N | C3(9) | N | C3(11) | 1 |  |  | 3 | Импортный |  | 2023-10-31 | 5928 | 4940 | 0% |  |  | https://api.systeme.ru/catalog/view/22130DEK
22129DEK | Контактор 40А 380В АС3 1НО+1НЗ КМ-103 DEKraft | 4225 | За штуку | DEKraft | DEKLV | Энергетика Базовая | 15PVB | Dekraft. Контакторы | DCO | Контакторы КМ-103 | 03B | S | C1 | S | C1 | 1 |  |  | 3 | Импортный |  | 2023-10-31 | 5070 | 4225 | 0% |  |  | https://api.systeme.ru/catalog/view/22129DEK
22127DEK | Контактор 40А 110В АС3 1НО+1НЗ КМ-103 DEKraft | 4315 | За штуку | DEKraft | DEKLV | Энергетика Базовая | 15PVB | Dekraft. Контакторы | DCO | Контакторы КМ-103 | 03B | S | C1 | S | C1 | 1 |  |  | 3 | Импортный |  | 2023-10-31 | 5178 | 4315 | 0% |  |  | https://api.systeme.ru/catalog/view/22127DEK
22126DEK | Контактор 40А 36В АС3 1НО+1НЗ КМ-103 DEKraft | 4525 | За штуку | DEKraft | DEKLV | Энергетика Базовая | 15PVB | Dekraft. Контакторы | DCO | Контакторы КМ-103 | 03B | N | C3(9) | N | C3(11) | 1 |  |  | 3 | Импортный |  | 2023-10-31 | 5430 | 4525 | 0% |  |  | https://api.systeme.ru/catalog/view/22126DEK
22125DEK | Контактор 40А 24В АС3 1НО+1НЗ КМ-103 DEKraft | 4390 | За штуку | DEKraft | DEKLV | Энергетика Базовая | 15PVB | Dekraft. Контакторы | DCO | Контакторы КМ-103 | 03B | S | C1 | N | C3(11) | 1 |  |  | 3 | Импортный |  | 2023-10-31 | 5268 | 4390 | 0% |  |  | https://api.systeme.ru/catalog/view/22125DEK
22124DEK | Контактор 32А 380В АС3 1НО+1НЗ КМ-103 DEKraft | 2515 | За штуку | DEKraft | DEKLV | Энергетика Базовая | 15PVB | Dekraft. Контакторы | DCO | Контакторы КМ-103 | 03B | S | C1 | S | C1 | 4 |  |  | 3 | Импортный |  | 2023-10-31 | 3018 | 2515 | 0% |  |  | https://api.systeme.ru/catalog/view/22124DEK
22122DEK | Контактор 32А 110В АС3 1НО+1НЗ КМ-103 DEKraft | 2565 | За штуку | DEKraft | DEKLV | Энергетика Базовая | 15PVB | Dekraft. Контакторы | DCO | Контакторы КМ-103 | 03B | S | C1 | N | C3(11) | 1 |  |  | 3 | Импортный |  | 2023-10-31 | 3078 | 2565 | 0% |  |  | https://api.systeme.ru/catalog/view/22122DEK
22121DEK | Контактор 32А 36В АС3 1НО+1НЗ КМ-103 DEKraft | 2685 | За штуку | DEKraft | DEKLV | Энергетика Базовая | 15PVB | Dekraft. Контакторы | DCO | Контакторы КМ-103 | 03B | S | C2 | N | C3(11) | 1 |  |  | 3 | Импортный |  | 2023-10-31 | 3222 | 2685 | 0% |  |  | https://api.systeme.ru/catalog/view/22121DEK
22120DEK | Контактор 32А 24В АС3 1НО+1НЗ КМ-103 DEKraft | 2615 | За штуку | DEKraft | DEKLV | Энергетика Базовая | 15PVB | Dekraft. Контакторы | DCO | Контакторы КМ-103 | 03B | S | C1 | S | C1 | 1 |  |  | 3 | Импортный |  | 2023-10-31 | 3138 | 2615 | 0% |  |  | https://api.systeme.ru/catalog/view/22120DEK
22119DEK | Контактор 25А 380В АС3 1НО+1НЗ КМ-103 DEKraft | 1910 | За штуку | DEKraft | DEKLV | Энергетика Базовая | 15PVB | Dekraft. Контакторы | DCO | Контакторы КМ-103 | 03B | S | C1 | S | C1 | 4 |  |  | 3 | Импортный |  | 2023-10-31 | 2292 | 1910 | 0% |  |  | https://api.systeme.ru/catalog/view/22119DEK
22116DEK | Контактор 25А 36В АС3 1НО+1НЗ КМ-103 DEKraft | 2030 | За штуку | DEKraft | DEKLV | Энергетика Базовая | 15PVB | Dekraft. Контакторы | DCO | Контакторы КМ-103 | 03B | S | C2 | N | C3(11) | 1 |  |  | 3 | Импортный |  | 2023-10-31 | 2436 | 2030 | 0% |  |  | https://api.systeme.ru/catalog/view/22116DEK
22115DEK | Контактор 25А 24В АС3 1НО+1НЗ КМ-103 DEKraft | 1970 | За штуку | DEKraft | DEKLV | Энергетика Базовая | 15PVB | Dekraft. Контакторы | DCO | Контакторы КМ-103 | 03B | S | C1 | S | C1 | 1 |  |  | 3 | Импортный |  | 2023-10-31 | 2364 | 1970 | 0% |  |  | https://api.systeme.ru/catalog/view/22115DEK
22114DEK | Контактор 18А 380В АС3 1НО+1НЗ КМ-103 DEKraft | 1500 | За штуку | DEKraft | DEKLV | Энергетика Базовая | 15PVB | Dekraft. Контакторы | DCO | Контакторы КМ-103 | 03B | S | C1 | S | C1 | 5 |  |  | 3 | Импортный |  | 2023-10-31 | 1800 | 1500 | 0% |  |  | https://api.systeme.ru/catalog/view/22114DEK
22112DEK | Контактор 18А 110В АС3 1НО+1НЗ КМ-103 DEKraft | 1530 | За штуку | DEKraft | DEKLV | Энергетика Базовая | 15PVB | Dekraft. Контакторы | DCO | Контакторы КМ-103 | 03B | S | C1 | N | C3(11) | 1 |  |  | 3 | Импортный |  | 2023-10-31 | 1836 | 1530 | 0% |  |  | https://api.systeme.ru/catalog/view/22112DEK
22111DEK | Контактор 18А 36В АС3 1НО+1НЗ КМ-103 DEKraft | 1600 | За штуку | DEKraft | DEKLV | Энергетика Базовая | 15PVB | Dekraft. Контакторы | DCO | Контакторы КМ-103 | 03B | S | C1 | N | C3(11) | 1 |  |  | 3 | Импортный |  | 2023-10-31 | 1920 | 1600 | 0% |  |  | https://api.systeme.ru/catalog/view/22111DEK
22110DEK | Контактор 18А 24В АС3 1НО+1НЗ КМ-103 DEKraft | 1560 | За штуку | DEKraft | DEKLV | Энергетика Базовая | 15PVB | Dekraft. Контакторы | DCO | Контакторы КМ-103 | 03B | S | C1 | S | C1 | 1 |  |  | 3 | Импортный |  | 2023-10-31 | 1872 | 1560 | 0% |  |  | https://api.systeme.ru/catalog/view/22110DEK
22109DEK | Контактор 12А 380В АС3 1НО+1НЗ КМ-103 DEKraft | 1235 | За штуку | DEKraft | DEKLV | Энергетика Базовая | 15PVB | Dekraft. Контакторы | DCO | Контакторы КМ-103 | 03B | S | C1 | S | C1 | 5 |  |  | 3 | Импортный |  | 2023-10-31 | 1482 | 1235 | 0% |  |  | https://api.systeme.ru/catalog/view/22109DEK
22108DEK | Контактор 12А 220В АС3 1НО+1НЗ КМ-103 DEKraft | 1195 | За штуку | DEKraft | DEKLV | Энергетика Базовая | 15PVB | Dekraft. Контакторы | DCO | Контакторы КМ-103 | 03B | S | C1 | S | C1 | 5 |  |  | 3 | Импортный |  | 2023-10-31 | 1434 | 1195 | 0% |  |  | https://api.systeme.ru/catalog/view/22108DEK
22107DEK | Контактор 12А 110В АС3 1НО+1НЗ КМ-103 DEKraft | 1255 | За штуку | DEKraft | DEKLV | Энергетика Базовая | 15PVB | Dekraft. Контакторы | DCO | Контакторы КМ-103 | 03B | S | C1 | N | C3(11) | 1 |  |  | 3 | Импортный |  | 2023-10-31 | 1506 | 1255 | 0% |  |  | https://api.systeme.ru/catalog/view/22107DEK
22106DEK | Контактор 12А 36В АС3 1НО+1НЗ КМ-103 DEKraft | 1315 | За штуку | DEKraft | DEKLV | Энергетика Базовая | 15PVB | Dekraft. Контакторы | DCO | Контакторы КМ-103 | 03B | S | C2 | N | C3(11) | 1 |  |  | 3 | Импортный |  | 2023-10-31 | 1578 | 1315 | 0% |  |  | https://api.systeme.ru/catalog/view/22106DEK
22105DEK | Контактор 12А 24В АС3 1НО+1НЗ КМ-103 DEKraft | 1280 | За штуку | DEKraft | DEKLV | Энергетика Базовая | 15PVB | Dekraft. Контакторы | DCO | Контакторы КМ-103 | 03B | S | C1 | S | C1 | 1 |  |  | 3 | Импортный |  | 2023-10-31 | 1536 | 1280 | 0% |  |  | https://api.systeme.ru/catalog/view/22105DEK
22104DEK | Контактор 9А 380В АС3 1НО+1НЗ КМ-103 DEKraft | 1130 | За штуку | DEKraft | DEKLV | Энергетика Базовая | 15PVB | Dekraft. Контакторы | DCO | Контакторы КМ-103 | 03B | S | C1 | S | C1 | 5 |  |  | 3 | Импортный |  | 2023-10-31 | 1356 | 1130 | 0% |  |  | https://api.systeme.ru/catalog/view/22104DEK
22102DEK | Контактор 9А 110В АС3 1НО+1НЗ КМ-103 DEKraft | 1155 | За штуку | DEKraft | DEKLV | Энергетика Базовая | 15PVB | Dekraft. Контакторы | DCO | Контакторы КМ-103 | 03B | S | C1 | S | C1 | 1 |  |  | 3 | Импортный |  | 2023-10-31 | 1386 | 1155 | 0% |  |  | https://api.systeme.ru/catalog/view/22102DEK
22101DEK | Контактор 9А 36В АС3 1НО+1НЗ КМ-103 DEKraft | 1210 | За штуку | DEKraft | DEKLV | Энергетика Базовая | 15PVB | Dekraft. Контакторы | DCO | Контакторы КМ-103 | 03B | S | C2 | N | C3(11) | 1 |  |  | 3 | Импортный |  | 2023-10-31 | 1452 | 1210 | 0% |  |  | https://api.systeme.ru/catalog/view/22101DEK
22100DEK | Контактор 9А 24В АС3 1НО+1НЗ КМ-103 DEKraft | 1175 | За штуку | DEKraft | DEKLV | Энергетика Базовая | 15PVB | Dekraft. Контакторы | DCO | Контакторы КМ-103 | 03B | S | C1 | S | C1 | 1 |  |  | 3 | Импортный |  | 2023-10-31 | 1410 | 1175 | 0% |  |  | https://api.systeme.ru/catalog/view/22100DEK
22098DEK | Контактор 32А 24В АС3 АС4 1НЗ КМ-102 | 2245 | За штуку | DEKraft | DEKLV | Энергетика Базовая | 15PVB | Dekraft. Контакторы | DCO | Контакторы КМ-102 | 02B | S | C2 | N | C3(11) | 1 |  |  | 3 | Импортный |  | 2023-10-31 | 2694 | 2245 | 0% |  |  | https://api.systeme.ru/catalog/view/22098DEK
22097DEK | Контактор 32А 24В АС3 АС4 1НО КМ-102 | 2220 | За штуку | DEKraft | DEKLV | Энергетика Базовая | 15PVB | Dekraft. Контакторы | DCO | Контакторы КМ-102 | 02B | S | C1 | N | C3(11) | 1 |  |  | 3 | Импортный |  | 2023-10-31 | 2664 | 2220 | 0% |  |  | https://api.systeme.ru/catalog/view/22097DEK
22096DEK | Контактор 25А 110В АС3 АС4 1НЗ КМ-102 | 1660 | За штуку | DEKraft | DEKLV | Энергетика Базовая | 15PVB | Dekraft. Контакторы | DCO | Контакторы КМ-102 | 02B | S | C2 | N | C3(11) | 1 |  |  | 3 | Импортный |  | 2023-10-31 | 1992 | 1660 | 0% |  |  | https://api.systeme.ru/catalog/view/22096DEK
22089DEK | Контактор 25А 24В АС3 АС4 1НО КМ-102 | 1680 | За штуку | DEKraft | DEKLV | Энергетика Базовая | 15PVB | Dekraft. Контакторы | DCO | Контакторы КМ-102 | 02B | S | C1 | N | C3(11) | 1 |  |  | 3 | Импортный |  | 2023-10-31 | 2016 | 1680 | 0% |  |  | https://api.systeme.ru/catalog/view/22089DEK
22087DEK | Контактор 18А 110В АС3 АС4 1НО КМ-102 | 1295 | За штуку | DEKraft | DEKLV | Энергетика Базовая | 15PVB | Dekraft. Контакторы | DCO | Контакторы КМ-102 | 02B | S | C2 | N | C3(11) | 1 |  |  | 3 | Импортный |  | 2023-10-31 | 1554 | 1295 | 0% |  |  | https://api.systeme.ru/catalog/view/22087DEK
22086DEK | Контактор 18А 48В АС3 АС4 1НО КМ-102 | 1370 | За штуку | DEKraft | DEKLV | Энергетика Базовая | 15PVB | Dekraft. Контакторы | DCO | Контакторы КМ-102 | 02B | S | C2 | N | C3(11) | 1 |  |  | 3 | Импортный |  | 2023-10-31 | 1644 | 1370 | 0% |  |  | https://api.systeme.ru/catalog/view/22086DEK
22085DEK | Контактор 18А 48В АС3 АС4 1НЗ КМ-102 | 1355 | За штуку | DEKraft | DEKLV | Энергетика Базовая | 15PVB | Dekraft. Контакторы | DCO | Контакторы КМ-102 | 02B | S | C2 | N | C3(11) | 1 |  |  | 3 | Импортный |  | 2023-10-31 | 1626 | 1355 | 0% |  |  | https://api.systeme.ru/catalog/view/22085DEK
22042DEK | Контактор 32А 380В/400В АС3 АС4 1НЗ КМ-102 | 2155 | За штуку | DEKraft | DEKLV | Энергетика Базовая | 15PVB | Dekraft. Контакторы | DCO | Контакторы КМ-102 | 02B | S | C2 | N | C3(11) | 1 |  |  | 3 | Импортный |  | 2023-10-31 | 2586 | 2155 | 0% |  |  | https://api.systeme.ru/catalog/view/22042DEK
22041DEK | Контактор 25А 380В/400В АС3 АС4 1НЗ КМ-102 | 1640 | За штуку | DEKraft | DEKLV | Энергетика Базовая | 15PVB | Dekraft. Контакторы | DCO | Контакторы КМ-102 | 02B | S | C2 | N | C3(11) | 1 |  |  | 3 | Импортный |  | 2023-10-31 | 1968 | 1640 | 0% |  |  | https://api.systeme.ru/catalog/view/22041DEK
22040DEK | Контактор 18А 380В/400В АС3 АС4 1НЗ КМ-102 | 1285 | За штуку | DEKraft | DEKLV | Энергетика Базовая | 15PVB | Dekraft. Контакторы | DCO | Контакторы КМ-102 | 02B | N | C3(8) | N | C3(10) | 1 |  |  | 3 | Импортный |  | 2023-10-31 | 1542 | 1285 | 0% |  |  | https://api.systeme.ru/catalog/view/22040DEK
22039DEK | Контактор 12А 380В/400В АС3 АС4 1НЗ КМ-102 | 1055 | За штуку | DEKraft | DEKLV | Энергетика Базовая | 15PVB | Dekraft. Контакторы | DCO | Контакторы КМ-102 | 02B | S | C2 | N | C3(10) | 1 |  |  | 3 | Импортный |  | 2023-10-31 | 1266 | 1055 | 0% |  |  | https://api.systeme.ru/catalog/view/22039DEK
22038DEK | Контактор 9А 380В/400В АС3 АС4 1НЗ КМ-102 | 968.5 | За штуку | DEKraft | DEKLV | Энергетика Базовая | 15PVB | Dekraft. Контакторы | DCO | Контакторы КМ-102 | 02B | S | C2 | N | C3(10) | 1 |  |  | 3 | Импортный |  | 2023-10-31 | 1162.2 | 968.5 | 0% |  |  | https://api.systeme.ru/catalog/view/22038DEK
22037DEK | Контактор 32А 220В/230В АС3 АС4 1НЗ КМ-102 | 2090 | За штуку | DEKraft | DEKLV | Энергетика Базовая | 15PVB | Dekraft. Контакторы | DCO | Контакторы КМ-102 | 02B | S | C1 | S | C1 | 1 |  |  | 3 | Импортный |  | 2023-10-31 | 2508 | 2090 | 0% |  |  | https://api.systeme.ru/catalog/view/22037DEK
22036DEK | Контактор 25А 220В/230В АС3 АС4 1НЗ КМ-102 | 1575 | За штуку | DEKraft | DEKLV | Энергетика Базовая | 15PVB | Dekraft. Контакторы | DCO | Контакторы КМ-102 | 02B | S | C1 | S | C1 | 1 |  |  | 3 | Импортный |  | 2023-10-31 | 1890 | 1575 | 0% |  |  | https://api.systeme.ru/catalog/view/22036DEK
22035DEK | Контактор 18А 220В/230В АС3 АС4 1НЗ КМ-102 | 1245 | За штуку | DEKraft | DEKLV | Энергетика Базовая | 15PVB | Dekraft. Контакторы | DCO | Контакторы КМ-102 | 02B | S | C1 | S | C1 | 1 |  |  | 3 | Импортный |  | 2023-10-31 | 1494 | 1245 | 0% |  |  | https://api.systeme.ru/catalog/view/22035DEK
22034DEK | Контактор 12А 220В/230В АС3 АС4 1НЗ КМ-102 | 1025 | За штуку | DEKraft | DEKLV | Энергетика Базовая | 15PVB | Dekraft. Контакторы | DCO | Контакторы КМ-102 | 02B | S | C1 | S | C1 | 1 |  |  | 3 | Импортный |  | 2023-10-31 | 1230 | 1025 | 0% |  |  | https://api.systeme.ru/catalog/view/22034DEK
22021DEK | Контактор 32А 380В/400В АС3 АС4 1НО КМ-102 | 2135 | За штуку | DEKraft | DEKLV | Энергетика Базовая | 15PVB | Dekraft. Контакторы | DCO | Контакторы КМ-102 | 02B | S | C2 | N | C3(10) | 1 |  |  | 3 | Импортный |  | 2023-10-31 | 2562 | 2135 | 0% |  |  | https://api.systeme.ru/catalog/view/22021DEK
22020DEK | Контактор 25А 380В/400В АС3 АС4 1НО КМ-102 | 1610 | За штуку | DEKraft | DEKLV | Энергетика Базовая | 15PVB | Dekraft. Контакторы | DCO | Контакторы КМ-102 | 02B | S | C2 | S | C2 | 1 |  |  | 3 | Импортный |  | 2023-10-31 | 1932 | 1610 | 0% |  |  | https://api.systeme.ru/catalog/view/22020DEK
22019DEK | Контактор 18А 380В/400В АС3 АС4 1НО КМ-102 | 1270 | За штуку | DEKraft | DEKLV | Энергетика Базовая | 15PVB | Dekraft. Контакторы | DCO | Контакторы КМ-102 | 02B | S | C2 | S | C2 | 1 |  |  | 3 | Импортный |  | 2023-10-31 | 1524 | 1270 | 0% |  |  | https://api.systeme.ru/catalog/view/22019DEK
22018DEK | Контактор 12А 380В/400В АС3 АС4 1НО КМ-102 | 1045 | За штуку | DEKraft | DEKLV | Энергетика Базовая | 15PVB | Dekraft. Контакторы | DCO | Контакторы КМ-102 | 02B | S | C2 | N | C3(10) | 1 |  |  | 3 | Импортный |  | 2023-10-31 | 1254 | 1045 | 0% |  |  | https://api.systeme.ru/catalog/view/22018DEK
22017DEK | Контактор 9А 380В/400В АС3 АС4 1НО КМ-102 | 959 | За штуку | DEKraft | DEKLV | Энергетика Базовая | 15PVB | Dekraft. Контакторы | DCO | Контакторы КМ-102 | 02B | S | C2 | S | C2 | 1 |  |  | 3 | Импортный |  | 2023-10-31 | 1150.8 | 959 | 0% |  |  | https://api.systeme.ru/catalog/view/22017DEK
22008DEK | Контактор 65А 220В/230В АС3 АС4 1НО+1НЗ КМ-102 | 4240 | За штуку | DEKraft | DEKLV | Энергетика Базовая | 15PVB | Dekraft. Контакторы | DCO | Контакторы КМ-102 | 02B | S | C1 | S | C1 | 1 |  |  | 3 | Импортный |  | 2023-10-31 | 5088 | 4240 | 0% |  |  | https://api.systeme.ru/catalog/view/22008DEK
22006DEK | Контактор 40А 220В/230В АС3 АС4 1НО+1НЗ КМ-102 | 3515 | За штуку | DEKraft | DEKLV | Энергетика Базовая | 15PVB | Dekraft. Контакторы | DCO | Контакторы КМ-102 | 02B | S | C1 | S | C1 | 1 |  |  | 3 | Импортный |  | 2023-10-31 | 4218 | 3515 | 0% |  |  | https://api.systeme.ru/catalog/view/22006DEK
21317DEK | Предохр. ножевой 37, габарит 2, 400А ПН-101 | 1025 | За штуку | DEKraft | DEKLV | Энергетика Базовая | 15PVB | Dekraft. Ножевые предохранители ПН-101 | DKF | Ножевые предохранители ПН-101 | BAS | S | C1 | S | C1 | 2 |  |  | 3 | Импортный |  | 2023-10-31 | 1230 | 1025 | 0% |  |  | https://api.systeme.ru/catalog/view/21317DEK
21316DEK | Предохр. ножевой 37, габарит 2, 355А ПН-101 | 1100 | За штуку | DEKraft | DEKLV | Энергетика Базовая | 15PVB | Dekraft. Ножевые предохранители ПН-101 | DKF | Ножевые предохранители ПН-101 | BAS | S | C2 | N | C2 | 2 |  |  | 3 | Импортный |  | 2023-10-31 | 1320 | 1100 | 0% |  |  | https://api.systeme.ru/catalog/view/21316DEK
21315DEK | Предохр. ножевой 37, габарит 2, 315А ПН-101 | 1025 | За штуку | DEKraft | DEKLV | Энергетика Базовая | 15PVB | Dekraft. Ножевые предохранители ПН-101 | DKF | Ножевые предохранители ПН-101 | BAS | S | C1 | N | C1 | 2 |  |  | 3 | Импортный |  | 2023-10-31 | 1230 | 1025 | 0% |  |  | https://api.systeme.ru/catalog/view/21315DEK
21314DEK | Предохр. ножевой 37, габарит 2, 250А ПН-101 | 1100 | За штуку | DEKraft | DEKLV | Энергетика Базовая | 15PVB | Dekraft. Ножевые предохранители ПН-101 | DKF | Ножевые предохранители ПН-101 | BAS | S | C2 | N | C2 | 2 |  |  | 3 | Импортный |  | 2023-10-31 | 1320 | 1100 | 0% |  |  | https://api.systeme.ru/catalog/view/21314DEK
21313DEK | Предохр. ножевой 37, габарит 2, 200А ПН-101 | 1025 | За штуку | DEKraft | DEKLV | Энергетика Базовая | 15PVB | Dekraft. Ножевые предохранители ПН-101 | DKF | Ножевые предохранители ПН-101 | BAS | S | C2 | N | C2 | 2 |  |  | 3 | Импортный |  | 2023-10-31 | 1230 | 1025 | 0% |  |  | https://api.systeme.ru/catalog/view/21313DEK
21312DEK | Предохр. ножевой 35, габарит 1, 250А ПН-101 | 754.5 | За штуку | DEKraft | DEKLV | Энергетика Базовая | 15PVB | Dekraft. Ножевые предохранители ПН-101 | DKF | Ножевые предохранители ПН-101 | BAS | S | C2 | N | C2 | 3 |  |  | 3 | Импортный |  | 2023-10-31 | 905.4 | 754.5 | 0% |  |  | https://api.systeme.ru/catalog/view/21312DEK
21311DEK | Предохр. ножевой 35, габарит 1, 200А ПН-101 | 819.5 | За штуку | DEKraft | DEKLV | Энергетика Базовая | 15PVB | Dekraft. Ножевые предохранители ПН-101 | DKF | Ножевые предохранители ПН-101 | BAS | S | C2 | S | C2 | 3 |  |  | 3 | Импортный |  | 2023-10-31 | 983.4 | 819.5 | 0% |  |  | https://api.systeme.ru/catalog/view/21311DEK
21310DEK | Предохр. ножевой 35, габарит 1, 160А ПН-101 | 763.5 | За штуку | DEKraft | DEKLV | Энергетика Базовая | 15PVB | Dekraft. Ножевые предохранители ПН-101 | DKF | Ножевые предохранители ПН-101 | BAS | S | C2 | S | C2 | 3 |  |  | 3 | Импортный |  | 2023-10-31 | 916.2 | 763.5 | 0% |  |  | https://api.systeme.ru/catalog/view/21310DEK
21309DEK | Предохр. ножевой 35, габарит 1, 125А ПН-101 | 819.5 | За штуку | DEKraft | DEKLV | Энергетика Базовая | 15PVB | Dekraft. Ножевые предохранители ПН-101 | DKF | Ножевые предохранители ПН-101 | BAS | S | C2 | N | C2 | 3 |  |  | 3 | Импортный |  | 2023-10-31 | 983.4 | 819.5 | 0% |  |  | https://api.systeme.ru/catalog/view/21309DEK
21308DEK | Предохр. ножевой 33, габарит 00, 160А ПН-101 | 400.5 | За штуку | DEKraft | DEKLV | Энергетика Базовая | 15PVB | Dekraft. Ножевые предохранители ПН-101 | DKF | Ножевые предохранители ПН-101 | BAS | S | C1 | S | C1 | 3 |  |  | 3 | Импортный |  | 2023-10-31 | 480.6 | 400.5 | 0% |  |  | https://api.systeme.ru/catalog/view/21308DEK
21307DEK | Предохр. ножевой 33, габарит 00, 125А ПН-101 | 400.5 | За штуку | DEKraft | DEKLV | Энергетика Базовая | 15PVB | Dekraft. Ножевые предохранители ПН-101 | DKF | Ножевые предохранители ПН-101 | BAS | S | C1 | S | C1 | 3 |  |  | 3 | Импортный |  | 2023-10-31 | 480.6 | 400.5 | 0% |  |  | https://api.systeme.ru/catalog/view/21307DEK
50170DEK | Трансформатор тока ТОП-0,66 0,5 20/5 5ВА | 1785 | За штуку | DEKraft | DEKLV | Энергетика Базовая | 15PVB | Dekraft. Трансформаторы тока | DCT | Трансформаторы тока | BAS | N | C3(9) | N | C3(11) | 1 |  |  | 3 | Импортный |  | 2023-10-31 | 2142 | 1785 | 0% |  |  | https://api.systeme.ru/catalog/view/50170DEK
50169DEK | Трансформатор тока ТОП-0,66 0,5 15/5 5ВА | 1785 | За штуку | DEKraft | DEKLV | Энергетика Базовая | 15PVB | Dekraft. Трансформаторы тока | DCT | Трансформаторы тока | BAS | N | C3(9) | N | C3(11) | 1 |  |  | 3 | Импортный |  | 2023-10-31 | 2142 | 1785 | 0% |  |  | https://api.systeme.ru/catalog/view/50169DEK
50168DEK | Трансформатор тока ТОП-0,66 0,5 10/5 5ВА | 1785 | За штуку | DEKraft | DEKLV | Энергетика Базовая | 15PVB | Dekraft. Трансформаторы тока | DCT | Трансформаторы тока | BAS | S | C2 | N | C2 | 1 |  |  | 3 | Импортный |  | 2023-10-31 | 2142 | 1785 | 0% |  |  | https://api.systeme.ru/catalog/view/50168DEK
50167DEK | Трансформатор тока ТОП-0,66 0,5 5/5 5ВА | 1785 | За штуку | DEKraft | DEKLV | Энергетика Базовая | 15PVB | Dekraft. Трансформаторы тока | DCT | Трансформаторы тока | BAS | N | C3(9) | N | C3(11) | 1 |  |  | 3 | Импортный |  | 2023-10-31 | 2142 | 1785 | 0% |  |  | https://api.systeme.ru/catalog/view/50167DEK
50166DEK | Трансформатор тока ТШП-0,66 0,5 5000/5 20ВА, диаметр 120мм | 10200 | За штуку | DEKraft | DEKLV | Энергетика Базовая | 15PVB | Dekraft. Трансформаторы тока | DCT | Трансформаторы тока | BAS | N | C3(9) | N | C3(11) | 1 |  |  | 3 | Импортный |  | 2023-10-31 | 12240 | 10200 | 0% |  |  | https://api.systeme.ru/catalog/view/50166DEK
50165DEK | Трансформатор тока ТШП-0,66 0,5 4000/5 20ВА, диаметр 120мм | 8650 | За штуку | DEKraft | DEKLV | Энергетика Базовая | 15PVB | Dekraft. Трансформаторы тока | DCT | Трансформаторы тока | BAS | S | C2 | N | C2 | 1 |  |  | 3 | Импортный |  | 2023-10-31 | 10380 | 8650 | 0% |  |  | https://api.systeme.ru/catalog/view/50165DEK
50164DEK | Трансформатор тока ТШП-0,66 0,5 3000/5 20ВА, диаметр 120мм | 8400 | За штуку | DEKraft | DEKLV | Энергетика Базовая | 15PVB | Dekraft. Трансформаторы тока | DCT | Трансформаторы тока | BAS | N | C3(9) | N | C3(11) | 1 |  |  | 3 | Импортный |  | 2023-10-31 | 10080 | 8400 | 0% |  |  | https://api.systeme.ru/catalog/view/50164DEK
50163DEK | Трансформатор тока ТШП-0,66 0,5 3000/5 20ВА, диаметр 100мм | 5450 | За штуку | DEKraft | DEKLV | Энергетика Базовая | 15PVB | Dekraft. Трансформаторы тока | DCT | Трансформаторы тока | BAS | N | C3(9) | N | C3(11) | 1 |  |  | 3 | Импортный |  | 2023-10-31 | 6540 | 5450 | 0% |  |  | https://api.systeme.ru/catalog/view/50163DEK
50162DEK | Трансформатор тока ТШП-0,66 0,5 2500/5 15ВА, диаметр 120мм | 7350 | За штуку | DEKraft | DEKLV | Энергетика Базовая | 15PVB | Dekraft. Трансформаторы тока | DCT | Трансформаторы тока | BAS | N | C3(9) | N | C3(11) | 1 |  |  | 3 | Импортный |  | 2023-10-31 | 8820 | 7350 | 0% |  |  | https://api.systeme.ru/catalog/view/50162DEK
21306DEK | Предохр. ножевой 33, габарит 00, 100А ПН-101 | 400.5 | За штуку | DEKraft | DEKLV | Энергетика Базовая | 15PVB | Dekraft. Ножевые предохранители ПН-101 | DKF | Ножевые предохранители ПН-101 | BAS | S | C1 | S | C1 | 3 |  |  | 3 | Импортный |  | 2023-10-31 | 480.6 | 400.5 | 0% |  |  | https://api.systeme.ru/catalog/view/21306DEK
21305DEK | Предохр. ножевой 33, габарит 00, 80А ПН-101 | 400.5 | За штуку | DEKraft | DEKLV | Энергетика Базовая | 15PVB | Dekraft. Ножевые предохранители ПН-101 | DKF | Ножевые предохранители ПН-101 | BAS | S | C2 | S | C2 | 3 |  |  | 3 | Импортный |  | 2023-10-31 | 480.6 | 400.5 | 0% |  |  | https://api.systeme.ru/catalog/view/21305DEK
21304DEK | Предохр. ножевой 33, габарит 00, 63А ПН-101 | 400.5 | За штуку | DEKraft | DEKLV | Энергетика Базовая | 15PVB | Dekraft. Ножевые предохранители ПН-101 | DKF | Ножевые предохранители ПН-101 | BAS | S | C1 | S | C1 | 3 |  |  | 3 | Импортный |  | 2023-10-31 | 480.6 | 400.5 | 0% |  |  | https://api.systeme.ru/catalog/view/21304DEK
50161DEK | Трансформатор тока ТШП-0,66 0,5 2500/5 15ВА, диаметр 100мм | 4840 | За штуку | DEKraft | DEKLV | Энергетика Базовая | 15PVB | Dekraft. Трансформаторы тока | DCT | Трансформаторы тока | BAS | N | C3(9) | N | C3(11) | 1 |  |  | 3 | Импортный |  | 2023-10-31 | 5808 | 4840 | 0% |  |  | https://api.systeme.ru/catalog/view/50161DEK
50160DEK | Трансформатор тока ТШП-0,66 0,5 2000/5 15ВА, диаметр 120мм | 6250 | За штуку | DEKraft | DEKLV | Энергетика Базовая | 15PVB | Dekraft. Трансформаторы тока | DCT | Трансформаторы тока | BAS | N | C3(9) | N | C3(11) | 1 |  |  | 3 | Импортный |  | 2023-10-31 | 7500 | 6250 | 0% |  |  | https://api.systeme.ru/catalog/view/50160DEK
50159DEK | Трансформатор тока ТШП-0,66 0,5 2000/5 15ВА, диаметр 100мм | 3510 | За штуку | DEKraft | DEKLV | Энергетика Базовая | 15PVB | Dekraft. Трансформаторы тока | DCT | Трансформаторы тока | BAS | S | C2 | N | C2 | 1 |  |  | 3 | Импортный |  | 2023-10-31 | 4212 | 3510 | 0% |  |  | https://api.systeme.ru/catalog/view/50159DEK
50158DEK | Трансформатор тока ТШП-0,66 0,5 1600/5 15ВА, диаметр 100мм | 3470 | За штуку | DEKraft | DEKLV | Энергетика Базовая | 15PVB | Dekraft. Трансформаторы тока | DCT | Трансформаторы тока | BAS | N | C3(9) | N | C3(11) | 1 |  |  | 3 | Импортный |  | 2023-10-31 | 4164 | 3470 | 0% |  |  | https://api.systeme.ru/catalog/view/50158DEK
50157DEK | Трансформатор тока ТШП-0,66 0,5 1500/5 15ВА, диаметр 120мм | 5350 | За штуку | DEKraft | DEKLV | Энергетика Базовая | 15PVB | Dekraft. Трансформаторы тока | DCT | Трансформаторы тока | BAS | N | C3(9) | N | C3(11) | 1 |  |  | 3 | Импортный |  | 2023-10-31 | 6420 | 5350 | 0% |  |  | https://api.systeme.ru/catalog/view/50157DEK
50156DEK | Трансформатор тока ТШП-0,66 0,5 1500/5 15ВА, диаметр 100мм | 3280 | За штуку | DEKraft | DEKLV | Энергетика Базовая | 15PVB | Dekraft. Трансформаторы тока | DCT | Трансформаторы тока | BAS | S | C2 | N | C2 | 1 |  |  | 3 | Импортный |  | 2023-10-31 | 3936 | 3280 | 0% |  |  | https://api.systeme.ru/catalog/view/50156DEK
50155DEK | Трансформатор тока ТШП-0,66 0,5 1500/5 15ВА, диаметр 80мм | 3265 | За штуку | DEKraft | DEKLV | Энергетика Базовая | 15PVB | Dekraft. Трансформаторы тока | DCT | Трансформаторы тока | BAS | N | C3(9) | N | C3(11) | 1 |  |  | 3 | Импортный |  | 2023-10-31 | 3918 | 3265 | 0% |  |  | https://api.systeme.ru/catalog/view/50155DEK
50154DEK | Трансформатор тока ТШП-0,66 0,5 1200/5 10ВА, диаметр 100мм | 3050 | За штуку | DEKraft | DEKLV | Энергетика Базовая | 15PVB | Dekraft. Трансформаторы тока | DCT | Трансформаторы тока | BAS | N | C3(9) | N | C3(11) | 1 |  |  | 3 | Импортный |  | 2023-10-31 | 3660 | 3050 | 0% |  |  | https://api.systeme.ru/catalog/view/50154DEK
50153DEK | Трансформатор тока ТШП-0,66 0,5 1200/5 10ВА, диаметр 80мм | 3015 | За штуку | DEKraft | DEKLV | Энергетика Базовая | 15PVB | Dekraft. Трансформаторы тока | DCT | Трансформаторы тока | BAS | N | C3(9) | N | C3(11) | 1 |  |  | 3 | Импортный |  | 2023-10-31 | 3618 | 3015 | 0% |  |  | https://api.systeme.ru/catalog/view/50153DEK
23111DEK | Реле электротепл. для конт. 09-18A 3,50-4,80А РТ-03 | 1650 | За штуку | DEKraft | DEKLV | Энергетика Базовая | 15PVB | Dekraft. Тепловые реле | DTR | Тепловые реле РТ-03 | 03B | S | C1 | S | C1 | 5 |  |  | 3 | Импортный |  | 2023-10-31 | 1980 | 1650 | 0% |  |  | https://api.systeme.ru/catalog/view/23111DEK
23110DEK | Реле электротепл. для конт. 09-18A 2,50-3,60А РТ-03 | 1650 | За штуку | DEKraft | DEKLV | Энергетика Базовая | 15PVB | Dekraft. Тепловые реле | DTR | Тепловые реле РТ-03 | 03B | S | C1 | S | C1 | 5 |  |  | 3 | Импортный |  | 2023-10-31 | 1980 | 1650 | 0% |  |  | https://api.systeme.ru/catalog/view/23110DEK
23109DEK | Реле электротепл. для конт. 09-18A 1,80-2,50А РТ-03 | 1650 | За штуку | DEKraft | DEKLV | Энергетика Базовая | 15PVB | Dekraft. Тепловые реле | DTR | Тепловые реле РТ-03 | 03B | S | C1 | S | C1 | 5 |  |  | 3 | Импортный |  | 2023-10-31 | 1980 | 1650 | 0% |  |  | https://api.systeme.ru/catalog/view/23109DEK
23108DEK | Реле электротепл. для конт. 09-18A 1,20-1,80А РТ-03 | 1650 | За штуку | DEKraft | DEKLV | Энергетика Базовая | 15PVB | Dekraft. Тепловые реле | DTR | Тепловые реле РТ-03 | 03B | S | C1 | S | C1 | 5 |  |  | 3 | Импортный |  | 2023-10-31 | 1980 | 1650 | 0% |  |  | https://api.systeme.ru/catalog/view/23108DEK
23107DEK | Реле электротепл. для конт. 09-18A 0,90-1,20А РТ-03 | 1650 | За штуку | DEKraft | DEKLV | Энергетика Базовая | 15PVB | Dekraft. Тепловые реле | DTR | Тепловые реле РТ-03 | 03B | S | C1 | S | C1 | 5 |  |  | 3 | Импортный |  | 2023-10-31 | 1980 | 1650 | 0% |  |  | https://api.systeme.ru/catalog/view/23107DEK
23106DEK | Реле электротепл. для конт. 09-18A 0,63-0,90А РТ-03 | 1650 | За штуку | DEKraft | DEKLV | Энергетика Базовая | 15PVB | Dekraft. Тепловые реле | DTR | Тепловые реле РТ-03 | 03B | S | C1 | S | C1 | 5 |  |  | 3 | Импортный |  | 2023-10-31 | 1980 | 1650 | 0% |  |  | https://api.systeme.ru/catalog/view/23106DEK
23105DEK | Реле электротепл. для конт. 09-18A 0,50-0,70А РТ-03 | 1650 | За штуку | DEKraft | DEKLV | Энергетика Базовая | 15PVB | Dekraft. Тепловые реле | DTR | Тепловые реле РТ-03 | 03B | S | C2 | S | C2 | 5 |  |  | 3 | Импортный |  | 2023-10-31 | 1980 | 1650 | 0% |  |  | https://api.systeme.ru/catalog/view/23105DEK
23104DEK | Реле электротепл. для конт. 09-18A 0,35-0,50А РТ-03 | 1635 | За штуку | DEKraft | DEKLV | Энергетика Базовая | 15PVB | Dekraft. Тепловые реле | DTR | Тепловые реле РТ-03 | 03B | S | C1 | N | C3(10) | 5 |  |  | 3 | Импортный |  | 2023-10-31 | 1962 | 1635 | 0% |  |  | https://api.systeme.ru/catalog/view/23104DEK
23103DEK | Реле электротепл. для конт. 09-18A 0,25-0,36А РТ-03 | 1635 | За штуку | DEKraft | DEKLV | Энергетика Базовая | 15PVB | Dekraft. Тепловые реле | DTR | Тепловые реле РТ-03 | 03B | S | C2 | N | C3(10) | 5 |  |  | 3 | Импортный |  | 2023-10-31 | 1962 | 1635 | 0% |  |  | https://api.systeme.ru/catalog/view/23103DEK
23102DEK | Реле электротепл. для конт. 09-18A 0,18-0,25А РТ-03 | 1635 | За штуку | DEKraft | DEKLV | Энергетика Базовая | 15PVB | Dekraft. Тепловые реле | DTR | Тепловые реле РТ-03 | 03B | S | C2 | N | C3(10) | 5 |  |  | 3 | Импортный |  | 2023-10-31 | 1962 | 1635 | 0% |  |  | https://api.systeme.ru/catalog/view/23102DEK
23100DEK | Реле электротепл. для конт. 09-18A 0,10-0,15А РТ-03 | 1635 | За штуку | DEKraft | DEKLV | Энергетика Базовая | 15PVB | Dekraft. Тепловые реле | DTR | Тепловые реле РТ-03 | 03B | S | C2 | N | C3(10) | 5 |  |  | 3 | Импортный |  | 2023-10-31 | 1962 | 1635 | 0% |  |  | https://api.systeme.ru/catalog/view/23100DEK
22309DEK | Контактор 38А 48В АС3 АС4 1НЗ КМ-102 | 2660 | За штуку | DEKraft | DEKLV | Энергетика Базовая | 15PVB | Dekraft. Контакторы | DCO | Контакторы КМ-102 | 02B | N | C3(8) | N | C3(10) | 1 |  |  | 3 | Импортный |  | 2023-10-31 | 3192 | 2660 | 0% |  |  | https://api.systeme.ru/catalog/view/22309DEK
22308DEK | Контактор 38А 36В АС3 АС4 1НЗ КМ-102 | 2695 | За штуку | DEKraft | DEKLV | Энергетика Базовая | 15PVB | Dekraft. Контакторы | DCO | Контакторы КМ-102 | 02B | N | C3(8) | N | C3(10) | 1 |  |  | 3 | Импортный |  | 2023-10-31 | 3234 | 2695 | 0% |  |  | https://api.systeme.ru/catalog/view/22308DEK
22307DEK | Контактор 38А 36В АС3 АС4 1НО КМ-102 | 2660 | За штуку | DEKraft | DEKLV | Энергетика Базовая | 15PVB | Dekraft. Контакторы | DCO | Контакторы КМ-102 | 02B | N | C3(8) | N | C3(10) | 1 |  |  | 3 | Импортный |  | 2023-10-31 | 3192 | 2660 | 0% |  |  | https://api.systeme.ru/catalog/view/22307DEK
22306DEK | Контактор 38А 24В АС3 АС4 1НЗ КМ-102 | 2615 | За штуку | DEKraft | DEKLV | Энергетика Базовая | 15PVB | Dekraft. Контакторы | DCO | Контакторы КМ-102 | 02B | N | C3(8) | N | C3(10) | 1 |  |  | 3 | Импортный |  | 2023-10-31 | 3138 | 2615 | 0% |  |  | https://api.systeme.ru/catalog/view/22306DEK
22305DEK | Контактор 38А 24В АС3 АС4 1НО КМ-102 | 2590 | За штуку | DEKraft | DEKLV | Энергетика Базовая | 15PVB | Dekraft. Контакторы | DCO | Контакторы КМ-102 | 02B | S | C2 | N | C3(10) | 1 |  |  | 3 | Импортный |  | 2023-10-31 | 3108 | 2590 | 0% |  |  | https://api.systeme.ru/catalog/view/22305DEK
22304DEK | Контактор 32А 110В АС3 АС4 1НЗ КМ-102 | 2195 | За штуку | DEKraft | DEKLV | Энергетика Базовая | 15PVB | Dekraft. Контакторы | DCO | Контакторы КМ-102 | 02B | N | C3(8) | N | C3(10) | 1 |  |  | 3 | Импортный |  | 2023-10-31 | 2634 | 2195 | 0% |  |  | https://api.systeme.ru/catalog/view/22304DEK
22303DEK | Контактор 32А 110В АС3 АС4 1НО КМ-102 | 2175 | За штуку | DEKraft | DEKLV | Энергетика Базовая | 15PVB | Dekraft. Контакторы | DCO | Контакторы КМ-102 | 02B | N | C3(8) | N | C3(10) | 1 |  |  | 3 | Импортный |  | 2023-10-31 | 2610 | 2175 | 0% |  |  | https://api.systeme.ru/catalog/view/22303DEK
22302DEK | Контактор 32А 48В АС3 АС4 1НЗ КМ-102 | 2300 | За штуку | DEKraft | DEKLV | Энергетика Базовая | 15PVB | Dekraft. Контакторы | DCO | Контакторы КМ-102 | 02B | S | C2 | N | C3(10) | 1 |  |  | 3 | Импортный |  | 2023-10-31 | 2760 | 2300 | 0% |  |  | https://api.systeme.ru/catalog/view/22302DEK
22301DEK | Контактор 32А 48В АС3 АС4 1НО КМ-102 | 2280 | За штуку | DEKraft | DEKLV | Энергетика Базовая | 15PVB | Dekraft. Контакторы | DCO | Контакторы КМ-102 | 02B | S | C2 | N | C3(10) | 1 |  |  | 3 | Импортный |  | 2023-10-31 | 2736 | 2280 | 0% |  |  | https://api.systeme.ru/catalog/view/22301DEK
22300DEK | Контактор 32А 36В АС3 АС4 1НЗ КМ-102 | 2300 | За штуку | DEKraft | DEKLV | Энергетика Базовая | 15PVB | Dekraft. Контакторы | DCO | Контакторы КМ-102 | 02B | N | C3(8) | N | C3(10) | 1 |  |  | 3 | Импортный |  | 2023-10-31 | 2760 | 2300 | 0% |  |  | https://api.systeme.ru/catalog/view/22300DEK
22166DEK | Контактор 630А 220В АС3 1НО+1НЗ КМ-103 DEKraft | 78050 | За штуку | DEKraft | DEKLV | Энергетика Базовая | 15PVB | Dekraft. Контакторы | DCO | Контакторы КМ-103 | 03B | S | C1 | N | C3(10) | 1 |  |  | 3 | Импортный |  | 2023-10-31 | 93660 | 78050 | 0% | 22045DEK |  | https://api.systeme.ru/catalog/view/22166DEK
22165DEK | Контактор 500А 380В АС3 1НО+1НЗ КМ-103 DEKraft | 58800 | За штуку | DEKraft | DEKLV | Энергетика Базовая | 15PVB | Dekraft. Контакторы | DCO | Контакторы КМ-103 | 03B | N | C3(9) | N | C3(11) | 1 |  |  | 3 | Импортный |  | 2023-10-31 | 70560 | 58800 | 0% | 22049DEK |  | https://api.systeme.ru/catalog/view/22165DEK
22164DEK | Контактор 500А 220В АС3 1НО+1НЗ КМ-103 DEKraft | 58450 | За штуку | DEKraft | DEKLV | Энергетика Базовая | 15PVB | Dekraft. Контакторы | DCO | Контакторы КМ-103 | 03B | S | C1 | N | C3(11) | 1 |  |  | 3 | Импортный |  | 2023-10-31 | 70140 | 58450 | 0% | 22044DEK |  | https://api.systeme.ru/catalog/view/22164DEK
22163DEK | Контактор 400А 380В АС3 1НО+1НЗ КМ-103 DEKraft | 44900 | За штуку | DEKraft | DEKLV | Энергетика Базовая | 15PVB | Dekraft. Контакторы | DCO | Контакторы КМ-103 | 03B | S | C2 | N | C3(11) | 1 |  |  | 3 | Импортный |  | 2023-10-31 | 53880 | 44900 | 0% | 22048DEK |  | https://api.systeme.ru/catalog/view/22163DEK
22162DEK | Контактор 400А 220В АС3 1НО+1НЗ КМ-103 DEKraft | 44600 | За штуку | DEKraft | DEKLV | Энергетика Базовая | 15PVB | Dekraft. Контакторы | DCO | Контакторы КМ-103 | 03B | S | C1 | S | C1 | 1 |  |  | 3 | Импортный |  | 2023-10-31 | 53520 | 44600 | 0% | 22043DEK |  | https://api.systeme.ru/catalog/view/22162DEK
22161DEK | Контактор 330А 380В АС3 1НО+1НЗ КМ-103 DEKraft | 43400 | За штуку | DEKraft | DEKLV | Энергетика Базовая | 15PVB | Dekraft. Контакторы | DCO | Контакторы КМ-103 | 03B | N | C3(9) | N | C3(11) | 1 |  |  | 3 | Импортный |  | 2023-10-31 | 52080 | 43400 | 0% | 22032DEK |  | https://api.systeme.ru/catalog/view/22161DEK
22160DEK | Контактор 330А 220В АС3 1НО+1НЗ КМ-103 DEKraft | 43400 | За штуку | DEKraft | DEKLV | Энергетика Базовая | 15PVB | Dekraft. Контакторы | DCO | Контакторы КМ-103 | 03B | S | C1 | S | C1 | 1 |  |  | 3 | Импортный |  | 2023-10-31 | 52080 | 43400 | 0% | 22016DEK |  | https://api.systeme.ru/catalog/view/22160DEK
22159DEK | Контактор 265А 380В АС3 1НО+1НЗ КМ-103 DEKraft | 28300 | За штуку | DEKraft | DEKLV | Энергетика Базовая | 15PVB | Dekraft. Контакторы | DCO | Контакторы КМ-103 | 03B | N | C3(9) | N | C3(11) | 1 |  |  | 3 | Импортный |  | 2023-10-31 | 33960 | 28300 | 0% | 22031DEK |  | https://api.systeme.ru/catalog/view/22159DEK
22157DEK | Контактор 225А 380В АС3 1НО+1НЗ КМ-103 DEKraft | 24400 | За штуку | DEKraft | DEKLV | Энергетика Базовая | 15PVB | Dekraft. Контакторы | DCO | Контакторы КМ-103 | 03B | N | C3(9) | N | C3(11) | 1 |  |  | 3 | Импортный |  | 2023-10-31 | 29280 | 24400 | 0% | 22030DEK |  | https://api.systeme.ru/catalog/view/22157DEK
22156DEK | Контактор 225А 220В АС3 1НО+1НЗ КМ-103 DEKraft | 24400 | За штуку | DEKraft | DEKLV | Энергетика Базовая | 15PVB | Dekraft. Контакторы | DCO | Контакторы КМ-103 | 03B | S | C1 | S | C1 | 1 |  |  | 3 | Импортный |  | 2023-10-31 | 29280 | 24400 | 0% | 22014DEK |  | https://api.systeme.ru/catalog/view/22156DEK
22155DEK | Контактор 185А 380В АС3 1НО+1НЗ КМ-103 DEKraft | 21550 | За штуку | DEKraft | DEKLV | Энергетика Базовая | 15PVB | Dekraft. Контакторы | DCO | Контакторы КМ-103 | 03B | S | C2 | N | C3(11) | 1 |  |  | 3 | Импортный |  | 2023-10-31 | 25860 | 21550 | 0% | 22029DEK |  | https://api.systeme.ru/catalog/view/22155DEK
22154DEK | Контактор 185А 220В АС3 1НО+1НЗ КМ-103 DEKraft | 21550 | За штуку | DEKraft | DEKLV | Энергетика Базовая | 15PVB | Dekraft. Контакторы | DCO | Контакторы КМ-103 | 03B | S | C1 | S | C1 | 1 |  |  | 3 | Импортный |  | 2023-10-31 | 25860 | 21550 | 0% |  |  | https://api.systeme.ru/catalog/view/22154DEK
22153DEK | Контактор 150А 380В АС3 1НО+1НЗ КМ-103 DEKraft | 16750 | За штуку | DEKraft | DEKLV | Энергетика Базовая | 15PVB | Dekraft. Контакторы | DCO | Контакторы КМ-103 | 03B | S | C1 | N | C3(11) | 1 |  |  | 3 | Импортный |  | 2023-10-31 | 20100 | 16750 | 0% | 22028DEK |  | https://api.systeme.ru/catalog/view/22153DEK
22152DEK | Контактор 150А 220В АС3 1НО+1НЗ КМ-103 DEKraft | 16750 | За штуку | DEKraft | DEKLV | Энергетика Базовая | 15PVB | Dekraft. Контакторы | DCO | Контакторы КМ-103 | 03B | S | C1 | S | C1 | 1 |  |  | 3 | Импортный |  | 2023-10-31 | 20100 | 16750 | 0% | 22012DEK |  | https://api.systeme.ru/catalog/view/22152DEK
22151DEK | Контактор 115А 380В АС3 1НО+1НЗ КМ-103 DEKraft | 14400 | За штуку | DEKraft | DEKLV | Энергетика Базовая | 15PVB | Dekraft. Контакторы | DCO | Контакторы КМ-103 | 03B | S | C1 | N | C3(11) | 1 |  |  | 3 | Импортный |  | 2023-10-31 | 17280 | 14400 | 0% | 22027DEK |  | https://api.systeme.ru/catalog/view/22151DEK
22150DEK | Контактор 115А 220В АС3 1НО+1НЗ КМ-103 DEKraft | 14400 | За штуку | DEKraft | DEKLV | Энергетика Базовая | 15PVB | Dekraft. Контакторы | DCO | Контакторы КМ-103 | 03B | S | C1 | S | C1 | 1 |  |  | 3 | Импортный |  | 2023-10-31 | 17280 | 14400 | 0% | 22011DEK |  | https://api.systeme.ru/catalog/view/22150DEK
21553DEK | Шины выносные для ВА-334 комп. 6 шт. ШВ-330 DEKraft | 3710 | За штуку | DEKraft | DEKLV | Энергетика Базовая | 15PVB | Dekraft. АВ в литом корпусе рег. ТМ расцепитель | MBA | Аксессуары для АВ в литом корпусе ВА-330А | 3AA | N | C3(9) | N | C3(11) | 1 |  |  | 3 | Импортный |  | 2023-10-31 | 4452 | 3710 | 0% |  |  | https://api.systeme.ru/catalog/view/21553DEK
21550DEK | Шины выносные для ВА-331 комп. 6 шт. ШВ-330 DEKraft | 337 | За штуку | DEKraft | DEKLV | Энергетика Базовая | 15PVB | Dekraft. АВ в литом корпусе рег. ТМ расцепитель | MBA | Аксессуары для АВ в литом корпусе ВА-330А | 3AA | S | C2 | N | C3(11) | 20 |  |  | 3 | Импортный |  | 2023-10-31 | 404.4 | 337 | 0% |  |  | https://api.systeme.ru/catalog/view/21550DEK
21540DEK | Расцепитель независимый 400В РН-305 DEKraft | 2505 | За штуку | DEKraft | DEKLV | Энергетика Базовая | 15PVB | Dekraft. АВ в литом корпусе ТМ расцепитель | MBF | Аксессуары для АВ в литом корпусе ВА-300 | 0TA | N | C3(9) | N | C3(11) | 1 |  |  | 3 | Импортный |  | 2023-10-31 | 3006 | 2505 | 0% |  |  | https://api.systeme.ru/catalog/view/21540DEK
21539DEK | Расцепитель независимый 400В РН-304 DEKraft | 2165 | За штуку | DEKraft | DEKLV | Энергетика Базовая | 15PVB | Dekraft. АВ в литом корпусе ТМ расцепитель | MBF | Аксессуары для АВ в литом корпусе ВА-300 | 0TA | N | C3(9) | N | C3(11) | 1 |  |  | 3 | Импортный |  | 2023-10-31 | 2598 | 2165 | 0% |  |  | https://api.systeme.ru/catalog/view/21539DEK
21538DEK | Расцепитель независимый 400В РН-303 DEKraft | 1490 | За штуку | DEKraft | DEKLV | Энергетика Базовая | 15PVB | Dekraft. АВ в литом корпусе ТМ расцепитель | MBF | Аксессуары для АВ в литом корпусе ВА-300 | 0TA | N | C3(9) | N | C3(11) | 1 |  |  | 3 | Импортный |  | 2023-10-31 | 1788 | 1490 | 0% |  |  | https://api.systeme.ru/catalog/view/21538DEK
21338DEK | Предохр. ножевой 33, габарит 00, 50А ПН-101 | 380.5 | За штуку | DEKraft | DEKLV | Энергетика Базовая | 15PVB | Dekraft. Ножевые предохранители ПН-101 | DKF | Ножевые предохранители ПН-101 | BAS | S | C2 | N | C2 | 3 |  |  | 3 | Импортный |  | 2023-10-31 | 456.6 | 380.5 | 0% |  |  | https://api.systeme.ru/catalog/view/21338DEK
21336DEK | Предохр. ножевой 33, габарит 00, 32А ПН-101 | 409 | За штуку | DEKraft | DEKLV | Энергетика Базовая | 15PVB | Dekraft. Ножевые предохранители ПН-101 | DKF | Ножевые предохранители ПН-101 | BAS | S | C2 | S | C2 | 3 |  |  | 3 | Импортный |  | 2023-10-31 | 490.8 | 409 | 0% |  |  | https://api.systeme.ru/catalog/view/21336DEK
21335DEK | Предохр. ножевой 33, габарит 00, 25А ПН-101 | 409 | За штуку | DEKraft | DEKLV | Энергетика Базовая | 15PVB | Dekraft. Ножевые предохранители ПН-101 | DKF | Ножевые предохранители ПН-101 | BAS | S | C2 | S | C2 | 3 |  |  | 3 | Импортный |  | 2023-10-31 | 490.8 | 409 | 0% |  |  | https://api.systeme.ru/catalog/view/21335DEK
21334DEK | Предохр. ножевой 33, габарит 00, 20А ПН-101 | 409 | За штуку | DEKraft | DEKLV | Энергетика Базовая | 15PVB | Dekraft. Ножевые предохранители ПН-101 | DKF | Ножевые предохранители ПН-101 | BAS | S | C2 | N | C2 | 3 |  |  | 3 | Импортный |  | 2023-10-31 | 490.8 | 409 | 0% |  |  | https://api.systeme.ru/catalog/view/21334DEK
21333DEK | Предохр. ножевой 33, габарит 00, 16А ПН-101 | 409 | За штуку | DEKraft | DEKLV | Энергетика Базовая | 15PVB | Dekraft. Ножевые предохранители ПН-101 | DKF | Ножевые предохранители ПН-101 | BAS | S | C2 | S | C2 | 3 |  |  | 3 | Импортный |  | 2023-10-31 | 490.8 | 409 | 0% |  |  | https://api.systeme.ru/catalog/view/21333DEK
21332DEK | Предохр. ножевой 33, габарит 00, 12А ПН-101 | 397 | За штуку | DEKraft | DEKLV | Энергетика Базовая | 15PVB | Dekraft. Ножевые предохранители ПН-101 | DKF | Ножевые предохранители ПН-101 | BAS | N | C3(9) | N | C3(11) | 3 |  |  | 3 | Импортный |  | 2023-10-31 | 476.4 | 397 | 0% |  |  | https://api.systeme.ru/catalog/view/21332DEK
21331DEK | Предохр. ножевой 33, габарит 00, 10А ПН-101 | 409 | За штуку | DEKraft | DEKLV | Энергетика Базовая | 15PVB | Dekraft. Ножевые предохранители ПН-101 | DKF | Ножевые предохранители ПН-101 | BAS | S | C2 | N | C2 | 3 |  |  | 3 | Импортный |  | 2023-10-31 | 490.8 | 409 | 0% |  |  | https://api.systeme.ru/catalog/view/21331DEK
21330DEK | Предохр. ножевой 33, габарит 00, 8А ПН-101 | 397 | За штуку | DEKraft | DEKLV | Энергетика Базовая | 15PVB | Dekraft. Ножевые предохранители ПН-101 | DKF | Ножевые предохранители ПН-101 | BAS | N | C3(9) | N | C3(11) | 3 |  |  | 3 | Импортный |  | 2023-10-31 | 476.4 | 397 | 0% |  |  | https://api.systeme.ru/catalog/view/21330DEK
21328DEK | Предохр. ножевой 33, габарит 00, 4А ПН-101 | 409 | За штуку | DEKraft | DEKLV | Энергетика Базовая | 15PVB | Dekraft. Ножевые предохранители ПН-101 | DKF | Ножевые предохранители ПН-101 | BAS | N | C3(9) | N | C3(11) | 3 |  |  | 3 | Импортный |  | 2023-10-31 | 490.8 | 409 | 0% |  |  | https://api.systeme.ru/catalog/view/21328DEK
21327DEK | Предохр. ножевой 33, габарит 00, 2А ПН-101 | 397 | За штуку | DEKraft | DEKLV | Энергетика Базовая | 15PVB | Dekraft. Ножевые предохранители ПН-101 | DKF | Ножевые предохранители ПН-101 | BAS | N | C3(9) | N | C3(11) | 3 |  |  | 3 | Импортный |  | 2023-10-31 | 476.4 | 397 | 0% |  |  | https://api.systeme.ru/catalog/view/21327DEK
21326DEK | Рукоятка для съема предохранителей ножевых РС-101 | 832 | За штуку | DEKraft | DEKLV | Энергетика Базовая | 15PVB | Dekraft. Ножевые предохранители ПН-101 | DKF | Аксессуары для ножевых предохранителей ПН-101 | ACC | S | C1 | S | C1 | 1 |  |  | 3 | Импортный |  | 2023-10-31 | 998.4 | 832 | 0% |  |  | https://api.systeme.ru/catalog/view/21326DEK
21325DEK | Держатель ножевого предохр. 39, габарит 3, 355-630А ДП-101 | 2460 | За штуку | DEKraft | DEKLV | Энергетика Базовая | 15PVB | Dekraft. Ножевые предохранители ПН-101 | DKF | Аксессуары для ножевых предохранителей ПН-101 | ACC | S | C2 | N | C2 | 1 |  |  | 3 | Импортный |  | 2023-10-31 | 2952 | 2460 | 0% |  |  | https://api.systeme.ru/catalog/view/21325DEK
21323DEK | Держатель ножевого предохр. 35, габарит 1, 125-250А ДП-101 | 1130 | За штуку | DEKraft | DEKLV | Энергетика Базовая | 15PVB | Dekraft. Ножевые предохранители ПН-101 | DKF | Аксессуары для ножевых предохранителей ПН-101 | ACC | S | C1 | S | C1 | 1 |  |  | 3 | Импортный |  | 2023-10-31 | 1356 | 1130 | 0% |  |  | https://api.systeme.ru/catalog/view/21323DEK
21322DEK | Держатель ножевого предохр. 33, габарит 00, 2-160А ДП-101 | 530 | За штуку | DEKraft | DEKLV | Энергетика Базовая | 15PVB | Dekraft. Ножевые предохранители ПН-101 | DKF | Аксессуары для ножевых предохранителей ПН-101 | ACC | S | C1 | S | C1 | 3 |  |  | 3 | Импортный |  | 2023-10-31 | 636 | 530 | 0% |  |  | https://api.systeme.ru/catalog/view/21322DEK
21321DEK | Предохр. ножевой 39, габарит 3, 630А ПН-101 | 3050 | За штуку | DEKraft | DEKLV | Энергетика Базовая | 15PVB | Dekraft. Ножевые предохранители ПН-101 | DKF | Ножевые предохранители ПН-101 | BAS | S | C2 | N | C2 | 2 |  |  | 3 | Импортный |  | 2023-10-31 | 3660 | 3050 | 0% |  |  | https://api.systeme.ru/catalog/view/21321DEK
21320DEK | Предохр. ножевой 39, габарит 3, 500А ПН-101 | 3050 | За штуку | DEKraft | DEKLV | Энергетика Базовая | 15PVB | Dekraft. Ножевые предохранители ПН-101 | DKF | Ножевые предохранители ПН-101 | BAS | S | C2 | N | C2 | 2 |  |  | 3 | Импортный |  | 2023-10-31 | 3660 | 3050 | 0% |  |  | https://api.systeme.ru/catalog/view/21320DEK
21319DEK | Предохр. ножевой 39, габарит 3, 400А ПН-101 | 1450 | За штуку | DEKraft | DEKLV | Энергетика Базовая | 15PVB | Dekraft. Ножевые предохранители ПН-101 | DKF | Ножевые предохранители ПН-101 | BAS | N | C3(9) | N | C3(11) | 2 |  |  | 3 | Импортный |  | 2023-10-31 | 1740 | 1450 | 0% |  |  | https://api.systeme.ru/catalog/view/21319DEK
21318DEK | Предохр. ножевой 39, габарит 3, 355А ПН-101 | 1350 | За штуку | DEKraft | DEKLV | Энергетика Базовая | 15PVB | Dekraft. Ножевые предохранители ПН-101 | DKF | Ножевые предохранители ПН-101 | BAS | N | C3(9) | N | C3(11) | 2 |  |  | 3 | Импортный |  | 2023-10-31 | 1620 | 1350 | 0% |  |  | https://api.systeme.ru/catalog/view/21318DEK
24118DEK | Мех. блокировки для конт. КМ-102, КМ-103 40-95А БМ-03 | 1210 | За штуку | DEKraft | DEKLV | Энергетика Базовая | 15PVB | Dekraft. Контакторы | DCO | Аксессуары для контакторов КМ-103 | 03A | S | C1 | S | C1 | 4 |  |  | 3 | Импортный |  | 2023-10-31 | 1452 | 1210 | 0% |  |  | https://api.systeme.ru/catalog/view/24118DEK
24117DEK | Мех. блокировки для конт. КМ-102, КМ-103 9-32А БМ-03 | 889.5 | За штуку | DEKraft | DEKLV | Энергетика Базовая | 15PVB | Dekraft. Контакторы | DCO | Аксессуары для контакторов КМ-103 | 03A | S | C1 | S | C1 | 4 |  |  | 3 | Импортный |  | 2023-10-31 | 1067.4 | 889.5 | 0% |  |  | https://api.systeme.ru/catalog/view/24117DEK
24116DEK | Приставка выд. врем. с задерж. при откл. 10-180сек. 1з+1р ПВ-03 | 1770 | За штуку | DEKraft | DEKLV | Энергетика Базовая | 15PVB | Dekraft. Контакторы | DCO | Аксессуары для контакторов КМ-103 | 03A | S | C1 | S | C1 | 5 |  |  | 3 | Импортный |  | 2023-10-31 | 2124 | 1770 | 0% |  |  | https://api.systeme.ru/catalog/view/24116DEK
24115DEK | Приставка выд. врем. с задерж. при откл. 0.1-30сек. 1з+1р ПВ-03 | 1770 | За штуку | DEKraft | DEKLV | Энергетика Базовая | 15PVB | Dekraft. Контакторы | DCO | Аксессуары для контакторов КМ-103 | 03A | S | C1 | S | C1 | 5 |  |  | 3 | Импортный |  | 2023-10-31 | 2124 | 1770 | 0% |  |  | https://api.systeme.ru/catalog/view/24115DEK
24114DEK | Приставка выд. врем. с задерж. при откл. 0.1-3сек. 1з+1р ПВ-03 | 1770 | За штуку | DEKraft | DEKLV | Энергетика Базовая | 15PVB | Dekraft. Контакторы | DCO | Аксессуары для контакторов КМ-103 | 03A | S | C2 | N | C2 | 5 |  |  | 3 | Импортный |  | 2023-10-31 | 2124 | 1770 | 0% |  |  | https://api.systeme.ru/catalog/view/24114DEK
24113DEK | Приставка выд. врем. с задерж. при вкл. 10-180сек. 1з+1р ПВ-03 | 1660 | За штуку | DEKraft | DEKLV | Энергетика Базовая | 15PVB | Dekraft. Контакторы | DCO | Аксессуары для контакторов КМ-103 | 03A | S | C2 | N | C2 | 5 |  |  | 3 | Импортный |  | 2023-10-31 | 1992 | 1660 | 0% |  |  | https://api.systeme.ru/catalog/view/24113DEK
24112DEK | Приставка выд. врем. с задерж. при вкл. 0.1-30сек. 1з+1р ПВ-03 | 1660 | За штуку | DEKraft | DEKLV | Энергетика Базовая | 15PVB | Dekraft. Контакторы | DCO | Аксессуары для контакторов КМ-103 | 03A | S | C1 | S | C1 | 5 |  |  | 3 | Импортный |  | 2023-10-31 | 1992 | 1660 | 0% |  |  | https://api.systeme.ru/catalog/view/24112DEK
24111DEK | Приставка выд. врем. с задерж. при вкл. 0.1-3сек. 1з+1р ПВ-03 | 1660 | За штуку | DEKraft | DEKLV | Энергетика Базовая | 15PVB | Dekraft. Контакторы | DCO | Аксессуары для контакторов КМ-103 | 03A | S | C1 | N | C1 | 5 |  |  | 3 | Импортный |  | 2023-10-31 | 1992 | 1660 | 0% |  |  | https://api.systeme.ru/catalog/view/24111DEK
24110DEK | Приставка конт. боковая доп. контакты 2НЗ ПК-03 | 412 | За штуку | DEKraft | DEKLV | Энергетика Базовая | 15PVB | Dekraft. Контакторы | DCO | Аксессуары для контакторов КМ-103 | 03A | S | C2 | N | C2 | 4 |  |  | 3 | Импортный |  | 2023-10-31 | 494.4 | 412 | 0% |  |  | https://api.systeme.ru/catalog/view/24110DEK
24109DEK | Приставка конт. боковая доп. контакты 2НО ПК-03 | 412 | За штуку | DEKraft | DEKLV | Энергетика Базовая | 15PVB | Dekraft. Контакторы | DCO | Аксессуары для контакторов КМ-103 | 03A | S | C1 | N | C1 | 4 |  |  | 3 | Импортный |  | 2023-10-31 | 494.4 | 412 | 0% |  |  | https://api.systeme.ru/catalog/view/24109DEK
24108DEK | Приставка конт. боковая доп. контакты 1НО+1НЗ ПК-03 | 412 | За штуку | DEKraft | DEKLV | Энергетика Базовая | 15PVB | Dekraft. Контакторы | DCO | Аксессуары для контакторов КМ-103 | 03A | S | C1 | S | C1 | 4 |  |  | 3 | Импортный |  | 2023-10-31 | 494.4 | 412 | 0% |  |  | https://api.systeme.ru/catalog/view/24108DEK
24107DEK | Приставка конт. лицевая доп. контакты 1НО+3НЗ ПК-03 | 430 | За штуку | DEKraft | DEKLV | Энергетика Базовая | 15PVB | Dekraft. Контакторы | DCO | Аксессуары для контакторов КМ-103 | 03A | S | C2 | N | C2 | 6 |  |  | 3 | Импортный |  | 2023-10-31 | 516 | 430 | 0% |  |  | https://api.systeme.ru/catalog/view/24107DEK
24106DEK | Приставка конт. лицевая доп. контакты 3НО+1НЗ ПК-03 | 430 | За штуку | DEKraft | DEKLV | Энергетика Базовая | 15PVB | Dekraft. Контакторы | DCO | Аксессуары для контакторов КМ-103 | 03A | S | C1 | S | C1 | 6 |  |  | 3 | Импортный |  | 2023-10-31 | 516 | 430 | 0% |  |  | https://api.systeme.ru/catalog/view/24106DEK
24105DEK | Приставка конт. лицевая доп. контакты 2НО+2НЗ ПК-03 | 444.5 | За штуку | DEKraft | DEKLV | Энергетика Базовая | 15PVB | Dekraft. Контакторы | DCO | Аксессуары для контакторов КМ-103 | 03A | S | C1 | S | C1 | 6 |  |  | 3 | Импортный |  | 2023-10-31 | 533.4 | 444.5 | 0% |  |  | https://api.systeme.ru/catalog/view/24105DEK
24104DEK | Приставка конт. доп.контакты 4НЗ лицевой установки ПК-03 | 431 | За штуку | DEKraft | DEKLV | Энергетика Базовая | 15PVB | Dekraft. Контакторы | DCO | Аксессуары для контакторов КМ-103 | 03A | S | C1 | S | C1 | 1 |  |  | 3 | Импортный |  | 2023-10-31 | 517.2 | 431 | 0% |  |  | https://api.systeme.ru/catalog/view/24104DEK
24103DEK | Приставка конт. доп.контакты 4НО лицевой установки ПК-03 | 452.5 | За штуку | DEKraft | DEKLV | Энергетика Базовая | 15PVB | Dekraft. Контакторы | DCO | Аксессуары для контакторов КМ-103 | 03A | S | C1 | S | C1 | 6 |  |  | 3 | Импортный |  | 2023-10-31 | 543 | 452.5 | 0% |  |  | https://api.systeme.ru/catalog/view/24103DEK
24102DEK | Приставка конт. доп.контакты 2НЗ лицевой установки ПК-03 | 333.5 | За штуку | DEKraft | DEKLV | Энергетика Базовая | 15PVB | Dekraft. Контакторы | DCO | Аксессуары для контакторов КМ-103 | 03A | S | C2 | N | C2 | 10 |  |  | 3 | Импортный |  | 2023-10-31 | 400.2 | 333.5 | 0% |  |  | https://api.systeme.ru/catalog/view/24102DEK
24101DEK | Приставка конт. доп.контакты 2НО лицевой установки ПК-03 | 333.5 | За штуку | DEKraft | DEKLV | Энергетика Базовая | 15PVB | Dekraft. Контакторы | DCO | Аксессуары для контакторов КМ-103 | 03A | S | C1 | S | C1 | 10 |  |  | 3 | Импортный |  | 2023-10-31 | 400.2 | 333.5 | 0% |  |  | https://api.systeme.ru/catalog/view/24101DEK
24100DEK | Приставка конт. доп. контакты 1НО+1НЗ лицевой установки ПК-03 | 333.5 | За штуку | DEKraft | DEKLV | Энергетика Базовая | 15PVB | Dekraft. Контакторы | DCO | Аксессуары для контакторов КМ-103 | 03A | S | C1 | S | C1 | 10 |  |  | 3 | Импортный |  | 2023-10-31 | 400.2 | 333.5 | 0% |  |  | https://api.systeme.ru/catalog/view/24100DEK
23300DEK | Реле контроля фаз 380В тип 01 серии РК-101 DEKraft | 3450 | За штуку | DEKraft | DEKLV | Энергетика Базовая | 15PVB | Dekraft. Реле контроля фаз | DPR | Реле контроля фаз РК-101 | BAS | S | C1 | S | C1 | 1 |  |  | 3 | Импортный |  | 2023-10-31 | 4140 | 3450 | 0% |  |  | https://api.systeme.ru/catalog/view/23300DEK
23130DEK | Реле электротепл. для конт. 40-95А 80,0-95,0А РТ-03 | 3715 | За штуку | DEKraft | DEKLV | Энергетика Базовая | 15PVB | Dekraft. Тепловые реле | DTR | Тепловые реле РТ-03 | 03B | S | C1 | N | C3(10) | 1 |  |  | 3 | Импортный |  | 2023-10-31 | 4458 | 3715 | 0% |  |  | https://api.systeme.ru/catalog/view/23130DEK
23129DEK | Реле электротепл. для конт. 40-95А 63,0-80,0А РТ-03 | 3715 | За штуку | DEKraft | DEKLV | Энергетика Базовая | 15PVB | Dekraft. Тепловые реле | DTR | Тепловые реле РТ-03 | 03B | S | C1 | N | C3(10) | 1 |  |  | 3 | Импортный |  | 2023-10-31 | 4458 | 3715 | 0% |  |  | https://api.systeme.ru/catalog/view/23129DEK
23128DEK | Реле электротепл. для конт. 40-95А 55,0-70,0А РТ-03 | 3715 | За штуку | DEKraft | DEKLV | Энергетика Базовая | 15PVB | Dekraft. Тепловые реле | DTR | Тепловые реле РТ-03 | 03B | S | C2 | N | C3(10) | 1 |  |  | 3 | Импортный |  | 2023-10-31 | 4458 | 3715 | 0% |  |  | https://api.systeme.ru/catalog/view/23128DEK
23126DEK | Реле электротепл. для конт. 40-95А 37,0-50,0А РТ-03 | 3435 | За штуку | DEKraft | DEKLV | Энергетика Базовая | 15PVB | Dekraft. Тепловые реле | DTR | Тепловые реле РТ-03 | 03B | S | C1 | S | C1 | 1 |  |  | 3 | Импортный |  | 2023-10-31 | 4122 | 3435 | 0% |  |  | https://api.systeme.ru/catalog/view/23126DEK
23125DEK | Реле электротепл. для конт. 40-95А 30,0-40,0А РТ-03 | 3435 | За штуку | DEKraft | DEKLV | Энергетика Базовая | 15PVB | Dekraft. Тепловые реле | DTR | Тепловые реле РТ-03 | 03B | S | C1 | S | C1 | 1 |  |  | 3 | Импортный |  | 2023-10-31 | 4122 | 3435 | 0% |  |  | https://api.systeme.ru/catalog/view/23125DEK
23124DEK | Реле электротепл. для конт. 40-95А 23,0-32,0А РТ-03 | 3435 | За штуку | DEKraft | DEKLV | Энергетика Базовая | 15PVB | Dekraft. Тепловые реле | DTR | Тепловые реле РТ-03 | 03B | S | C1 | S | C1 | 1 |  |  | 3 | Импортный |  | 2023-10-31 | 4122 | 3435 | 0% |  |  | https://api.systeme.ru/catalog/view/23124DEK
23123DEK | Реле электротепл. для конт. 40-95А 18,0-25,0А РТ-03 | 3435 | За штуку | DEKraft | DEKLV | Энергетика Базовая | 15PVB | Dekraft. Тепловые реле | DTR | Тепловые реле РТ-03 | 03B | N | C3(8) | N | C3(10) | 1 |  |  | 3 | Импортный |  | 2023-10-31 | 4122 | 3435 | 0% |  |  | https://api.systeme.ru/catalog/view/23123DEK
23122DEK | Реле электротепл. для конт. 25-32А 23,0-32,0А РТ-03 | 1850 | За штуку | DEKraft | DEKLV | Энергетика Базовая | 15PVB | Dekraft. Тепловые реле | DTR | Тепловые реле РТ-03 | 03B | S | C1 | S | C1 | 3 |  |  | 3 | Импортный |  | 2023-10-31 | 2220 | 1850 | 0% |  |  | https://api.systeme.ru/catalog/view/23122DEK
23121DEK | Реле электротепл. для конт. 25-32А 18,0-25,0А РТ-03 | 1850 | За штуку | DEKraft | DEKLV | Энергетика Базовая | 15PVB | Dekraft. Тепловые реле | DTR | Тепловые реле РТ-03 | 03B | S | C1 | S | C1 | 3 |  |  | 3 | Импортный |  | 2023-10-31 | 2220 | 1850 | 0% |  |  | https://api.systeme.ru/catalog/view/23121DEK
23120DEK | Реле электротепл. для конт. 25-32А 12,0-18,0А РТ-03 | 1850 | За штуку | DEKraft | DEKLV | Энергетика Базовая | 15PVB | Dekraft. Тепловые реле | DTR | Тепловые реле РТ-03 | 03B | S | C1 | S | C1 | 3 |  |  | 3 | Импортный |  | 2023-10-31 | 2220 | 1850 | 0% |  |  | https://api.systeme.ru/catalog/view/23120DEK
23119DEK | Реле электротепл. для конт. 25-32А 9,00-12,0А РТ-03 | 1850 | За штуку | DEKraft | DEKLV | Энергетика Базовая | 15PVB | Dekraft. Тепловые реле | DTR | Тепловые реле РТ-03 | 03B | S | C2 | S | C2 | 3 |  |  | 3 | Импортный |  | 2023-10-31 | 2220 | 1850 | 0% |  |  | https://api.systeme.ru/catalog/view/23119DEK
23118DEK | Реле электротепл. для конт. 25-32А 6,30-9,00А РТ-03 | 1850 | За штуку | DEKraft | DEKLV | Энергетика Базовая | 15PVB | Dekraft. Тепловые реле | DTR | Тепловые реле РТ-03 | 03B | N | C3(8) | N | C3(10) | 3 |  |  | 3 | Импортный |  | 2023-10-31 | 2220 | 1850 | 0% |  |  | https://api.systeme.ru/catalog/view/23118DEK
23117DEK | Реле электротепл. для конт. 09-18A 14,0-18,0А РТ-03 | 1650 | За штуку | DEKraft | DEKLV | Энергетика Базовая | 15PVB | Dekraft. Тепловые реле | DTR | Тепловые реле РТ-03 | 03B | S | C1 | S | C1 | 5 |  |  | 3 | Импортный |  | 2023-10-31 | 1980 | 1650 | 0% |  |  | https://api.systeme.ru/catalog/view/23117DEK
23116DEK | Реле электротепл. для конт. 09-18A 11,0-15,0А РТ-03 | 1650 | За штуку | DEKraft | DEKLV | Энергетика Базовая | 15PVB | Dekraft. Тепловые реле | DTR | Тепловые реле РТ-03 | 03B | S | C1 | S | C1 | 5 |  |  | 3 | Импортный |  | 2023-10-31 | 1980 | 1650 | 0% |  |  | https://api.systeme.ru/catalog/view/23116DEK
23115DEK | Реле электротепл. для конт. 09-18A 9,00-12,0А РТ-03 | 1650 | За штуку | DEKraft | DEKLV | Энергетика Базовая | 15PVB | Dekraft. Тепловые реле | DTR | Тепловые реле РТ-03 | 03B | S | C1 | S | C1 | 5 |  |  | 3 | Импортный |  | 2023-10-31 | 1980 | 1650 | 0% |  |  | https://api.systeme.ru/catalog/view/23115DEK
23114DEK | Реле электротепл. для конт. 09-18A 6,30-9,00А РТ-03 | 1650 | За штуку | DEKraft | DEKLV | Энергетика Базовая | 15PVB | Dekraft. Тепловые реле | DTR | Тепловые реле РТ-03 | 03B | S | C1 | S | C1 | 5 |  |  | 3 | Импортный |  | 2023-10-31 | 1980 | 1650 | 0% |  |  | https://api.systeme.ru/catalog/view/23114DEK
23113DEK | Реле электротепл. для конт. 09-18A 5,00-7,00А РТ-03 | 1650 | За штуку | DEKraft | DEKLV | Энергетика Базовая | 15PVB | Dekraft. Тепловые реле | DTR | Тепловые реле РТ-03 | 03B | S | C1 | S | C1 | 5 |  |  | 3 | Импортный |  | 2023-10-31 | 1980 | 1650 | 0% |  |  | https://api.systeme.ru/catalog/view/23113DEK
23112DEK | Реле электротепл. для конт. 09-18A 4,50-6,30А РТ-03 | 1650 | За штуку | DEKraft | DEKLV | Энергетика Базовая | 15PVB | Dekraft. Тепловые реле | DTR | Тепловые реле РТ-03 | 03B | S | C1 | S | C1 | 5 |  |  | 3 | Импортный |  | 2023-10-31 | 1980 | 1650 | 0% |  |  | https://api.systeme.ru/catalog/view/23112DEK
30888DEK | Панель монт. 220х800 для КВРУ ПМ-01 | 909 | За штуку | DEKraft | DEKLV | Энергетика Базовая | 15PVB | Dekraft. Аксессуары для корпусов | DEA | Принадлежности для КВРУ | VRU | N | C3(3) | N | C3(5) | 10 |  |  | 3 | Локальный |  | 2023-10-31 | 1090.8 | 909 | 0% |  |  | https://api.systeme.ru/catalog/view/30888DEK
30625DEK | Корпус метал. 1200х750х300 IP54 ЩРНМ-6 | 23500 | За штуку | DEKraft | DEKLV | Энергетика Базовая | 15PVB | Dekraft. Корпуса металлические | DES | Щиты с монтажной панелью ЩМП | WMU | S | C1 | N | C3(5) | 1 |  |  | 3 | Локальный |  | 2023-10-31 | 28200 | 23500 | 0% |  |  | https://api.systeme.ru/catalog/view/30625DEK
30624DEK | Корпус метал. 1000х650х300 IP54 ЩРНМ-5 | 17500 | За штуку | DEKraft | DEKLV | Энергетика Базовая | 15PVB | Dekraft. Корпуса металлические | DES | Щиты с монтажной панелью ЩМП | WMU | S | C1 | N | C3(5) | 1 |  |  | 3 | Локальный |  | 2023-10-31 | 21000 | 17500 | 0% |  |  | https://api.systeme.ru/catalog/view/30624DEK
30622DEK | Корпус мет. модиф. 650х500х220см IP54 ЩРНМ-3 | 9450 | За штуку | DEKraft | DEKLV | Энергетика Базовая | 15PVB | Dekraft. Корпуса металлические | DES | Щиты с монтажной панелью ЩМП | WMU | N | C3(3) | N | C3(5) | 1 |  |  | 3 | Локальный |  | 2023-10-31 | 11340 | 9450 | 0% |  |  | https://api.systeme.ru/catalog/view/30622DEK
30604DEK | Корпус метал. 800х650х250 IP54 ЩРНМ-4 | 13100 | За штуку | DEKraft | DEKLV | Энергетика Базовая | 15PVB | Dekraft. Корпуса металлические | DES | Щиты с монтажной панелью ЩМП | WMU | S | C1 | N | C3(5) | 1 |  |  | 3 | Локальный |  | 2023-10-31 | 15720 | 13100 | 0% | 30623DEK |  | https://api.systeme.ru/catalog/view/30604DEK
30603DEK | Корпус метал. 650х500х220 IP54 ЩРНМ-3 | 9400 | За штуку | DEKraft | DEKLV | Энергетика Базовая | 15PVB | Dekraft. Корпуса металлические | DES | Щиты с монтажной панелью ЩМП | WMU | S | C1 | S | C1 | 1 |  |  | 3 | Локальный |  | 2023-10-31 | 11280 | 9400 | 0% |  |  | https://api.systeme.ru/catalog/view/30603DEK
30601DEK | Корпус метал. 395х310х220 IP54 ЩРНМ-1 | 5700 | За штуку | DEKraft | DEKLV | Энергетика Базовая | 15PVB | Dekraft. Корпуса металлические | DES | Щиты с монтажной панелью ЩМП | WMU | S | C1 | S | C1 | 1 |  |  | 3 | Локальный |  | 2023-10-31 | 6840 | 5700 | 0% |  |  | https://api.systeme.ru/catalog/view/30601DEK
30548DEK | Корпус метал. 900х700х260 IP31 ЩМП-08 | 12450 | За штуку | DEKraft | DEKLV | Энергетика Базовая | 15PVB | Dekraft. Корпуса металлические | DES | Щиты с монтажной панелью ЩМП | WMU | N | C3(3) | N | C3(5) | 1 |  |  | 3 | Локальный |  | 2023-10-31 | 14940 | 12450 | 0% |  |  | https://api.systeme.ru/catalog/view/30548DEK
30547DEK | Корпус метал. 700х500х210 IP31 ЩМП-07 | 6650 | За штуку | DEKraft | DEKLV | Энергетика Базовая | 15PVB | Dekraft. Корпуса металлические | DES | Щиты с монтажной панелью ЩМП | WMU | S | C1 | N | C3(5) | 1 |  |  | 3 | Локальный |  | 2023-10-31 | 7980 | 6650 | 0% |  |  | https://api.systeme.ru/catalog/view/30547DEK
30546DEK | Корпус метал. 500х400х170 IP31 ЩМП-06 | 3820 | За штуку | DEKraft | DEKLV | Энергетика Базовая | 15PVB | Dekraft. Корпуса металлические | DES | Щиты с монтажной панелью ЩМП | WMU | S | C1 | N | C3(5) | 1 |  |  | 3 | Локальный |  | 2023-10-31 | 4584 | 3820 | 0% |  |  | https://api.systeme.ru/catalog/view/30546DEK
30545DEK | Корпус метал. 400х400х155 IP31 ЩМП-05 | 3555 | За штуку | DEKraft | DEKLV | Энергетика Базовая | 15PVB | Dekraft. Корпуса металлические | DES | Щиты с монтажной панелью ЩМП | WMU | S | C2 | N | C3(5) | 1 |  |  | 3 | Локальный |  | 2023-10-31 | 4266 | 3555 | 0% |  |  | https://api.systeme.ru/catalog/view/30545DEK
30544DEK | Корпус метал. 400х300х155 IP31 ЩМП-04 | 2770 | За штуку | DEKraft | DEKLV | Энергетика Базовая | 15PVB | Dekraft. Корпуса металлические | DES | Щиты с монтажной панелью ЩМП | WMU | S | C1 | N | C3(5) | 1 |  |  | 3 | Локальный |  | 2023-10-31 | 3324 | 2770 | 0% |  |  | https://api.systeme.ru/catalog/view/30544DEK
30543DEK | Корпус метал. 350х300х155 IP31 ЩМП-03 | 2690 | За штуку | DEKraft | DEKLV | Энергетика Базовая | 15PVB | Dekraft. Корпуса металлические | DES | Щиты с монтажной панелью ЩМП | WMU | S | C2 | N | C3(5) | 1 |  |  | 3 | Локальный |  | 2023-10-31 | 3228 | 2690 | 0% |  |  | https://api.systeme.ru/catalog/view/30543DEK
30542DEK | Корпус метал. 250х300х140 IP31 ЩМП-02 | 2235 | За штуку | DEKraft | DEKLV | Энергетика Базовая | 15PVB | Dekraft. Корпуса металлические | DES | Щиты с монтажной панелью ЩМП | WMU | S | C2 | N | C3(5) | 1 |  |  | 3 | Локальный |  | 2023-10-31 | 2682 | 2235 | 0% |  |  | https://api.systeme.ru/catalog/view/30542DEK
30541DEK | Корпус метал. 410х210х140 IP31 ЩМП-01 | 2450 | За штуку | DEKraft | DEKLV | Энергетика Базовая | 15PVB | Dekraft. Корпуса металлические | DES | Щиты с монтажной панелью ЩМП | WMU | N | C3(3) | N | C3(5) | 1 |  |  | 3 | Локальный |  | 2023-10-31 | 2940 | 2450 | 0% |  |  | https://api.systeme.ru/catalog/view/30541DEK
30540DEK | Корпус метал. 270х210х140 IP31 ЩМП-00 | 1875 | За штуку | DEKraft | DEKLV | Энергетика Базовая | 15PVB | Dekraft. Корпуса металлические | DES | Щиты с монтажной панелью ЩМП | WMU | S | C1 | S | C1 | 1 |  |  | 3 | Локальный |  | 2023-10-31 | 2250 | 1875 | 0% |  |  | https://api.systeme.ru/catalog/view/30540DEK
30506DEK | Корпус метал. 1200х750х300 IP31 ЩРНМ-6 | 15850 | За штуку | DEKraft | DEKLV | Энергетика Базовая | 15PVB | Dekraft. Корпуса металлические | DES | Щиты с монтажной панелью ЩМП | WMU | S | C1 | N | C3(5) | 1 |  |  | 3 | Локальный |  | 2023-10-31 | 19020 | 15850 | 0% |  |  | https://api.systeme.ru/catalog/view/30506DEK
30505DEK | Корпус метал. 1000х650х300 IP31 ЩРНМ-5 | 12300 | За штуку | DEKraft | DEKLV | Энергетика Базовая | 15PVB | Dekraft. Корпуса металлические | DES | Щиты с монтажной панелью ЩМП | WMU | S | C1 | S | C1 | 1 |  |  | 3 | Локальный |  | 2023-10-31 | 14760 | 12300 | 0% |  |  | https://api.systeme.ru/catalog/view/30505DEK
30504DEK | Корпус метал. 800х650х250 IP31 ЩРНМ-4 | 9250 | За штуку | DEKraft | DEKLV | Энергетика Базовая | 15PVB | Dekraft. Корпуса металлические | DES | Щиты с монтажной панелью ЩМП | WMU | S | C1 | S | C1 | 1 |  |  | 3 | Локальный |  | 2023-10-31 | 11100 | 9250 | 0% |  |  | https://api.systeme.ru/catalog/view/30504DEK
30503DEK | Корпус метал. 650х500х220 IP31 ЩРНМ-3 | 6100 | За штуку | DEKraft | DEKLV | Энергетика Базовая | 15PVB | Dekraft. Корпуса металлические | DES | Щиты с монтажной панелью ЩМП | WMU | S | C1 | S | C1 | 1 |  |  | 3 | Локальный |  | 2023-10-31 | 7320 | 6100 | 0% |  |  | https://api.systeme.ru/catalog/view/30503DEK
30501DEK | Корпус метал. 395х310х220 IP31 ЩРНМ-1 | 3960 | За штуку | DEKraft | DEKLV | Энергетика Базовая | 15PVB | Dekraft. Корпуса металлические | DES | Щиты с монтажной панелью ЩМП | WMU | S | C1 | S | C1 | 1 |  |  | 3 | Локальный |  | 2023-10-31 | 4752 | 3960 | 0% |  |  | https://api.systeme.ru/catalog/view/30501DEK
32105DEK | Изолятор шинный опорный H76xD36xM10 Uпр=25 кВ ИО-101 | 252 | За штуку | DEKraft | DEKLV | Энергетика Базовая | 15PVB | Dekraft. Аксессуары для корпусов | DEA | Изоляторы шинные опорные серии ИО-101 | IBO | S | C1 | S | C1 | 10 |  |  | 3 | Импортный |  | 2023-10-31 | 302.4 | 252 | 0% |  |  | https://api.systeme.ru/catalog/view/32105DEK
32104DEK | Изолятор шинный опорный H51xD29xM8 Uпр=15 кВ ИО-101 | 105 | За штуку | DEKraft | DEKLV | Энергетика Базовая | 15PVB | Dekraft. Аксессуары для корпусов | DEA | Изоляторы шинные опорные серии ИО-101 | IBO | S | C1 | S | C1 | 10 |  |  | 3 | Импортный |  | 2023-10-31 | 126 | 105 | 0% |  |  | https://api.systeme.ru/catalog/view/32104DEK
32103DEK | Изолятор шинный опорный H40xD34xM8 Uпр=12 кВ ИО-101 | 96.4 | За штуку | DEKraft | DEKLV | Энергетика Базовая | 15PVB | Dekraft. Аксессуары для корпусов | DEA | Изоляторы шинные опорные серии ИО-101 | IBO | S | C1 | S | C1 | 10 |  |  | 3 | Импортный |  | 2023-10-31 | 115.68 | 96.4 | 0% |  |  | https://api.systeme.ru/catalog/view/32103DEK
32102DEK | Изолятор шинный опорный H35xD28xM8 Uпр=10 кВ ИО-101 | 83.95 | За штуку | DEKraft | DEKLV | Энергетика Базовая | 15PVB | Dekraft. Аксессуары для корпусов | DEA | Изоляторы шинные опорные серии ИО-101 | IBO | S | C1 | S | C1 | 10 |  |  | 3 | Импортный |  | 2023-10-31 | 100.74 | 83.95 | 0% |  |  | https://api.systeme.ru/catalog/view/32102DEK
32101DEK | Изолятор шинный опорный H30xD26xM8 Uпр=8 кВ ИО-101 | 63.5 | За штуку | DEKraft | DEKLV | Энергетика Базовая | 15PVB | Dekraft. Аксессуары для корпусов | DEA | Изоляторы шинные опорные серии ИО-101 | IBO | S | C1 | S | C1 | 20 |  |  | 3 | Импортный |  | 2023-10-31 | 76.2 | 63.5 | 0% |  |  | https://api.systeme.ru/catalog/view/32101DEK
32100DEK | Изолятор шинный опорный H25xD23xM6 Uпр=6 кВ ИО-101 | 52.5 | За штуку | DEKraft | DEKLV | Энергетика Базовая | 15PVB | Dekraft. Аксессуары для корпусов | DEA | Изоляторы шинные опорные серии ИО-101 | IBO | S | C1 | S | C1 | 20 |  |  | 3 | Импортный |  | 2023-10-31 | 63 | 52.5 | 0% |  |  | https://api.systeme.ru/catalog/view/32100DEK
22316DEK | Контактор 38А 380В/400В АС3 АС4 1НЗ КМ-102 | 2515 | За штуку | DEKraft | DEKLV | Энергетика Базовая | 15PVB | Dekraft. Контакторы | DCO | Контакторы КМ-102 | 02B | N | C3(8) | N | C3(11) | 1 |  |  | 3 | Импортный |  | 2023-10-31 | 3018 | 2515 | 0% |  |  | https://api.systeme.ru/catalog/view/22316DEK
22315DEK | Контактор 38А 380В/400В АС3 АС4 1НО КМ-102 | 2490 | За штуку | DEKraft | DEKLV | Энергетика Базовая | 15PVB | Dekraft. Контакторы | DCO | Контакторы КМ-102 | 02B | S | C2 | N | C3(10) | 1 |  |  | 3 | Импортный |  | 2023-10-31 | 2988 | 2490 | 0% |  |  | https://api.systeme.ru/catalog/view/22315DEK
22314DEK | Контактор 38А 220В/230В АС3 АС4 1НЗ КМ-102 | 2435 | За штуку | DEKraft | DEKLV | Энергетика Базовая | 15PVB | Dekraft. Контакторы | DCO | Контакторы КМ-102 | 02B | S | C1 | N | C3(10) | 1 |  |  | 3 | Импортный |  | 2023-10-31 | 2922 | 2435 | 0% |  |  | https://api.systeme.ru/catalog/view/22314DEK
22313DEK | Контактор 38А 220В/230В АС3 АС4 1НО КМ-102 | 2420 | За штуку | DEKraft | DEKLV | Энергетика Базовая | 15PVB | Dekraft. Контакторы | DCO | Контакторы КМ-102 | 02B | S | C1 | S | C1 | 1 |  |  | 3 | Импортный |  | 2023-10-31 | 2904 | 2420 | 0% |  |  | https://api.systeme.ru/catalog/view/22313DEK
22312DEK | Контактор 38А 110В АС3 АС4 1НЗ КМ-102 | 2565 | За штуку | DEKraft | DEKLV | Энергетика Базовая | 15PVB | Dekraft. Контакторы | DCO | Контакторы КМ-102 | 02B | N | C3(8) | N | C3(10) | 1 |  |  | 3 | Импортный |  | 2023-10-31 | 3078 | 2565 | 0% |  |  | https://api.systeme.ru/catalog/view/22312DEK
22311DEK | Контактор 38А 110В АС3 АС4 1НО КМ-102 | 2545 | За штуку | DEKraft | DEKLV | Энергетика Базовая | 15PVB | Dekraft. Контакторы | DCO | Контакторы КМ-102 | 02B | S | C2 | N | C3(10) | 1 |  |  | 3 | Импортный |  | 2023-10-31 | 3054 | 2545 | 0% |  |  | https://api.systeme.ru/catalog/view/22311DEK
22310DEK | Контактор 38А 48В АС3 АС4 1НО КМ-102 | 2695 | За штуку | DEKraft | DEKLV | Энергетика Базовая | 15PVB | Dekraft. Контакторы | DCO | Контакторы КМ-102 | 02B | N | C3(8) | N | C3(10) | 1 |  |  | 3 | Импортный |  | 2023-10-31 | 3234 | 2695 | 0% |  |  | https://api.systeme.ru/catalog/view/22310DEK
30912DEK | Профиль горизонт. 50х800 перфорир. ПГ-02 | 499.5 | За штуку | DEKraft | DEKLV | Энергетика Базовая | 15PVB | Dekraft. Аксессуары для корпусов | DEA | Принадлежности для КВРУ | VRU | N | C3(3) | N | C3(5) | 1 |  |  | 3 | Локальный |  | 2023-10-31 | 599.4 | 499.5 | 0% |  |  | https://api.systeme.ru/catalog/view/30912DEK
21001DEK | Силовой авт. выкл. 3P 16А ВА-301 25кА DEKraft | 4230 | За штуку | DEKraft | DEKLV | Энергетика Базовая | 15PVB | Dekraft. АВ в литом корпусе ТМ расцепитель | MBF | АВ в литом корпусе ТМ расцепитель ВА-300 | 0TB | N | C3(8) | N | C3(10) | 1 |  |  | 3 | Импортный |  | 2023-10-31 | 5076 | 4230 | 0% |  |  | https://api.systeme.ru/catalog/view/21001DEK
32454DEK | Шинный соединитель для 10 зажимов наборных 16 мм2 ШС-01 | 264 | За штуку | DEKraft | DEKLV | Энергетика Базовая | 15PVB | Dekraft. Аксессуары для корпусов | DEA | Шины соединительные серии ШС-101 | BC1 | S | C2 | N | C3(11) | 20 |  |  | 3 | Импортный |  | 2023-10-31 | 316.8 | 264 | 0% |  |  | https://api.systeme.ru/catalog/view/32454DEK
32451DEK | Шинный соединитель для 10 зажимов наборных 10 мм2 ШС-01 | 242.5 | За штуку | DEKraft | DEKLV | Энергетика Базовая | 15PVB | Dekraft. Аксессуары для корпусов | DEA | Шины соединительные серии ШС-101 | BC1 | S | C2 | N | C3(11) | 50 |  |  | 3 | Импортный |  | 2023-10-31 | 291 | 242.5 | 0% |  |  | https://api.systeme.ru/catalog/view/32451DEK
32448DEK | Шинный соединитель для 10 зажимов наборных 6 мм2 ШС-01 | 216 | За штуку | DEKraft | DEKLV | Энергетика Базовая | 15PVB | Dekraft. Аксессуары для корпусов | DEA | Шины соединительные серии ШС-101 | BC1 | S | C2 | N | C3(11) | 40 |  |  | 3 | Импортный |  | 2023-10-31 | 259.2 | 216 | 0% |  |  | https://api.systeme.ru/catalog/view/32448DEK
32445DEK | Шинный соединитель для 10 зажимов наборных 4 мм2 ШС-01 | 171.5 | За штуку | DEKraft | DEKLV | Энергетика Базовая | 15PVB | Dekraft. Аксессуары для корпусов | DEA | Шины соединительные серии ШС-101 | BC1 | S | C1 | N | C3(11) | 40 |  |  | 3 | Импортный |  | 2023-10-31 | 205.8 | 171.5 | 0% |  |  | https://api.systeme.ru/catalog/view/32445DEK
32436DEK | Заглушка для зажимов наборных 250А серая ЗП-102 | 61.3 | За штуку | DEKraft | DEKLV | Энергетика Базовая | 15PVB | Dekraft. Аксессуары для корпусов | DEA | Зажимы наборные серии ЗН-101 | TER | S | C2 | N | C2 | 50 |  |  | 3 | Импортный |  | 2023-10-31 | 73.56 | 61.3 | 0% |  |  | https://api.systeme.ru/catalog/view/32436DEK
32435DEK | Заглушка для зажимов наборных 125А синяя ЗП-102 | 21.3 | За штуку | DEKraft | DEKLV | Энергетика Базовая | 15PVB | Dekraft. Аксессуары для корпусов | DEA | Зажимы наборные серии ЗН-101 | TER | S | C2 | N | C2 | 100 |  |  | 3 | Импортный |  | 2023-10-31 | 25.56 | 21.3 | 0% |  |  | https://api.systeme.ru/catalog/view/32435DEK
32434DEK | Заглушка для зажимов наборных 125А серая ЗП-102 | 21.3 | За штуку | DEKraft | DEKLV | Энергетика Базовая | 15PVB | Dekraft. Аксессуары для корпусов | DEA | Зажимы наборные серии ЗН-101 | TER | S | C2 | N | C2 | 100 |  |  | 3 | Импортный |  | 2023-10-31 | 25.56 | 21.3 | 0% |  |  | https://api.systeme.ru/catalog/view/32434DEK
32433DEK | Заглушка для зажимов наборных 100А синяя ЗП-102 | 17 | За штуку | DEKraft | DEKLV | Энергетика Базовая | 15PVB | Dekraft. Аксессуары для корпусов | DEA | Зажимы наборные серии ЗН-101 | TER | S | C2 | N | C2 | 100 |  |  | 3 | Импортный |  | 2023-10-31 | 20.4 | 17 | 0% |  |  | https://api.systeme.ru/catalog/view/32433DEK
32432DEK | Заглушка для зажимов наборных 100А серая ЗП-102 | 17 | За штуку | DEKraft | DEKLV | Энергетика Базовая | 15PVB | Dekraft. Аксессуары для корпусов | DEA | Зажимы наборные серии ЗН-101 | TER | S | C2 | N | C2 | 100 |  |  | 3 | Импортный |  | 2023-10-31 | 20.4 | 17 | 0% |  |  | https://api.systeme.ru/catalog/view/32432DEK
32431DEK | Заглушка для зажимов наборных 35-50А синяя ЗП-102 | 15.05 | За штуку | DEKraft | DEKLV | Энергетика Базовая | 15PVB | Dekraft. Аксессуары для корпусов | DEA | Зажимы наборные серии ЗН-101 | TER | S | C1 | N | C1 | 100 |  |  | 3 | Импортный |  | 2023-10-31 | 18.06 | 15.05 | 0% |  |  | https://api.systeme.ru/catalog/view/32431DEK
32430DEK | Заглушка для зажимов наборных 35-50А серая ЗП-102 | 15.05 | За штуку | DEKraft | DEKLV | Энергетика Базовая | 15PVB | Dekraft. Аксессуары для корпусов | DEA | Зажимы наборные серии ЗН-101 | TER | S | C1 | S | C1 | 100 |  |  | 3 | Импортный |  | 2023-10-31 | 18.06 | 15.05 | 0% |  |  | https://api.systeme.ru/catalog/view/32430DEK
32429DEK | Заглушка для зажимов наборных 24А синяя ЗП-102 | 15.15 | За штуку | DEKraft | DEKLV | Энергетика Базовая | 15PVB | Dekraft. Аксессуары для корпусов | DEA | Зажимы наборные серии ЗН-101 | TER | S | C2 | N | C2 | 100 |  |  | 3 | Импортный |  | 2023-10-31 | 18.18 | 15.15 | 0% |  |  | https://api.systeme.ru/catalog/view/32429DEK
32416DEK | Зажим наборный заземляющий 125A 35мм2 ЗН-101 | 372.5 | За штуку | DEKraft | DEKLV | Энергетика Базовая | 15PVB | Dekraft. Аксессуары для корпусов | DEA | Зажимы наборные серии ЗН-101 | TER | S | C1 | S | C1 | 20 |  |  | 3 | Импортный |  | 2023-10-31 | 447 | 372.5 | 0% |  |  | https://api.systeme.ru/catalog/view/32416DEK
32415DEK | Зажим наборный заземляющий 100A 16мм2 ЗН-101 | 173.5 | За штуку | DEKraft | DEKLV | Энергетика Базовая | 15PVB | Dekraft. Аксессуары для корпусов | DEA | Зажимы наборные серии ЗН-101 | TER | S | C1 | S | C1 | 1 |  |  | 3 | Импортный |  | 2023-10-31 | 208.2 | 173.5 | 0% |  |  | https://api.systeme.ru/catalog/view/32415DEK
32413DEK | Зажим наборный заземляющий 50A 6мм2 ЗН-101 | 96.85 | За штуку | DEKraft | DEKLV | Энергетика Базовая | 15PVB | Dekraft. Аксессуары для корпусов | DEA | Зажимы наборные серии ЗН-101 | TER | S | C1 | S | C1 | 40 |  |  | 3 | Импортный |  | 2023-10-31 | 116.22 | 96.85 | 0% |  |  | https://api.systeme.ru/catalog/view/32413DEK
32412DEK | Зажим наборный заземляющий 35A 4мм2 ЗН-101 | 91.35 | За штуку | DEKraft | DEKLV | Энергетика Базовая | 15PVB | Dekraft. Аксессуары для корпусов | DEA | Зажимы наборные серии ЗН-101 | TER | S | C1 | S | C1 | 40 |  |  | 3 | Импортный |  | 2023-10-31 | 109.62 | 91.35 | 0% |  |  | https://api.systeme.ru/catalog/view/32412DEK
32409DEK | Зажим наборный 125А 35мм2 ЗН-101 синий | 152 | За штуку | DEKraft | DEKLV | Энергетика Базовая | 15PVB | Dekraft. Аксессуары для корпусов | DEA | Зажимы наборные серии ЗН-101 | TER | S | C1 | S | C1 | 20 |  |  | 3 | Импортный |  | 2023-10-31 | 182.4 | 152 | 0% |  |  | https://api.systeme.ru/catalog/view/32409DEK
32408DEK | Зажим наборный 125А 35мм2 ЗН-101 серый | 152 | За штуку | DEKraft | DEKLV | Энергетика Базовая | 15PVB | Dekraft. Аксессуары для корпусов | DEA | Зажимы наборные серии ЗН-101 | TER | S | C1 | S | C1 | 20 |  |  | 3 | Импортный |  | 2023-10-31 | 182.4 | 152 | 0% |  |  | https://api.systeme.ru/catalog/view/32408DEK
32400DEK | Зажим наборный 35А 4мм2 ЗН-101 серый | 33.95 | За штуку | DEKraft | DEKLV | Энергетика Базовая | 15PVB | Dekraft. Аксессуары для корпусов | DEA | Зажимы наборные серии ЗН-101 | TER | S | C1 | S | C1 | 50 |  |  | 3 | Импортный |  | 2023-10-31 | 40.74 | 33.95 | 0% |  |  | https://api.systeme.ru/catalog/view/32400DEK
40068DEK | Выключатель-разъединитель 160A 4P с вид. раз. ВР-101 С ДК | 11950 | За штуку | DEKraft | DEKLV | Энергетика Базовая | 15PVB | Dekraft. Выключатели-разъединители ВР-101 | DSD | Выключатели-разъединители ВР-101 | BAS | S | C2 | N | C2 | 1 |  |  | 3 | Импортный |  | 2023-10-31 | 14340 | 11950 | 0% |  |  | https://api.systeme.ru/catalog/view/40068DEK
40067DEK | Выключатель-разъединитель 125A 4P с вид. раз. ВР-101 С ДК | 11550 | За штуку | DEKraft | DEKLV | Энергетика Базовая | 15PVB | Dekraft. Выключатели-разъединители ВР-101 | DSD | Выключатели-разъединители ВР-101 | BAS | S | C2 | N | C2 | 1 |  |  | 3 | Импортный |  | 2023-10-31 | 13860 | 11550 | 0% |  |  | https://api.systeme.ru/catalog/view/40067DEK
40066DEK | Выключатель-разъединитель 100A 4P с видимым разрывом ВР-101 БЕЗ ДК | 10750 | За штуку | DEKraft | DEKLV | Энергетика Базовая | 15PVB | Dekraft. Выключатели-разъединители ВР-101 | DSD | Выключатели-разъединители ВР-101 | BAS | N | C3(9) | N | C3(11) | 1 |  |  | 3 | Импортный |  | 2023-10-31 | 12900 | 10750 | 0% |  |  | https://api.systeme.ru/catalog/view/40066DEK
40065DEK | Выключатель-разъединитель 3150A 3P с вид. раз. ВР-101 С ДК | 219000 | За штуку | DEKraft | DEKLV | Энергетика Базовая | 15PVB | Dekraft. Выключатели-разъединители ВР-101 | DSD | Выключатели-разъединители ВР-101 | BAS | N | C3(9) | N | C3(11) | 1 |  |  | 3 | Импортный |  | 2023-10-31 | 262800 | 219000 | 0% |  |  | https://api.systeme.ru/catalog/view/40065DEK
40064DEK | Выключатель-разъединитель 2500A 3P с вид. раз. ВР-101 С ДК | 193000 | За штуку | DEKraft | DEKLV | Энергетика Базовая | 15PVB | Dekraft. Выключатели-разъединители ВР-101 | DSD | Выключатели-разъединители ВР-101 | BAS | N | C3(9) | N | C3(11) | 1 |  |  | 3 | Импортный |  | 2023-10-31 | 231600 | 193000 | 0% |  |  | https://api.systeme.ru/catalog/view/40064DEK
40062DEK | Выключатель-разъединитель 1600A 3P с вид. раз. ВР-101 С ДК | 70650 | За штуку | DEKraft | DEKLV | Энергетика Базовая | 15PVB | Dekraft. Выключатели-разъединители ВР-101 | DSD | Выключатели-разъединители ВР-101 | BAS | N | C3(9) | N | C3(11) | 1 |  |  | 3 | Импортный |  | 2023-10-31 | 84780 | 70650 | 0% |  |  | https://api.systeme.ru/catalog/view/40062DEK
40061DEK | Выключатель-разъединитель 1250A 3P с вид. раз. ВР-101 С ДК | 63050 | За штуку | DEKraft | DEKLV | Энергетика Базовая | 15PVB | Dekraft. Выключатели-разъединители ВР-101 | DSD | Выключатели-разъединители ВР-101 | BAS | N | C3(9) | N | C3(11) | 1 |  |  | 3 | Импортный |  | 2023-10-31 | 75660 | 63050 | 0% |  |  | https://api.systeme.ru/catalog/view/40061DEK
40060DEK | Выключатель-разъединитель 1000A 3P с вид. раз. ВР-101 С ДК | 58950 | За штуку | DEKraft | DEKLV | Энергетика Базовая | 15PVB | Dekraft. Выключатели-разъединители ВР-101 | DSD | Выключатели-разъединители ВР-101 | BAS | N | C3(9) | N | C3(11) | 1 |  |  | 3 | Импортный |  | 2023-10-31 | 70740 | 58950 | 0% |  |  | https://api.systeme.ru/catalog/view/40060DEK
40059DEK | Выключатель-разъединитель 800A 3P с вид. раз. ВР-101 С ДК | 54050 | За штуку | DEKraft | DEKLV | Энергетика Базовая | 15PVB | Dekraft. Выключатели-разъединители ВР-101 | DSD | Выключатели-разъединители ВР-101 | BAS | N | C3(9) | N | C3(11) | 1 |  |  | 3 | Импортный |  | 2023-10-31 | 64860 | 54050 | 0% |  |  | https://api.systeme.ru/catalog/view/40059DEK
40058DEK | Выключатель-разъединитель 630A 3P с вид. раз. ВР-101 С ДК | 30000 | За штуку | DEKraft | DEKLV | Энергетика Базовая | 15PVB | Dekraft. Выключатели-разъединители ВР-101 | DSD | Выключатели-разъединители ВР-101 | BAS | S | C1 | N | C1 | 1 |  |  | 3 | Импортный |  | 2023-10-31 | 36000 | 30000 | 0% |  |  | https://api.systeme.ru/catalog/view/40058DEK
40057DEK | Выключатель-разъединитель 500A 3P с вид. раз. ВР-101 С ДК | 28450 | За штуку | DEKraft | DEKLV | Энергетика Базовая | 15PVB | Dekraft. Выключатели-разъединители ВР-101 | DSD | Выключатели-разъединители ВР-101 | BAS | N | C3(9) | N | C3(11) | 1 |  |  | 3 | Импортный |  | 2023-10-31 | 34140 | 28450 | 0% |  |  | https://api.systeme.ru/catalog/view/40057DEK
40056DEK | Выключатель-разъединитель 400A 3P с вид. раз. ВР-101 С ДК | 21550 | За штуку | DEKraft | DEKLV | Энергетика Базовая | 15PVB | Dekraft. Выключатели-разъединители ВР-101 | DSD | Выключатели-разъединители ВР-101 | BAS | S | C2 | N | C2 | 1 |  |  | 3 | Импортный |  | 2023-10-31 | 25860 | 21550 | 0% |  |  | https://api.systeme.ru/catalog/view/40056DEK
40055DEK | Выключатель-разъединитель 315A 3P с вид. раз. ВР-101 С ДК | 20600 | За штуку | DEKraft | DEKLV | Энергетика Базовая | 15PVB | Dekraft. Выключатели-разъединители ВР-101 | DSD | Выключатели-разъединители ВР-101 | BAS | N | C3(9) | N | C3(11) | 1 |  |  | 3 | Импортный |  | 2023-10-31 | 24720 | 20600 | 0% |  |  | https://api.systeme.ru/catalog/view/40055DEK
40054DEK | Выключатель-разъединитель 250A 3P с вид. раз. ВР-101 С ДК | 13400 | За штуку | DEKraft | DEKLV | Энергетика Базовая | 15PVB | Dekraft. Выключатели-разъединители ВР-101 | DSD | Выключатели-разъединители ВР-101 | BAS | S | C1 | N | C1 | 1 |  |  | 3 | Импортный |  | 2023-10-31 | 16080 | 13400 | 0% |  |  | https://api.systeme.ru/catalog/view/40054DEK
40053DEK | Выключатель-разъединитель 200A 3P с вид. раз. ВР-101 С ДК | 12450 | За штуку | DEKraft | DEKLV | Энергетика Базовая | 15PVB | Dekraft. Выключатели-разъединители ВР-101 | DSD | Выключатели-разъединители ВР-101 | BAS | S | C1 | N | C1 | 1 |  |  | 3 | Импортный |  | 2023-10-31 | 14940 | 12450 | 0% |  |  | https://api.systeme.ru/catalog/view/40053DEK
40052DEK | Выключатель-разъединитель 160A 3P с вид. раз. ВР-101 С ДК | 9300 | За штуку | DEKraft | DEKLV | Энергетика Базовая | 15PVB | Dekraft. Выключатели-разъединители ВР-101 | DSD | Выключатели-разъединители ВР-101 | BAS | S | C1 | N | C1 | 1 |  |  | 3 | Импортный |  | 2023-10-31 | 11160 | 9300 | 0% |  |  | https://api.systeme.ru/catalog/view/40052DEK
40051DEK | Выключатель-разъединитель 125A 3P с вид. раз. ВР-101 С ДК | 9200 | За штуку | DEKraft | DEKLV | Энергетика Базовая | 15PVB | Dekraft. Выключатели-разъединители ВР-101 | DSD | Выключатели-разъединители ВР-101 | BAS | S | C1 | N | C1 | 1 |  |  | 3 | Импортный |  | 2023-10-31 | 11040 | 9200 | 0% |  |  | https://api.systeme.ru/catalog/view/40051DEK
40050DEK | Выключатель-разъединитель 100A 3P с видимым разрывом ВР-101 БЕЗ ДК | 8700 | За штуку | DEKraft | DEKLV | Энергетика Базовая | 15PVB | Dekraft. Выключатели-разъединители ВР-101 | DSD | Выключатели-разъединители ВР-101 | BAS | S | C1 | N | C1 | 1 |  |  | 3 | Импортный |  | 2023-10-31 | 10440 | 8700 | 0% |  |  | https://api.systeme.ru/catalog/view/40050DEK
40039DEK | Выключатель-разъединитель 3150A 4P ВР-101 С ДК | 303500 | За штуку | DEKraft | DEKLV | Энергетика Базовая | 15PVB | Dekraft. Выключатели-разъединители ВР-101 | DSD | Выключатели-разъединители ВР-101 | BAS | N | C3(9) | N | C3(11) | 1 |  |  | 3 | Импортный |  | 2023-10-31 | 364200 | 303500 | 0% |  |  | https://api.systeme.ru/catalog/view/40039DEK
40038DEK | Выключатель-разъединитель 2500A 4P ВР-101 С ДК | 260000 | За штуку | DEKraft | DEKLV | Энергетика Базовая | 15PVB | Dekraft. Выключатели-разъединители ВР-101 | DSD | Выключатели-разъединители ВР-101 | BAS | N | C3(9) | N | C3(11) | 1 |  |  | 3 | Импортный |  | 2023-10-31 | 312000 | 260000 | 0% |  |  | https://api.systeme.ru/catalog/view/40038DEK
40037DEK | Выключатель-разъединитель 2000A 4P ВР-101 С ДК | 256500 | За штуку | DEKraft | DEKLV | Энергетика Базовая | 15PVB | Dekraft. Выключатели-разъединители ВР-101 | DSD | Выключатели-разъединители ВР-101 | BAS | N | C3(9) | N | C3(11) | 1 |  |  | 3 | Импортный |  | 2023-10-31 | 307800 | 256500 | 0% |  |  | https://api.systeme.ru/catalog/view/40037DEK
40036DEK | Выключатель-разъединитель 1600A 4P ВР-101 С ДК | 93500 | За штуку | DEKraft | DEKLV | Энергетика Базовая | 15PVB | Dekraft. Выключатели-разъединители ВР-101 | DSD | Выключатели-разъединители ВР-101 | BAS | N | C3(9) | N | C3(11) | 1 |  |  | 3 | Импортный |  | 2023-10-31 | 112200 | 93500 | 0% |  |  | https://api.systeme.ru/catalog/view/40036DEK
40035DEK | Выключатель-разъединитель 1250A 4P ВР-101 С ДК | 84500 | За штуку | DEKraft | DEKLV | Энергетика Базовая | 15PVB | Dekraft. Выключатели-разъединители ВР-101 | DSD | Выключатели-разъединители ВР-101 | BAS | N | C3(9) | N | C3(11) | 1 |  |  | 3 | Импортный |  | 2023-10-31 | 101400 | 84500 | 0% |  |  | https://api.systeme.ru/catalog/view/40035DEK
40034DEK | Выключатель-разъединитель 1000A 4P ВР-101 С ДК | 73750 | За штуку | DEKraft | DEKLV | Энергетика Базовая | 15PVB | Dekraft. Выключатели-разъединители ВР-101 | DSD | Выключатели-разъединители ВР-101 | BAS | N | C3(9) | N | C3(11) | 1 |  |  | 3 | Импортный |  | 2023-10-31 | 88500 | 73750 | 0% |  |  | https://api.systeme.ru/catalog/view/40034DEK
40033DEK | Выключатель-разъединитель 800A 4P ВР-101 С ДК | 73600 | За штуку | DEKraft | DEKLV | Энергетика Базовая | 15PVB | Dekraft. Выключатели-разъединители ВР-101 | DSD | Выключатели-разъединители ВР-101 | BAS | N | C3(9) | N | C3(11) | 1 |  |  | 3 | Импортный |  | 2023-10-31 | 88320 | 73600 | 0% |  |  | https://api.systeme.ru/catalog/view/40033DEK
40032DEK | Выключатель-разъединитель 630A 4P ВР-101 С ДК | 34550 | За штуку | DEKraft | DEKLV | Энергетика Базовая | 15PVB | Dekraft. Выключатели-разъединители ВР-101 | DSD | Выключатели-разъединители ВР-101 | BAS | N | C3(9) | N | C3(11) | 1 |  |  | 3 | Импортный |  | 2023-10-31 | 41460 | 34550 | 0% |  |  | https://api.systeme.ru/catalog/view/40032DEK
40031DEK | Выключатель-разъединитель 500A 4P ВР-101 С ДК | 29550 | За штуку | DEKraft | DEKLV | Энергетика Базовая | 15PVB | Dekraft. Выключатели-разъединители ВР-101 | DSD | Выключатели-разъединители ВР-101 | BAS | N | C3(9) | N | C3(11) | 1 |  |  | 3 | Импортный |  | 2023-10-31 | 35460 | 29550 | 0% |  |  | https://api.systeme.ru/catalog/view/40031DEK
40030DEK | Выключатель-разъединитель 400A 4P ВР-101 С ДК | 25150 | За штуку | DEKraft | DEKLV | Энергетика Базовая | 15PVB | Dekraft. Выключатели-разъединители ВР-101 | DSD | Выключатели-разъединители ВР-101 | BAS | N | C3(9) | N | C3(11) | 1 |  |  | 3 | Импортный |  | 2023-10-31 | 30180 | 25150 | 0% |  |  | https://api.systeme.ru/catalog/view/40030DEK
40029DEK | Выключатель-разъединитель 315A 4P ВР-101 С ДК | 24800 | За штуку | DEKraft | DEKLV | Энергетика Базовая | 15PVB | Dekraft. Выключатели-разъединители ВР-101 | DSD | Выключатели-разъединители ВР-101 | BAS | N | C3(9) | N | C3(11) | 1 |  |  | 3 | Импортный |  | 2023-10-31 | 29760 | 24800 | 0% |  |  | https://api.systeme.ru/catalog/view/40029DEK
40028DEK | Выключатель-разъединитель 250A 4P ВР-101 С ДК | 15550 | За штуку | DEKraft | DEKLV | Энергетика Базовая | 15PVB | Dekraft. Выключатели-разъединители ВР-101 | DSD | Выключатели-разъединители ВР-101 | BAS | N | C3(9) | N | C3(11) | 1 |  |  | 3 | Импортный |  | 2023-10-31 | 18660 | 15550 | 0% |  |  | https://api.systeme.ru/catalog/view/40028DEK
40027DEK | Выключатель-разъединитель 200A 4P ВР-101 С ДК | 15400 | За штуку | DEKraft | DEKLV | Энергетика Базовая | 15PVB | Dekraft. Выключатели-разъединители ВР-101 | DSD | Выключатели-разъединители ВР-101 | BAS | N | C3(9) | N | C3(11) | 1 |  |  | 3 | Импортный |  | 2023-10-31 | 18480 | 15400 | 0% |  |  | https://api.systeme.ru/catalog/view/40027DEK
40026DEK | Выключатель-разъединитель 160A 4P ВР-101 С ДК | 9600 | За штуку | DEKraft | DEKLV | Энергетика Базовая | 15PVB | Dekraft. Выключатели-разъединители ВР-101 | DSD | Выключатели-разъединители ВР-101 | BAS | S | C2 | N | C2 | 1 |  |  | 3 | Импортный |  | 2023-10-31 | 11520 | 9600 | 0% |  |  | https://api.systeme.ru/catalog/view/40026DEK
40025DEK | Выключатель-разъединитель 125A 4P ВР-101 С ДК | 9550 | За штуку | DEKraft | DEKLV | Энергетика Базовая | 15PVB | Dekraft. Выключатели-разъединители ВР-101 | DSD | Выключатели-разъединители ВР-101 | BAS | N | C3(9) | N | C3(11) | 1 |  |  | 3 | Импортный |  | 2023-10-31 | 11460 | 9550 | 0% |  |  | https://api.systeme.ru/catalog/view/40025DEK
40024DEK | Выключатель-разъединитель 100A 4P ВР-101 БЕЗ ДК габарит 160 | 8950 | За штуку | DEKraft | DEKLV | Энергетика Базовая | 15PVB | Dekraft. Выключатели-разъединители ВР-101 | DSD | Выключатели-разъединители ВР-101 | BAS | N | C3(9) | N | C3(11) | 1 |  |  | 3 | Импортный |  | 2023-10-31 | 10740 | 8950 | 0% |  |  | https://api.systeme.ru/catalog/view/40024DEK
40023DEK | Выключатель-разъединитель 100A 4P ВР-101 БЕЗ ДК габарит 100 | 3935 | За штуку | DEKraft | DEKLV | Энергетика Базовая | 15PVB | Dekraft. Выключатели-разъединители ВР-101 | DSD | Выключатели-разъединители ВР-101 | BAS | S | C2 | N | C2 | 1 |  |  | 3 | Импортный |  | 2023-10-31 | 4722 | 3935 | 0% |  |  | https://api.systeme.ru/catalog/view/40023DEK
40022DEK | Выключатель-разъединитель 80A 4P ВР-101 БЕЗ ДК | 3935 | За штуку | DEKraft | DEKLV | Энергетика Базовая | 15PVB | Dekraft. Выключатели-разъединители ВР-101 | DSD | Выключатели-разъединители ВР-101 | BAS | N | C3(9) | N | C3(11) | 1 |  |  | 3 | Импортный |  | 2023-10-31 | 4722 | 3935 | 0% |  |  | https://api.systeme.ru/catalog/view/40022DEK
40021DEK | Выключатель-разъединитель 63A 4P ВР-101 БЕЗ ДК | 3605 | За штуку | DEKraft | DEKLV | Энергетика Базовая | 15PVB | Dekraft. Выключатели-разъединители ВР-101 | DSD | Выключатели-разъединители ВР-101 | BAS | N | C3(9) | N | C3(11) | 1 |  |  | 3 | Импортный |  | 2023-10-31 | 4326 | 3605 | 0% |  |  | https://api.systeme.ru/catalog/view/40021DEK
40020DEK | Выключатель-разъединитель 40A 4P ВР-101 БЕЗ ДК | 3765 | За штуку | DEKraft | DEKLV | Энергетика Базовая | 15PVB | Dekraft. Выключатели-разъединители ВР-101 | DSD | Выключатели-разъединители ВР-101 | BAS | S | C2 | N | C2 | 1 |  |  | 3 | Импортный |  | 2023-10-31 | 4518 | 3765 | 0% |  |  | https://api.systeme.ru/catalog/view/40020DEK
40019DEK | Выключатель-разъединитель 3150A 3P ВР-101 С ДК | 220500 | За штуку | DEKraft | DEKLV | Энергетика Базовая | 15PVB | Dekraft. Выключатели-разъединители ВР-101 | DSD | Выключатели-разъединители ВР-101 | BAS | N | C3(9) | N | C3(11) | 1 |  |  | 3 | Импортный |  | 2023-10-31 | 264600 | 220500 | 0% |  |  | https://api.systeme.ru/catalog/view/40019DEK
40018DEK | Выключатель-разъединитель 2500A 3P ВР-101 С ДК | 193000 | За штуку | DEKraft | DEKLV | Энергетика Базовая | 15PVB | Dekraft. Выключатели-разъединители ВР-101 | DSD | Выключатели-разъединители ВР-101 | BAS | N | C3(9) | N | C3(11) | 1 |  |  | 3 | Импортный |  | 2023-10-31 | 231600 | 193000 | 0% |  |  | https://api.systeme.ru/catalog/view/40018DEK
40017DEK | Выключатель-разъединитель 2000A 3P ВР-101 С ДК | 194500 | За штуку | DEKraft | DEKLV | Энергетика Базовая | 15PVB | Dekraft. Выключатели-разъединители ВР-101 | DSD | Выключатели-разъединители ВР-101 | BAS | N | C3(9) | N | C3(11) | 1 |  |  | 3 | Импортный |  | 2023-10-31 | 233400 | 194500 | 0% |  |  | https://api.systeme.ru/catalog/view/40017DEK
40016DEK | Выключатель-разъединитель 1600A 3P ВР-101 С ДК | 64450 | За штуку | DEKraft | DEKLV | Энергетика Базовая | 15PVB | Dekraft. Выключатели-разъединители ВР-101 | DSD | Выключатели-разъединители ВР-101 | BAS | S | C1 | N | C1 | 1 |  |  | 3 | Импортный |  | 2023-10-31 | 77340 | 64450 | 0% |  |  | https://api.systeme.ru/catalog/view/40016DEK
40015DEK | Выключатель-разъединитель 1250A 3P ВР-101 С ДК | 56350 | За штуку | DEKraft | DEKLV | Энергетика Базовая | 15PVB | Dekraft. Выключатели-разъединители ВР-101 | DSD | Выключатели-разъединители ВР-101 | BAS | S | C1 | N | C1 | 1 |  |  | 3 | Импортный |  | 2023-10-31 | 67620 | 56350 | 0% |  |  | https://api.systeme.ru/catalog/view/40015DEK
40014DEK | Выключатель-разъединитель 1000A 3P ВР-101 С ДК | 52200 | За штуку | DEKraft | DEKLV | Энергетика Базовая | 15PVB | Dekraft. Выключатели-разъединители ВР-101 | DSD | Выключатели-разъединители ВР-101 | BAS | S | C1 | S | C1 | 1 |  |  | 3 | Импортный |  | 2023-10-31 | 62640 | 52200 | 0% |  |  | https://api.systeme.ru/catalog/view/40014DEK
40013DEK | Выключатель-разъединитель 800A 3P ВР-101 С ДК | 47700 | За штуку | DEKraft | DEKLV | Энергетика Базовая | 15PVB | Dekraft. Выключатели-разъединители ВР-101 | DSD | Выключатели-разъединители ВР-101 | BAS | N | C3(9) | N | C3(11) | 1 |  |  | 3 | Импортный |  | 2023-10-31 | 57240 | 47700 | 0% |  |  | https://api.systeme.ru/catalog/view/40013DEK
40012DEK | Выключатель-разъединитель 630A 3P ВР-101 С ДК | 28250 | За штуку | DEKraft | DEKLV | Энергетика Базовая | 15PVB | Dekraft. Выключатели-разъединители ВР-101 | DSD | Выключатели-разъединители ВР-101 | BAS | S | C1 | S | C1 | 1 |  |  | 3 | Импортный |  | 2023-10-31 | 33900 | 28250 | 0% |  |  | https://api.systeme.ru/catalog/view/40012DEK
40011DEK | Выключатель-разъединитель 500A 3P ВР-101 С ДК | 28750 | За штуку | DEKraft | DEKLV | Энергетика Базовая | 15PVB | Dekraft. Выключатели-разъединители ВР-101 | DSD | Выключатели-разъединители ВР-101 | BAS | N | C3(9) | N | C3(11) | 1 |  |  | 3 | Импортный |  | 2023-10-31 | 34500 | 28750 | 0% |  |  | https://api.systeme.ru/catalog/view/40011DEK
40010DEK | Выключатель-разъединитель 400A 3P ВР-101 С ДК | 20450 | За штуку | DEKraft | DEKLV | Энергетика Базовая | 15PVB | Dekraft. Выключатели-разъединители ВР-101 | DSD | Выключатели-разъединители ВР-101 | BAS | S | C1 | S | C1 | 1 |  |  | 3 | Импортный |  | 2023-10-31 | 24540 | 20450 | 0% |  |  | https://api.systeme.ru/catalog/view/40010DEK
40009DEK | Выключатель-разъединитель 315A 3P ВР-101 С ДК | 19850 | За штуку | DEKraft | DEKLV | Энергетика Базовая | 15PVB | Dekraft. Выключатели-разъединители ВР-101 | DSD | Выключатели-разъединители ВР-101 | BAS | S | C1 | S | C1 | 1 |  |  | 3 | Импортный |  | 2023-10-31 | 23820 | 19850 | 0% |  |  | https://api.systeme.ru/catalog/view/40009DEK
40008DEK | Выключатель-разъединитель 250A 3P ВР-101 С ДК | 12300 | За штуку | DEKraft | DEKLV | Энергетика Базовая | 15PVB | Dekraft. Выключатели-разъединители ВР-101 | DSD | Выключатели-разъединители ВР-101 | BAS | S | C1 | S | C1 | 1 |  |  | 3 | Импортный |  | 2023-10-31 | 14760 | 12300 | 0% |  |  | https://api.systeme.ru/catalog/view/40008DEK
40007DEK | Выключатель-разъединитель 200A 3P ВР-101 С ДК | 12300 | За штуку | DEKraft | DEKLV | Энергетика Базовая | 15PVB | Dekraft. Выключатели-разъединители ВР-101 | DSD | Выключатели-разъединители ВР-101 | BAS | S | C1 | S | C1 | 1 |  |  | 3 | Импортный |  | 2023-10-31 | 14760 | 12300 | 0% |  |  | https://api.systeme.ru/catalog/view/40007DEK
40006DEK | Выключатель-разъединитель 160A 3P ВР-101 С ДК | 8950 | За штуку | DEKraft | DEKLV | Энергетика Базовая | 15PVB | Dekraft. Выключатели-разъединители ВР-101 | DSD | Выключатели-разъединители ВР-101 | BAS | S | C1 | S | C1 | 1 |  |  | 3 | Импортный |  | 2023-10-31 | 10740 | 8950 | 0% |  |  | https://api.systeme.ru/catalog/view/40006DEK
40001DEK | Выключатель-разъединитель 63A 3P ВР-101 БЕЗ ДК | 3735 | За штуку | DEKraft | DEKLV | Энергетика Базовая | 15PVB | Dekraft. Выключатели-разъединители ВР-101 | DSD | Выключатели-разъединители ВР-101 | BAS | S | C1 | S | C1 | 1 |  |  | 3 | Импортный |  | 2023-10-31 | 4482 | 3735 | 0% |  |  | https://api.systeme.ru/catalog/view/40001DEK
21260DEK | Расцепитель минимального напряжения 110-127 В для ВА-431 | 1900 | За штуку | DEKraft | DEKLV | Энергетика Базовая | 15PVB | Dekraft. Автоматы защиты двигателя | DMP | Аксессуары для автоматов защиты двигателя ВА-430 | 43A | N | C3(8) | N | C3(10) | 1 |  |  | 3 | Импортный |  | 2023-10-31 | 2280 | 1900 | 0% |  |  | https://api.systeme.ru/catalog/view/21260DEK
21234DEK | Авт. выкл. защ. двиг. 3P 24,0-32,0A 10кА ВА-431 | 2945 | За штуку | DEKraft | DEKLV | Энергетика Базовая | 15PVB | Dekraft. Автоматы защиты двигателя | DMP | Автоматы защиты двигателя ВА-430 | 43B | S | C1 | S | C1 | 1 |  |  | 3 | Импортный |  | 2023-10-31 | 3534 | 2945 | 0% |  |  | https://api.systeme.ru/catalog/view/21234DEK
21233DEK | Авт. выкл. защ. двиг. 3P 20,0-25,0A 15кА ВА-431 | 2885 | За штуку | DEKraft | DEKLV | Энергетика Базовая | 15PVB | Dekraft. Автоматы защиты двигателя | DMP | Автоматы защиты двигателя ВА-430 | 43B | S | C1 | S | C1 | 1 |  |  | 3 | Импортный |  | 2023-10-31 | 3462 | 2885 | 0% |  |  | https://api.systeme.ru/catalog/view/21233DEK
21232DEK | Авт. выкл. защ. двиг. 3P 17,0-23,0A 15кА ВА-431 | 2885 | За штуку | DEKraft | DEKLV | Энергетика Базовая | 15PVB | Dekraft. Автоматы защиты двигателя | DMP | Автоматы защиты двигателя ВА-430 | 43B | S | C1 | S | C1 | 1 |  |  | 3 | Импортный |  | 2023-10-31 | 3462 | 2885 | 0% |  |  | https://api.systeme.ru/catalog/view/21232DEK
21231DEK | Авт. выкл. защ. двиг. 3P 13,0-18,0A 15кА ВА-431 | 2870 | За штуку | DEKraft | DEKLV | Энергетика Базовая | 15PVB | Dekraft. Автоматы защиты двигателя | DMP | Автоматы защиты двигателя ВА-430 | 43B | S | C1 | S | C1 | 1 |  |  | 3 | Импортный |  | 2023-10-31 | 3444 | 2870 | 0% |  |  | https://api.systeme.ru/catalog/view/21231DEK
21230DEK | Авт. выкл. защ. двиг. 3P 9,0-14,0A 15кА ВА-431 | 2840 | За штуку | DEKraft | DEKLV | Энергетика Базовая | 15PVB | Dekraft. Автоматы защиты двигателя | DMP | Автоматы защиты двигателя ВА-430 | 43B | S | C1 | S | C1 | 1 |  |  | 3 | Импортный |  | 2023-10-31 | 3408 | 2840 | 0% |  |  | https://api.systeme.ru/catalog/view/21230DEK
21229DEK | Авт. выкл. защ. двиг. 3P 6,3-10,0A 100кА ВА-431 | 2840 | За штуку | DEKraft | DEKLV | Энергетика Базовая | 15PVB | Dekraft. Автоматы защиты двигателя | DMP | Автоматы защиты двигателя ВА-430 | 43B | S | C1 | S | C1 | 1 |  |  | 3 | Импортный |  | 2023-10-31 | 3408 | 2840 | 0% |  |  | https://api.systeme.ru/catalog/view/21229DEK
21228DEK | Авт. выкл. защ. двиг. 3P 4,0-6,3A 100кА ВА-431 | 2840 | За штуку | DEKraft | DEKLV | Энергетика Базовая | 15PVB | Dekraft. Автоматы защиты двигателя | DMP | Автоматы защиты двигателя ВА-430 | 43B | S | C1 | S | C1 | 1 |  |  | 3 | Импортный |  | 2023-10-31 | 3408 | 2840 | 0% |  |  | https://api.systeme.ru/catalog/view/21228DEK
21227DEK | Авт. выкл. защ. двиг. 3P 2,5-4,0A 100кА ВА-431 | 2830 | За штуку | DEKraft | DEKLV | Энергетика Базовая | 15PVB | Dekraft. Автоматы защиты двигателя | DMP | Автоматы защиты двигателя ВА-430 | 43B | S | C1 | S | C1 | 1 |  |  | 3 | Импортный |  | 2023-10-31 | 3396 | 2830 | 0% |  |  | https://api.systeme.ru/catalog/view/21227DEK
21226DEK | Авт. выкл. защ. двиг. 3P 1,6-2,5A 100кА ВА-431 | 2815 | За штуку | DEKraft | DEKLV | Энергетика Базовая | 15PVB | Dekraft. Автоматы защиты двигателя | DMP | Автоматы защиты двигателя ВА-430 | 43B | S | C1 | S | C1 | 1 |  |  | 3 | Импортный |  | 2023-10-31 | 3378 | 2815 | 0% |  |  | https://api.systeme.ru/catalog/view/21226DEK
21225DEK | Авт. выкл. защ. двиг. 3P 1,0-1,6A 100кА ВА-431 | 2815 | За штуку | DEKraft | DEKLV | Энергетика Базовая | 15PVB | Dekraft. Автоматы защиты двигателя | DMP | Автоматы защиты двигателя ВА-430 | 43B | S | C1 | S | C1 | 1 |  |  | 3 | Импортный |  | 2023-10-31 | 3378 | 2815 | 0% |  |  | https://api.systeme.ru/catalog/view/21225DEK
21224DEK | Авт. выкл. защ. двиг. 3P 0,63-1,0A 100кА ВА-431 | 2600 | За штуку | DEKraft | DEKLV | Энергетика Базовая | 15PVB | Dekraft. Автоматы защиты двигателя | DMP | Автоматы защиты двигателя ВА-430 | 43B | S | C1 | S | C1 | 1 |  |  | 3 | Импортный |  | 2023-10-31 | 3120 | 2600 | 0% |  |  | https://api.systeme.ru/catalog/view/21224DEK
21223DEK | Авт. выкл. защ. двиг. 3P 0,4-0,63A 100кА ВА-431 | 2775 | За штуку | DEKraft | DEKLV | Энергетика Базовая | 15PVB | Dekraft. Автоматы защиты двигателя | DMP | Автоматы защиты двигателя ВА-430 | 43B | S | C1 | S | C1 | 1 |  |  | 3 | Импортный |  | 2023-10-31 | 3330 | 2775 | 0% |  |  | https://api.systeme.ru/catalog/view/21223DEK
21222DEK | Авт. выкл. защ. двиг. 3P 0,25-0,4A 100кА ВА-431 | 2775 | За штуку | DEKraft | DEKLV | Энергетика Базовая | 15PVB | Dekraft. Автоматы защиты двигателя | DMP | Автоматы защиты двигателя ВА-430 | 43B | S | C1 | S | C1 | 1 |  |  | 3 | Импортный |  | 2023-10-31 | 3330 | 2775 | 0% |  |  | https://api.systeme.ru/catalog/view/21222DEK
21221DEK | Авт. выкл. защ. двиг. 3P 0,16-0,25A 100кА ВА-431 | 2775 | За штуку | DEKraft | DEKLV | Энергетика Базовая | 15PVB | Dekraft. Автоматы защиты двигателя | DMP | Автоматы защиты двигателя ВА-430 | 43B | S | C1 | S | C1 | 1 |  |  | 3 | Импортный |  | 2023-10-31 | 3330 | 2775 | 0% |  |  | https://api.systeme.ru/catalog/view/21221DEK
21220DEK | Авт. выкл. защ. двиг. 3P 0,1-0,16A 100кА ВА-431 | 2775 | За штуку | DEKraft | DEKLV | Энергетика Базовая | 15PVB | Dekraft. Автоматы защиты двигателя | DMP | Автоматы защиты двигателя ВА-430 | 43B | S | C1 | N | C1 | 1 |  |  | 3 | Импортный |  | 2023-10-31 | 3330 | 2775 | 0% |  |  | https://api.systeme.ru/catalog/view/21220DEK
21272DEK | Корпус пласт. IP55 для установки ВА-431 | 1545 | За штуку | DEKraft | DEKLV | Энергетика Базовая | 15PVB | Dekraft. Автоматы защиты двигателя | DMP | Аксессуары для автоматов защиты двигателя ВА-430 | 43A | S | C1 | N | C1 | 1 |  |  | 3 | Импортный |  | 2023-10-31 | 1854 | 1545 | 0% |  |  | https://api.systeme.ru/catalog/view/21272DEK
21271DEK | Контакт доп. боковой 1НО+1НЗ для ВА-431 | 1150 | За штуку | DEKraft | DEKLV | Энергетика Базовая | 15PVB | Dekraft. Автоматы защиты двигателя | DMP | Аксессуары для автоматов защиты двигателя ВА-430 | 43A | S | C1 | S | C1 | 1 |  |  | 3 | Импортный |  | 2023-10-31 | 1380 | 1150 | 0% |  |  | https://api.systeme.ru/catalog/view/21271DEK
21270DEK | Контакт доп. боковой 2НО для ВА-431 | 1015 | За штуку | DEKraft | DEKLV | Энергетика Базовая | 15PVB | Dekraft. Автоматы защиты двигателя | DMP | Аксессуары для автоматов защиты двигателя ВА-430 | 43A | S | C1 | S | C1 | 1 |  |  | 3 | Импортный |  | 2023-10-31 | 1218 | 1015 | 0% |  |  | https://api.systeme.ru/catalog/view/21270DEK
21269DEK | Контакт доп. фронтальный 1НО+1НЗ для ВА-431 | 1020 | За штуку | DEKraft | DEKLV | Энергетика Базовая | 15PVB | Dekraft. Автоматы защиты двигателя | DMP | Аксессуары для автоматов защиты двигателя ВА-430 | 43A | S | C1 | S | C1 | 1 |  |  | 3 | Импортный |  | 2023-10-31 | 1224 | 1020 | 0% |  |  | https://api.systeme.ru/catalog/view/21269DEK
21268DEK | Контакт доп. фронтальный 2НО для ВА-431 | 844.5 | За штуку | DEKraft | DEKLV | Энергетика Базовая | 15PVB | Dekraft. Автоматы защиты двигателя | DMP | Аксессуары для автоматов защиты двигателя ВА-430 | 43A | S | C1 | S | C1 | 1 |  |  | 3 | Импортный |  | 2023-10-31 | 1013.4 | 844.5 | 0% |  |  | https://api.systeme.ru/catalog/view/21268DEK
21267DEK | Расцепитель независимый 415В для ВА-431 | 2010 | За штуку | DEKraft | DEKLV | Энергетика Базовая | 15PVB | Dekraft. Автоматы защиты двигателя | DMP | Аксессуары для автоматов защиты двигателя ВА-430 | 43A | N | C3(8) | N | C3(10) | 1 |  |  | 3 | Импортный |  | 2023-10-31 | 2412 | 2010 | 0% |  |  | https://api.systeme.ru/catalog/view/21267DEK
21266DEK | Расцепитель независимый 380-400В для ВА-431 | 1925 | За штуку | DEKraft | DEKLV | Энергетика Базовая | 15PVB | Dekraft. Автоматы защиты двигателя | DMP | Аксессуары для автоматов защиты двигателя ВА-430 | 43A | N | C3(8) | N | C3(10) | 1 |  |  | 3 | Импортный |  | 2023-10-31 | 2310 | 1925 | 0% |  |  | https://api.systeme.ru/catalog/view/21266DEK
21265DEK | Расцепитель независимый 220-240В для ВА-431 | 1810 | За штуку | DEKraft | DEKLV | Энергетика Базовая | 15PVB | Dekraft. Автоматы защиты двигателя | DMP | Аксессуары для автоматов защиты двигателя ВА-430 | 43A | S | C1 | S | C1 | 1 |  |  | 3 | Импортный |  | 2023-10-31 | 2172 | 1810 | 0% |  |  | https://api.systeme.ru/catalog/view/21265DEK
23101DEK | Реле электротепл. для конт. 09-18A 0,12-0,18А РТ-03 | 1635 | За штуку | DEKraft | DEKLV | Энергетика Базовая | 15PVB | Dekraft. Тепловые реле | DTR | Тепловые реле РТ-03 | 03B | N | C3(8) | N | C3(10) | 5 |  |  | 3 | Импортный |  | 2023-10-31 | 1962 | 1635 | 0% |  |  | https://api.systeme.ru/catalog/view/23101DEK
32402DEK | Зажим наборный 50А 6мм2 ЗН-101 серый | 38.65 | За штуку | DEKraft | DEKLV | Энергетика Базовая | 15PVB | Dekraft. Аксессуары для корпусов | DEA | Зажимы наборные серии ЗН-101 | TER | S | C1 | S | C1 | 50 |  |  | 3 | Импортный |  | 2023-10-31 | 46.38 | 38.65 | 0% |  |  | https://api.systeme.ru/catalog/view/32402DEK
30602DEK | Корпус метал. 500х400х220 IP54 ЩРНМ-2 | 7200 | За штуку | DEKraft | DEKLV | Энергетика Базовая | 15PVB | Dekraft. Корпуса металлические | DES | Щиты с монтажной панелью ЩМП | WMU | S | C1 | S | C1 | 1 |  |  | 3 | Локальный |  | 2023-10-31 | 8640 | 7200 | 0% |  |  | https://api.systeme.ru/catalog/view/30602DEK
30502DEK | Корпус метал. 500х400х220 IP31 ЩРНМ-2 | 4600 | За штуку | DEKraft | DEKLV | Энергетика Базовая | 15PVB | Dekraft. Корпуса металлические | DES | Щиты с монтажной панелью ЩМП | WMU | S | C1 | S | C1 | 1 |  |  | 3 | Локальный |  | 2023-10-31 | 5520 | 4600 | 0% |  |  | https://api.systeme.ru/catalog/view/30502DEK
23301DEK | Реле контроля фаз 380В тип 02 серии РК-101 DEKraft | 3155 | За штуку | DEKraft | DEKLV | Энергетика Базовая | 15PVB | Dekraft. Реле контроля фаз | DPR | Реле контроля фаз РК-101 | BAS | S | C1 | S | C1 | 1 |  |  | 3 | Импортный |  | 2023-10-31 | 3786 | 3155 | 0% |  |  | https://api.systeme.ru/catalog/view/23301DEK
22148DEK | Контактор 95А 220В АС3 1НО+1НЗ КМ-103 DEKraft | 7800 | За штуку | DEKraft | DEKLV | Энергетика Базовая | 15PVB | Dekraft. Контакторы | DCO | Контакторы КМ-103 | 03B | S | C1 | S | C1 | 1 |  |  | 3 | Импортный |  | 2023-10-31 | 9360 | 7800 | 0% |  |  | https://api.systeme.ru/catalog/view/22148DEK
22138DEK | Контактор 65А 220В АС3 1НО+1НЗ КМ-103 DEKraft | 4960 | За штуку | DEKraft | DEKLV | Энергетика Базовая | 15PVB | Dekraft. Контакторы | DCO | Контакторы КМ-103 | 03B | S | C1 | S | C1 | 1 |  |  | 3 | Импортный |  | 2023-10-31 | 5952 | 4960 | 0% |  |  | https://api.systeme.ru/catalog/view/22138DEK
22133DEK | Контактор 50А 220В АС3 1НО+1НЗ КМ-103 DEKraft | 4620 | За штуку | DEKraft | DEKLV | Энергетика Базовая | 15PVB | Dekraft. Контакторы | DCO | Контакторы КМ-103 | 03B | S | C1 | S | C1 | 1 |  |  | 3 | Импортный |  | 2023-10-31 | 5544 | 4620 | 0% |  |  | https://api.systeme.ru/catalog/view/22133DEK
22128DEK | Контактор 40А 220В АС3 1НО+1НЗ КМ-103 DEKraft | 4105 | За штуку | DEKraft | DEKLV | Энергетика Базовая | 15PVB | Dekraft. Контакторы | DCO | Контакторы КМ-103 | 03B | S | C1 | S | C1 | 1 |  |  | 3 | Импортный |  | 2023-10-31 | 4926 | 4105 | 0% |  |  | https://api.systeme.ru/catalog/view/22128DEK
22123DEK | Контактор 32А 220В АС3 1НО+1НЗ КМ-103 DEKraft | 2435 | За штуку | DEKraft | DEKLV | Энергетика Базовая | 15PVB | Dekraft. Контакторы | DCO | Контакторы КМ-103 | 03B | S | C1 | S | C1 | 4 |  |  | 3 | Импортный |  | 2023-10-31 | 2922 | 2435 | 0% |  |  | https://api.systeme.ru/catalog/view/22123DEK
22118DEK | Контактор 25А 220В АС3 1НО+1НЗ КМ-103 DEKraft | 1840 | За штуку | DEKraft | DEKLV | Энергетика Базовая | 15PVB | Dekraft. Контакторы | DCO | Контакторы КМ-103 | 03B | S | C1 | S | C1 | 4 |  |  | 3 | Импортный |  | 2023-10-31 | 2208 | 1840 | 0% |  |  | https://api.systeme.ru/catalog/view/22118DEK
22113DEK | Контактор 18А 220В АС3 1НО+1НЗ КМ-103 DEKraft | 1460 | За штуку | DEKraft | DEKLV | Энергетика Базовая | 15PVB | Dekraft. Контакторы | DCO | Контакторы КМ-103 | 03B | S | C1 | S | C1 | 5 |  |  | 3 | Импортный |  | 2023-10-31 | 1752 | 1460 | 0% |  |  | https://api.systeme.ru/catalog/view/22113DEK
40316DEK | Ручка на дверь шкафа для ВР-101 на два направления 125-630А | 4955 | За штуку | DEKraft | DEKLV | Энергетика Базовая | 15PVB | Dekraft. Выключатели-разъединители ВР-101 | DSD | Аксессуары для выключателей-разъединителей ВР-101 | ACC | S | C1 | N | C1 | 1 |  |  | 3 | Импортный |  | 2023-10-31 | 5946 | 4955 | 0% |  |  | https://api.systeme.ru/catalog/view/40316DEK
22158DEK | Контактор 265А 220В АС3 1НО+1НЗ КМ-103 DEKraft | 28250 | За штуку | DEKraft | DEKLV | Энергетика Базовая | 15PVB | Dekraft. Контакторы | DCO | Контакторы КМ-103 | 03B | S | C1 | S | C1 | 1 |  |  | 3 | Импортный |  | 2023-10-31 | 33900 | 28250 | 0% | 22015DEK |  | https://api.systeme.ru/catalog/view/22158DEK
32414DEK | Зажим наборный заземляющий 70A 10мм2 ЗН-101 | 147.5 | За штуку | DEKraft | DEKLV | Энергетика Базовая | 15PVB | Dekraft. Аксессуары для корпусов | DEA | Зажимы наборные серии ЗН-101 | TER | S | C1 | N | C1 | 40 |  |  | 3 | Импортный |  | 2023-10-31 | 177 | 147.5 | 0% |  |  | https://api.systeme.ru/catalog/view/32414DEK
24121DEK | Мех. блокировки для конт. КМ-103 265-330А БМ-03 | 6850 | За штуку | DEKraft | DEKLV | Энергетика Базовая | 15PVB | Dekraft. Контакторы | DCO | Аксессуары для контакторов КМ-103 | 03A | S | C1 | N | C1 | 1 |  |  | 3 | Импортный |  | 2023-10-31 | 8220 | 6850 | 0% |  |  | https://api.systeme.ru/catalog/view/24121DEK
22065DEK | Контактор 9А 24В АС3 АС4 1НО КМ-102 | 996 | За штуку | DEKraft | DEKLV | Энергетика Базовая | 15PVB | Dekraft. Контакторы | DCO | Контакторы КМ-102 | 02B | S | C1 | S | C1 | 1 |  |  | 3 | Импортный |  | 2023-10-31 | 1195.2 | 996 | 0% |  |  | https://api.systeme.ru/catalog/view/22065DEK
22064DEK | Контактор 6А 380В/400В АС3 АС4 1НЗ КМ-102 | 920 | За штуку | DEKraft | DEKLV | Энергетика Базовая | 15PVB | Dekraft. Контакторы | DCO | Контакторы КМ-102 | 02B | S | C2 | N | C3(10) | 1 |  |  | 3 | Импортный |  | 2023-10-31 | 1104 | 920 | 0% |  |  | https://api.systeme.ru/catalog/view/22064DEK
22063DEK | Контактор 6А 380В/400В АС3 АС4 1НО КМ-102 | 911 | За штуку | DEKraft | DEKLV | Энергетика Базовая | 15PVB | Dekraft. Контакторы | DCO | Контакторы КМ-102 | 02B | S | C2 | N | C3(10) | 1 |  |  | 3 | Импортный |  | 2023-10-31 | 1093.2 | 911 | 0% |  |  | https://api.systeme.ru/catalog/view/22063DEK
22062DEK | Контактор 6А 220В/230В АС3 АС4 1НЗ КМ-102 | 894 | За штуку | DEKraft | DEKLV | Энергетика Базовая | 15PVB | Dekraft. Контакторы | DCO | Контакторы КМ-102 | 02B | S | C1 | S | C1 | 1 |  |  | 3 | Импортный |  | 2023-10-31 | 1072.8 | 894 | 0% |  |  | https://api.systeme.ru/catalog/view/22062DEK
22061DEK | Контактор 6А 220В/230В АС3 АС4 1НО КМ-102 | 885 | За штуку | DEKraft | DEKLV | Энергетика Базовая | 15PVB | Dekraft. Контакторы | DCO | Контакторы КМ-102 | 02B | S | C1 | S | C1 | 1 |  |  | 3 | Импортный |  | 2023-10-31 | 1062 | 885 | 0% |  |  | https://api.systeme.ru/catalog/view/22061DEK
22060DEK | Контактор 6А 110В АС3 АС4 1НЗ КМ-102 | 938 | За штуку | DEKraft | DEKLV | Энергетика Базовая | 15PVB | Dekraft. Контакторы | DCO | Контакторы КМ-102 | 02B | N | C3(8) | N | C3(10) | 1 |  |  | 3 | Импортный |  | 2023-10-31 | 1125.6 | 938 | 0% |  |  | https://api.systeme.ru/catalog/view/22060DEK
22059DEK | Контактор 6А 110В АС3 АС4 1НО КМ-102 | 929 | За штуку | DEKraft | DEKLV | Энергетика Базовая | 15PVB | Dekraft. Контакторы | DCO | Контакторы КМ-102 | 02B | N | C3(8) | N | C3(10) | 1 |  |  | 3 | Импортный |  | 2023-10-31 | 1114.8 | 929 | 0% |  |  | https://api.systeme.ru/catalog/view/22059DEK
22058DEK | Контактор 6А 48В АС3 АС4 1НЗ КМ-102 | 982.5 | За штуку | DEKraft | DEKLV | Энергетика Базовая | 15PVB | Dekraft. Контакторы | DCO | Контакторы КМ-102 | 02B | N | C3(8) | N | C3(10) | 1 |  |  | 3 | Импортный |  | 2023-10-31 | 1179 | 982.5 | 0% |  |  | https://api.systeme.ru/catalog/view/22058DEK
22057DEK | Контактор 6А 48В АС3 АС4 1НО КМ-102 | 972.5 | За штуку | DEKraft | DEKLV | Энергетика Базовая | 15PVB | Dekraft. Контакторы | DCO | Контакторы КМ-102 | 02B | N | C3(8) | N | C3(10) | 1 |  |  | 3 | Импортный |  | 2023-10-31 | 1167 | 972.5 | 0% |  |  | https://api.systeme.ru/catalog/view/22057DEK
22056DEK | Контактор 6А 36В АС3 АС4 1НЗ КМ-102 | 982.5 | За штуку | DEKraft | DEKLV | Энергетика Базовая | 15PVB | Dekraft. Контакторы | DCO | Контакторы КМ-102 | 02B | S | C2 | N | C3(10) | 1 |  |  | 3 | Импортный |  | 2023-10-31 | 1179 | 982.5 | 0% |  |  | https://api.systeme.ru/catalog/view/22056DEK
22055DEK | Контактор 6А 36В АС3 АС4 1НО КМ-102 | 972.5 | За штуку | DEKraft | DEKLV | Энергетика Базовая | 15PVB | Dekraft. Контакторы | DCO | Контакторы КМ-102 | 02B | N | C3(8) | N | C3(10) | 1 |  |  | 3 | Импортный |  | 2023-10-31 | 1167 | 972.5 | 0% |  |  | https://api.systeme.ru/catalog/view/22055DEK
22054DEK | Контактор 6А 24В АС3 АС4 1НЗ КМ-102 | 956 | За штуку | DEKraft | DEKLV | Энергетика Базовая | 15PVB | Dekraft. Контакторы | DCO | Контакторы КМ-102 | 02B | S | C2 | N | C3(10) | 1 |  |  | 3 | Импортный |  | 2023-10-31 | 1147.2 | 956 | 0% |  |  | https://api.systeme.ru/catalog/view/22054DEK
22053DEK | Контактор 6А 24В АС3 АС4 1НО КМ-102 | 946.5 | За штуку | DEKraft | DEKLV | Энергетика Базовая | 15PVB | Dekraft. Контакторы | DCO | Контакторы КМ-102 | 02B | S | C2 | N | C3(10) | 1 |  |  | 3 | Импортный |  | 2023-10-31 | 1135.8 | 946.5 | 0% |  |  | https://api.systeme.ru/catalog/view/22053DEK
22026DEK | Контактор 95А 380В/400В АС3 АС4 1НО+1НЗ КМ-102 | 6850 | За штуку | DEKraft | DEKLV | Энергетика Базовая | 15PVB | Dekraft. Контакторы | DCO | Контакторы КМ-102 | 02B | S | C2 | S | C2 | 1 |  |  | 3 | Импортный |  | 2023-10-31 | 8220 | 6850 | 0% |  |  | https://api.systeme.ru/catalog/view/22026DEK
22010DEK | Контактор 95А 220В/230В АС3 АС4 1НО+1НЗ КМ-102 | 6700 | За штуку | DEKraft | DEKLV | Энергетика Базовая | 15PVB | Dekraft. Контакторы | DCO | Контакторы КМ-102 | 02B | S | C1 | S | C1 | 1 |  |  | 3 | Импортный |  | 2023-10-31 | 8040 | 6700 | 0% |  |  | https://api.systeme.ru/catalog/view/22010DEK
22025DEK | Контактор 80А 380В/400В АС3 АС4 1НО+1НЗ КМ-102 | 6700 | За штуку | DEKraft | DEKLV | Энергетика Базовая | 15PVB | Dekraft. Контакторы | DCO | Контакторы КМ-102 | 02B | N | C3(8) | N | C3(10) | 1 |  |  | 3 | Импортный |  | 2023-10-31 | 8040 | 6700 | 0% |  |  | https://api.systeme.ru/catalog/view/22025DEK
22009DEK | Контактор 80А 220В/230В АС3 АС4 1НО+1НЗ КМ-102 | 6450 | За штуку | DEKraft | DEKLV | Энергетика Базовая | 15PVB | Dekraft. Контакторы | DCO | Контакторы КМ-102 | 02B | S | C1 | S | C1 | 1 |  |  | 3 | Импортный |  | 2023-10-31 | 7740 | 6450 | 0% |  |  | https://api.systeme.ru/catalog/view/22009DEK
22331DEK | Контактор 80А 48В АС3 АС4 1НО+1НЗ КМ-102 | 7200 | За штуку | DEKraft | DEKLV | Энергетика Базовая | 15PVB | Dekraft. Контакторы | DCO | Контакторы КМ-102 | 02B | N | C3(8) | N | C3(10) | 1 |  |  | 3 | Импортный |  | 2023-10-31 | 8640 | 7200 | 0% |  |  | https://api.systeme.ru/catalog/view/22331DEK
22330DEK | Контактор 80А 36В АС3 АС4 1НО+1НЗ КМ-102 | 7200 | За штуку | DEKraft | DEKLV | Энергетика Базовая | 15PVB | Dekraft. Контакторы | DCO | Контакторы КМ-102 | 02B | N | C3(8) | N | C3(10) | 1 |  |  | 3 | Импортный |  | 2023-10-31 | 8640 | 7200 | 0% |  |  | https://api.systeme.ru/catalog/view/22330DEK
22329DEK | Контактор 80А 24В АС3 АС4 1НО+1НЗ КМ-102 | 6900 | За штуку | DEKraft | DEKLV | Энергетика Базовая | 15PVB | Dekraft. Контакторы | DCO | Контакторы КМ-102 | 02B | S | C2 | N | C3(10) | 1 |  |  | 3 | Импортный |  | 2023-10-31 | 8280 | 6900 | 0% |  |  | https://api.systeme.ru/catalog/view/22329DEK
22024DEK | Контактор 65А 380В/400В АС3 АС4 1НО+1НЗ КМ-102 | 4365 | За штуку | DEKraft | DEKLV | Энергетика Базовая | 15PVB | Dekraft. Контакторы | DCO | Контакторы КМ-102 | 02B | S | C2 | N | C3(10) | 1 |  |  | 3 | Импортный |  | 2023-10-31 | 5238 | 4365 | 0% |  |  | https://api.systeme.ru/catalog/view/22024DEK
22328DEK | Контактор 65А 110В АС3 АС4 1НО+1НЗ КМ-102 | 4455 | За штуку | DEKraft | DEKLV | Энергетика Базовая | 15PVB | Dekraft. Контакторы | DCO | Контакторы КМ-102 | 02B | N | C3(8) | N | C3(10) | 1 |  |  | 3 | Импортный |  | 2023-10-31 | 5346 | 4455 | 0% |  |  | https://api.systeme.ru/catalog/view/22328DEK
22327DEK | Контактор 65А 48В АС3 АС4 1НО+1НЗ КМ-102 | 4665 | За штуку | DEKraft | DEKLV | Энергетика Базовая | 15PVB | Dekraft. Контакторы | DCO | Контакторы КМ-102 | 02B | N | C3(8) | N | C3(10) | 1 |  |  | 3 | Импортный |  | 2023-10-31 | 5598 | 4665 | 0% |  |  | https://api.systeme.ru/catalog/view/22327DEK
22326DEK | Контактор 65А 36В АС3 АС4 1НО+1НЗ КМ-102 | 4665 | За штуку | DEKraft | DEKLV | Энергетика Базовая | 15PVB | Dekraft. Контакторы | DCO | Контакторы КМ-102 | 02B | N | C3(8) | N | C3(10) | 1 |  |  | 3 | Импортный |  | 2023-10-31 | 5598 | 4665 | 0% |  |  | https://api.systeme.ru/catalog/view/22326DEK
22325DEK | Контактор 65А 24В АС3 АС4 1НО+1НЗ КМ-102 | 4545 | За штуку | DEKraft | DEKLV | Энергетика Базовая | 15PVB | Dekraft. Контакторы | DCO | Контакторы КМ-102 | 02B | N | C3(8) | N | C3(10) | 1 |  |  | 3 | Импортный |  | 2023-10-31 | 5454 | 4545 | 0% |  |  | https://api.systeme.ru/catalog/view/22325DEK
22023DEK | Контактор 50А 440В АС3 АС4 1НО+1НЗ КМ-102 | 4065 | За штуку | DEKraft | DEKLV | Энергетика Базовая | 15PVB | Dekraft. Контакторы | DCO | Контакторы КМ-102 | 02B | S | C2 | N | C3(10) | 1 |  |  | 3 | Импортный |  | 2023-10-31 | 4878 | 4065 | 0% |  |  | https://api.systeme.ru/catalog/view/22023DEK
22324DEK | Контактор 50А 110В АС3 АС4 1НО+1НЗ КМ-102 | 4145 | За штуку | DEKraft | DEKLV | Энергетика Базовая | 15PVB | Dekraft. Контакторы | DCO | Контакторы КМ-102 | 02B | S | C2 | N | C3(10) | 1 |  |  | 3 | Импортный |  | 2023-10-31 | 4974 | 4145 | 0% |  |  | https://api.systeme.ru/catalog/view/22324DEK
22323DEK | Контактор 50А 48В АС3 АС4 1НО+1НЗ КМ-102 | 4345 | За штуку | DEKraft | DEKLV | Энергетика Базовая | 15PVB | Dekraft. Контакторы | DCO | Контакторы КМ-102 | 02B | N | C3(8) | N | C3(10) | 1 |  |  | 3 | Импортный |  | 2023-10-31 | 5214 | 4345 | 0% |  |  | https://api.systeme.ru/catalog/view/22323DEK
22322DEK | Контактор 50А 36В АС3 АС4 1НО+1НЗ КМ-102 | 4345 | За штуку | DEKraft | DEKLV | Энергетика Базовая | 15PVB | Dekraft. Контакторы | DCO | Контакторы КМ-102 | 02B | N | C3(8) | N | C3(10) | 1 |  |  | 3 | Импортный |  | 2023-10-31 | 5214 | 4345 | 0% |  |  | https://api.systeme.ru/catalog/view/22322DEK
22321DEK | Контактор 50А 24В АС3 АС4 1НО+1НЗ КМ-102 | 4225 | За штуку | DEKraft | DEKLV | Энергетика Базовая | 15PVB | Dekraft. Контакторы | DCO | Контакторы КМ-102 | 02B | S | C2 | N | C3(10) | 1 |  |  | 3 | Импортный |  | 2023-10-31 | 5070 | 4225 | 0% |  |  | https://api.systeme.ru/catalog/view/22321DEK
22022DEK | Контактор 40А 380В/400В АС3 АС4 1НО+1НЗ КМ-102 | 3615 | За штуку | DEKraft | DEKLV | Энергетика Базовая | 15PVB | Dekraft. Контакторы | DCO | Контакторы КМ-102 | 02B | S | C2 | N | C3(10) | 1 |  |  | 3 | Импортный |  | 2023-10-31 | 4338 | 3615 | 0% |  |  | https://api.systeme.ru/catalog/view/22022DEK
22033DEK | Контактор 9А 220В/230В АС3 АС4 1НЗ КМ-102 | 940.5 | За штуку | DEKraft | DEKLV | Энергетика Базовая | 15PVB | Dekraft. Контакторы | DCO | Контакторы КМ-102 | 02B | S | C1 | S | C1 | 1 |  |  | 3 | Импортный |  | 2023-10-31 | 1128.6 | 940.5 | 0% |  |  | https://api.systeme.ru/catalog/view/22033DEK
22072DEK | Контактор 9А 110В АС3 АС4 1НЗ КМ-102 | 987.5 | За штуку | DEKraft | DEKLV | Энергетика Базовая | 15PVB | Dekraft. Контакторы | DCO | Контакторы КМ-102 | 02B | N | C3(8) | N | C3(10) | 1 |  |  | 3 | Импортный |  | 2023-10-31 | 1185 | 987.5 | 0% |  |  | https://api.systeme.ru/catalog/view/22072DEK
22071DEK | Контактор 9А 110В АС3 АС4 1НО КМ-102 | 977 | За штуку | DEKraft | DEKLV | Энергетика Базовая | 15PVB | Dekraft. Контакторы | DCO | Контакторы КМ-102 | 02B | S | C2 | S | C2 | 1 |  |  | 3 | Импортный |  | 2023-10-31 | 1172.4 | 977 | 0% |  |  | https://api.systeme.ru/catalog/view/22071DEK
22070DEK | Контактор 9А 48В АС3 АС4 1НО КМ-102 | 1035 | За штуку | DEKraft | DEKLV | Энергетика Базовая | 15PVB | Dekraft. Контакторы | DCO | Контакторы КМ-102 | 02B | S | C2 | N | C3(10) | 1 |  |  | 3 | Импортный |  | 2023-10-31 | 1242 | 1035 | 0% |  |  | https://api.systeme.ru/catalog/view/22070DEK
22069DEK | Контактор 9А 48В АС3 АС4 1НЗ КМ-102 | 1025 | За штуку | DEKraft | DEKLV | Энергетика Базовая | 15PVB | Dekraft. Контакторы | DCO | Контакторы КМ-102 | 02B | S | C2 | N | C3(10) | 1 |  |  | 3 | Импортный |  | 2023-10-31 | 1230 | 1025 | 0% |  |  | https://api.systeme.ru/catalog/view/22069DEK
22068DEK | Контактор 9А 36В АС3 АС4 1НЗ КМ-102 | 1035 | За штуку | DEKraft | DEKLV | Энергетика Базовая | 15PVB | Dekraft. Контакторы | DCO | Контакторы КМ-102 | 02B | N | C3(8) | N | C3(10) | 1 |  |  | 3 | Импортный |  | 2023-10-31 | 1242 | 1035 | 0% |  |  | https://api.systeme.ru/catalog/view/22068DEK
22067DEK | Контактор 9А 36В АС3 АС4 1НО КМ-102 | 1025 | За штуку | DEKraft | DEKLV | Энергетика Базовая | 15PVB | Dekraft. Контакторы | DCO | Контакторы КМ-102 | 02B | S | C2 | N | C3(10) | 1 |  |  | 3 | Импортный |  | 2023-10-31 | 1230 | 1025 | 0% |  |  | https://api.systeme.ru/catalog/view/22067DEK
22066DEK | Контактор 9А 24В АС3 АС4 1НЗ КМ-102 | 1005 | За штуку | DEKraft | DEKLV | Энергетика Базовая | 15PVB | Dekraft. Контакторы | DCO | Контакторы КМ-102 | 02B | S | C1 | N | C3(10) | 1 |  |  | 3 | Импортный |  | 2023-10-31 | 1206 | 1005 | 0% |  |  | https://api.systeme.ru/catalog/view/22066DEK
32406DEK | Зажим наборный 100А 16мм2 ЗН-101 серый | 81.1 | За штуку | DEKraft | DEKLV | Энергетика Базовая | 15PVB | Dekraft. Аксессуары для корпусов | DEA | Зажимы наборные серии ЗН-101 | TER | S | C1 | S | C1 | 40 |  |  | 3 | Импортный |  | 2023-10-31 | 97.32 | 81.1 | 0% |  |  | https://api.systeme.ru/catalog/view/32406DEK
32407DEK | Зажим наборный 100А 16мм2 ЗН-101 синий | 81.1 | За штуку | DEKraft | DEKLV | Энергетика Базовая | 15PVB | Dekraft. Аксессуары для корпусов | DEA | Зажимы наборные серии ЗН-101 | TER | S | C1 | S | C1 | 40 |  |  | 3 | Импортный |  | 2023-10-31 | 97.32 | 81.1 | 0% |  |  | https://api.systeme.ru/catalog/view/32407DEK
32410DEK | Зажим наборный 250А 70мм2 ЗН-101 серый | 555 | За штуку | DEKraft | DEKLV | Энергетика Базовая | 15PVB | Dekraft. Аксессуары для корпусов | DEA | Зажимы наборные серии ЗН-101 | TER | S | C2 | S | C2 | 9 |  |  | 3 | Импортный |  | 2023-10-31 | 666 | 555 | 0% |  |  | https://api.systeme.ru/catalog/view/32410DEK
32411DEK | Зажим наборный 250А 70мм2 ЗН-101 синий | 555 | За штуку | DEKraft | DEKLV | Энергетика Базовая | 15PVB | Dekraft. Аксессуары для корпусов | DEA | Зажимы наборные серии ЗН-101 | TER | S | C2 | N | C2 | 9 |  |  | 3 | Импортный |  | 2023-10-31 | 666 | 555 | 0% |  |  | https://api.systeme.ru/catalog/view/32411DEK
22084DEK | Контактор 18А 36В АС3 АС4 1НЗ КМ-102 | 1370 | За штуку | DEKraft | DEKLV | Энергетика Базовая | 15PVB | Dekraft. Контакторы | DCO | Контакторы КМ-102 | 02B | S | C2 | N | C3(10) | 1 |  |  | 3 | Импортный |  | 2023-10-31 | 1644 | 1370 | 0% |  |  | https://api.systeme.ru/catalog/view/22084DEK
22083DEK | Контактор 18А 36В АС3 АС4 1НО КМ-102 | 1355 | За штуку | DEKraft | DEKLV | Энергетика Базовая | 15PVB | Dekraft. Контакторы | DCO | Контакторы КМ-102 | 02B | N | C3(8) | N | C3(10) | 1 |  |  | 3 | Импортный |  | 2023-10-31 | 1626 | 1355 | 0% |  |  | https://api.systeme.ru/catalog/view/22083DEK
22082DEK | Контактор 18А 24В АС3 АС4 1НЗ КМ-102 | 1335 | За штуку | DEKraft | DEKLV | Энергетика Базовая | 15PVB | Dekraft. Контакторы | DCO | Контакторы КМ-102 | 02B | S | C1 | N | C3(10) | 1 |  |  | 3 | Импортный |  | 2023-10-31 | 1602 | 1335 | 0% |  |  | https://api.systeme.ru/catalog/view/22082DEK
22081DEK | Контактор 18А 24В АС3 АС4 1НО КМ-102 | 1325 | За штуку | DEKraft | DEKLV | Энергетика Базовая | 15PVB | Dekraft. Контакторы | DCO | Контакторы КМ-102 | 02B | S | C1 | N | C3(10) | 1 |  |  | 3 | Импортный |  | 2023-10-31 | 1590 | 1325 | 0% |  |  | https://api.systeme.ru/catalog/view/22081DEK
22080DEK | Контактор 12А 110В АС3 АС4 1НЗ КМ-102 | 1075 | За штуку | DEKraft | DEKLV | Энергетика Базовая | 15PVB | Dekraft. Контакторы | DCO | Контакторы КМ-102 | 02B | S | C2 | N | C3(10) | 1 |  |  | 3 | Импортный |  | 2023-10-31 | 1290 | 1075 | 0% |  |  | https://api.systeme.ru/catalog/view/22080DEK
22079DEK | Контактор 12А 110В АС3 АС4 1НО КМ-102 | 1065 | За штуку | DEKraft | DEKLV | Энергетика Базовая | 15PVB | Dekraft. Контакторы | DCO | Контакторы КМ-102 | 02B | S | C2 | N | C3(10) | 1 |  |  | 3 | Импортный |  | 2023-10-31 | 1278 | 1065 | 0% |  |  | https://api.systeme.ru/catalog/view/22079DEK
22078DEK | Контактор 12А 48В АС3 АС4 1НО КМ-102 | 1125 | За штуку | DEKraft | DEKLV | Энергетика Базовая | 15PVB | Dekraft. Контакторы | DCO | Контакторы КМ-102 | 02B | S | C2 | N | C3(10) | 1 |  |  | 3 | Импортный |  | 2023-10-31 | 1350 | 1125 | 0% |  |  | https://api.systeme.ru/catalog/view/22078DEK
22077DEK | Контактор 12А 48В АС3 АС4 1НЗ КМ-102 | 1115 | За штуку | DEKraft | DEKLV | Энергетика Базовая | 15PVB | Dekraft. Контакторы | DCO | Контакторы КМ-102 | 02B | S | C2 | N | C3(10) | 1 |  |  | 3 | Импортный |  | 2023-10-31 | 1338 | 1115 | 0% |  |  | https://api.systeme.ru/catalog/view/22077DEK
22076DEK | Контактор 12А 36В АС3 АС4 1НЗ КМ-102 | 1125 | За штуку | DEKraft | DEKLV | Энергетика Базовая | 15PVB | Dekraft. Контакторы | DCO | Контакторы КМ-102 | 02B | S | C2 | N | C3(10) | 1 |  |  | 3 | Импортный |  | 2023-10-31 | 1350 | 1125 | 0% |  |  | https://api.systeme.ru/catalog/view/22076DEK
22075DEK | Контактор 12А 36В АС3 АС4 1НО КМ-102 | 1115 | За штуку | DEKraft | DEKLV | Энергетика Базовая | 15PVB | Dekraft. Контакторы | DCO | Контакторы КМ-102 | 02B | S | C2 | N | C3(10) | 1 |  |  | 3 | Импортный |  | 2023-10-31 | 1338 | 1115 | 0% |  |  | https://api.systeme.ru/catalog/view/22075DEK
22074DEK | Контактор 12А 24В АС3 АС4 1НЗ КМ-102 | 1095 | За штуку | DEKraft | DEKLV | Энергетика Базовая | 15PVB | Dekraft. Контакторы | DCO | Контакторы КМ-102 | 02B | S | C2 | N | C3(10) | 1 |  |  | 3 | Импортный |  | 2023-10-31 | 1314 | 1095 | 0% |  |  | https://api.systeme.ru/catalog/view/22074DEK
22073DEK | Контактор 12А 24В АС3 АС4 1НО КМ-102 | 1085 | За штуку | DEKraft | DEKLV | Энергетика Базовая | 15PVB | Dekraft. Контакторы | DCO | Контакторы КМ-102 | 02B | S | C1 | N | C3(10) | 1 |  |  | 3 | Импортный |  | 2023-10-31 | 1302 | 1085 | 0% |  |  | https://api.systeme.ru/catalog/view/22073DEK
22095DEK | Контактор 25А 110В АС3 АС4 1НО КМ-102 | 1650 | За штуку | DEKraft | DEKLV | Энергетика Базовая | 15PVB | Dekraft. Контакторы | DCO | Контакторы КМ-102 | 02B | S | C2 | N | C3(10) | 1 |  |  | 3 | Импортный |  | 2023-10-31 | 1980 | 1650 | 0% |  |  | https://api.systeme.ru/catalog/view/22095DEK
22094DEK | Контактор 25А 48В АС3 АС4 1НЗ КМ-102 | 1735 | За штуку | DEKraft | DEKLV | Энергетика Базовая | 15PVB | Dekraft. Контакторы | DCO | Контакторы КМ-102 | 02B | S | C2 | N | C3(10) | 1 |  |  | 3 | Импортный |  | 2023-10-31 | 2082 | 1735 | 0% |  |  | https://api.systeme.ru/catalog/view/22094DEK
22093DEK | Контактор 25А 48В АС3 АС4 1НО КМ-102 | 1725 | За штуку | DEKraft | DEKLV | Энергетика Базовая | 15PVB | Dekraft. Контакторы | DCO | Контакторы КМ-102 | 02B | S | C2 | N | C3(10) | 1 |  |  | 3 | Импортный |  | 2023-10-31 | 2070 | 1725 | 0% |  |  | https://api.systeme.ru/catalog/view/22093DEK
22092DEK | Контактор 25А 36В АС3 АС4 1НЗ КМ-102 | 1735 | За штуку | DEKraft | DEKLV | Энергетика Базовая | 15PVB | Dekraft. Контакторы | DCO | Контакторы КМ-102 | 02B | S | C2 | N | C3(10) | 1 |  |  | 3 | Импортный |  | 2023-10-31 | 2082 | 1735 | 0% |  |  | https://api.systeme.ru/catalog/view/22092DEK
22091DEK | Контактор 25А 36В АС3 АС4 1НО КМ-102 | 1725 | За штуку | DEKraft | DEKLV | Энергетика Базовая | 15PVB | Dekraft. Контакторы | DCO | Контакторы КМ-102 | 02B | N | C3(8) | N | C3(10) | 1 |  |  | 3 | Импортный |  | 2023-10-31 | 2070 | 1725 | 0% |  |  | https://api.systeme.ru/catalog/view/22091DEK
22090DEK | Контактор 25А 24В АС3 АС4 1НЗ КМ-102 | 1690 | За штуку | DEKraft | DEKLV | Энергетика Базовая | 15PVB | Dekraft. Контакторы | DCO | Контакторы КМ-102 | 02B | S | C2 | N | C3(10) | 1 |  |  | 3 | Импортный |  | 2023-10-31 | 2028 | 1690 | 0% |  |  | https://api.systeme.ru/catalog/view/22090DEK
41038DEK | АВР на авт. выкл. со встр. блоком управления 250А, 3Р, 35кА АВР-303 | 59650 | За штуку | DEKraft | DEKLV | Энергетика Базовая | 15PVB | Dekraft. Устройства автоматического ввода резерва | ATS | Блочное устройство АВР-300 | 30B | S | C1 | S | C1 | 1 |  |  | 3 | Импортный |  | 2023-10-31 | 71580 | 59650 | 0% |  |  | https://api.systeme.ru/catalog/view/41038DEK
41037DEK | АВР на авт. выкл. со встр. блоком управления 200А, 3Р, 35кА АВР-303 | 52350 | За штуку | DEKraft | DEKLV | Энергетика Базовая | 15PVB | Dekraft. Устройства автоматического ввода резерва | ATS | Блочное устройство АВР-300 | 30B | S | C1 | S | C1 | 1 |  |  | 3 | Импортный |  | 2023-10-31 | 62820 | 52350 | 0% |  |  | https://api.systeme.ru/catalog/view/41037DEK
22007DEK | Контактор 50А 220В/230В АС3 АС4 1НО+1НЗ КМ-102 | 3955 | За штуку | DEKraft | DEKLV | Энергетика Базовая | 15PVB | Dekraft. Контакторы | DCO | Контакторы КМ-102 | 02B | S | C1 | S | C1 | 1 |  |  | 3 | Импортный |  | 2023-10-31 | 4746 | 3955 | 0% |  |  | https://api.systeme.ru/catalog/view/22007DEK
22005DEK | Контактор 32А 220В/230В АС3 АС4 1НО КМ-102 | 2070 | За штуку | DEKraft | DEKLV | Энергетика Базовая | 15PVB | Dekraft. Контакторы | DCO | Контакторы КМ-102 | 02B | S | C1 | S | C1 | 1 |  |  | 3 | Импортный |  | 2023-10-31 | 2484 | 2070 | 0% |  |  | https://api.systeme.ru/catalog/view/22005DEK
22004DEK | Контактор 25А 220В/230В АС3 АС4 1НО КМ-102 | 1565 | За штуку | DEKraft | DEKLV | Энергетика Базовая | 15PVB | Dekraft. Контакторы | DCO | Контакторы КМ-102 | 02B | S | C1 | S | C1 | 1 |  |  | 3 | Импортный |  | 2023-10-31 | 1878 | 1565 | 0% |  |  | https://api.systeme.ru/catalog/view/22004DEK
22003DEK | Контактор 18А 220В/230В АС3 АС4 1НО КМ-102 | 1235 | За штуку | DEKraft | DEKLV | Энергетика Базовая | 15PVB | Dekraft. Контакторы | DCO | Контакторы КМ-102 | 02B | S | C1 | S | C1 | 1 |  |  | 3 | Импортный |  | 2023-10-31 | 1482 | 1235 | 0% |  |  | https://api.systeme.ru/catalog/view/22003DEK
22002DEK | Контактор 12А 220В/230В АС3 АС4 1НО КМ-102 | 1015 | За штуку | DEKraft | DEKLV | Энергетика Базовая | 15PVB | Dekraft. Контакторы | DCO | Контакторы КМ-102 | 02B | S | C1 | S | C1 | 1 |  |  | 3 | Импортный |  | 2023-10-31 | 1218 | 1015 | 0% |  |  | https://api.systeme.ru/catalog/view/22002DEK
22001DEK | Контактор 9А 220В/230В АС3 АС4 1НО КМ-102 | 931 | За штуку | DEKraft | DEKLV | Энергетика Базовая | 15PVB | Dekraft. Контакторы | DCO | Контакторы КМ-102 | 02B | S | C1 | S | C1 | 1 |  |  | 3 | Импортный |  | 2023-10-31 | 1117.2 | 931 | 0% |  |  | https://api.systeme.ru/catalog/view/22001DEK
40273DEK | Выключатель-разъединитель 1600A 4P два напр. тип S с вид. раз. ВР-101 С ДК | 175000 | За штуку | DEKraft | DEKLV | Энергетика Базовая | 15PVB | Dekraft. Выключатели-разъединители ВР-101 | DSD | Выключатели-разъединители ВР-101 | BAS | N | C3(9) | N | C3(11) | 1 |  |  | 3 | Импортный |  | 2023-10-31 | 210000 | 175000 | 0% |  |  | https://api.systeme.ru/catalog/view/40273DEK
40272DEK | Выключатель-разъединитель 1250A 4P два напр. тип S с вид. раз. ВР-101 С ДК | 153000 | За штуку | DEKraft | DEKLV | Энергетика Базовая | 15PVB | Dekraft. Выключатели-разъединители ВР-101 | DSD | Выключатели-разъединители ВР-101 | BAS | N | C3(9) | N | C3(11) | 1 |  |  | 3 | Импортный |  | 2023-10-31 | 183600 | 153000 | 0% |  |  | https://api.systeme.ru/catalog/view/40272DEK
40126DEK | Выключатель-разъединитель 630A 4P два напр. тип Т ВР-101 С ДК | 77450 | За штуку | DEKraft | DEKLV | Энергетика Базовая | 15PVB | Dekraft. Выключатели-разъединители ВР-101 | DSD | Выключатели-разъединители ВР-101 | BAS | N | C3(9) | N | C3(11) | 1 |  |  | 3 | Импортный |  | 2023-10-31 | 92940 | 77450 | 0% |  |  | https://api.systeme.ru/catalog/view/40126DEK
40063DEK | Выключатель-разъединитель 2000A 3P с вид. раз. ВР-101 С ДК | 201000 | За штуку | DEKraft | DEKLV | Энергетика Базовая | 15PVB | Dekraft. Выключатели-разъединители ВР-101 | DSD | Выключатели-разъединители ВР-101 | BAS | N | C3(9) | N | C3(11) | 1 |  |  | 3 | Импортный |  | 2023-10-31 | 241200 | 201000 | 0% |  |  | https://api.systeme.ru/catalog/view/40063DEK
40003DEK | Выключатель-разъединитель 100A 3P ВР-101 БЕЗ ДК габарит 100 | 3915 | За штуку | DEKraft | DEKLV | Энергетика Базовая | 15PVB | Dekraft. Выключатели-разъединители ВР-101 | DSD | Выключатели-разъединители ВР-101 | BAS | S | C1 | S | C1 | 1 |  |  | 3 | Импортный |  | 2023-10-31 | 4698 | 3915 | 0% |  |  | https://api.systeme.ru/catalog/view/40003DEK
41153DEK | АВР на авт. выкл. с выносн. блоком управления 500А, 3Р, 50кА АВР-305 | 146500 | За штуку | DEKraft | DEKLV | Энергетика Базовая | 15PVB | Dekraft. Устройства автоматического ввода резерва | ATS | Блочное устройство АВР-300 | 30B | N | C3(8) | N | C3(10) | 1 |  |  | 3 | Импортный |  | 2023-10-31 | 175800 | 146500 | 0% |  |  | https://api.systeme.ru/catalog/view/41153DEK
41152DEK | АВР на авт. выкл. с выносн. блоком управления 400А, 3Р, 50кА АВР-305 | 152500 | За штуку | DEKraft | DEKLV | Энергетика Базовая | 15PVB | Dekraft. Устройства автоматического ввода резерва | ATS | Блочное устройство АВР-300 | 30B | N | C3(8) | N | C3(10) | 1 |  |  | 3 | Импортный |  | 2023-10-31 | 183000 | 152500 | 0% |  |  | https://api.systeme.ru/catalog/view/41152DEK
41151DEK | АВР на авт. выкл. с выносн. блоком управления 400А, 4Р, 50кА АВР-304 | 115000 | За штуку | DEKraft | DEKLV | Энергетика Базовая | 15PVB | Dekraft. Устройства автоматического ввода резерва | ATS | Блочное устройство АВР-300 | 30B | N | C3(8) | N | C3(10) | 1 |  |  | 3 | Импортный |  | 2023-10-31 | 138000 | 115000 | 0% |  |  | https://api.systeme.ru/catalog/view/41151DEK
41150DEK | АВР на авт. выкл. с выносн. блоком управления 315А, 4Р, 50кА АВР-304 | 115000 | За штуку | DEKraft | DEKLV | Энергетика Базовая | 15PVB | Dekraft. Устройства автоматического ввода резерва | ATS | Блочное устройство АВР-300 | 30B | N | C3(8) | N | C3(10) | 1 |  |  | 3 | Импортный |  | 2023-10-31 | 138000 | 115000 | 0% |  |  | https://api.systeme.ru/catalog/view/41150DEK
41147DEK | АВР на авт. выкл. с выносн. блоком управления 400А, 3Р, 50кА АВР-304 | 113000 | За штуку | DEKraft | DEKLV | Энергетика Базовая | 15PVB | Dekraft. Устройства автоматического ввода резерва | ATS | Блочное устройство АВР-300 | 30B | S | C2 | S | C2 | 1 |  |  | 3 | Импортный |  | 2023-10-31 | 135600 | 113000 | 0% |  |  | https://api.systeme.ru/catalog/view/41147DEK
40005DEK | Выключатель-разъединитель 125A 3P ВР-101 С ДК | 8050 | За штуку | DEKraft | DEKLV | Энергетика Базовая | 15PVB | Dekraft. Выключатели-разъединители ВР-101 | DSD | Выключатели-разъединители ВР-101 | BAS | S | C1 | S | C1 | 1 |  |  | 3 | Импортный |  | 2023-10-31 | 9660 | 8050 | 0% |  |  | https://api.systeme.ru/catalog/view/40005DEK
40004DEK | Выключатель-разъединитель 100A 3P ВР-101 БЕЗ ДК габарит 160 | 8300 | За штуку | DEKraft | DEKLV | Энергетика Базовая | 15PVB | Dekraft. Выключатели-разъединители ВР-101 | DSD | Выключатели-разъединители ВР-101 | BAS | S | C1 | S | C1 | 1 |  |  | 3 | Импортный |  | 2023-10-31 | 9960 | 8300 | 0% |  |  | https://api.systeme.ru/catalog/view/40004DEK
40000DEK | Выключатель-разъединитель 40A 3P ВР-101 БЕЗ ДК | 3840 | За штуку | DEKraft | DEKLV | Энергетика Базовая | 15PVB | Dekraft. Выключатели-разъединители ВР-101 | DSD | Выключатели-разъединители ВР-101 | BAS | S | C1 | N | C1 | 1 |  |  | 3 | Импортный |  | 2023-10-31 | 4608 | 3840 | 0% |  |  | https://api.systeme.ru/catalog/view/40000DEK
40002DEK | Выключатель-разъединитель 80A 3P ВР-101 БЕЗ ДК | 4015 | За штуку | DEKraft | DEKLV | Энергетика Базовая | 15PVB | Dekraft. Выключатели-разъединители ВР-101 | DSD | Выключатели-разъединители ВР-101 | BAS | S | C1 | N | C1 | 1 |  |  | 3 | Импортный |  | 2023-10-31 | 4818 | 4015 | 0% |  |  | https://api.systeme.ru/catalog/view/40002DEK
40112DEK | Выключатель-разъединитель 1250A 3P два напр. тип Т ВР-101 С ДК | 129000 | За штуку | DEKraft | DEKLV | Энергетика Базовая | 15PVB | Dekraft. Выключатели-разъединители ВР-101 | DSD | Выключатели-разъединители ВР-101 | BAS | S | C1 | N | C1 | 1 |  |  | 3 | Импортный |  | 2023-10-31 | 154800 | 129000 | 0% |  |  | https://api.systeme.ru/catalog/view/40112DEK
32404DEK | Зажим наборный 70А 10мм2 ЗН-101 серый | 51.3 | За штуку | DEKraft | DEKLV | Энергетика Базовая | 15PVB | Dekraft. Аксессуары для корпусов | DEA | Зажимы наборные серии ЗН-101 | TER | S | C1 | S | C1 | 50 |  |  | 3 | Импортный |  | 2023-10-31 | 61.56 | 51.3 | 0% |  |  | https://api.systeme.ru/catalog/view/32404DEK
32405DEK | Зажим наборный 70А 10мм2 ЗН-101 синий | 51.3 | За штуку | DEKraft | DEKLV | Энергетика Базовая | 15PVB | Dekraft. Аксессуары для корпусов | DEA | Зажимы наборные серии ЗН-101 | TER | S | C1 | S | C1 | 50 |  |  | 3 | Импортный |  | 2023-10-31 | 61.56 | 51.3 | 0% |  |  | https://api.systeme.ru/catalog/view/32405DEK
22103DEK | Контактор 9А 220В АС3 1НО+1НЗ КМ-103 DEKraft | 1100 | За штуку | DEKraft | DEKLV | Энергетика Базовая | 15PVB | Dekraft. Контакторы | DCO | Контакторы КМ-103 | 03B | S | C1 | S | C1 | 5 |  |  | 3 | Импортный |  | 2023-10-31 | 1320 | 1100 | 0% |  |  | https://api.systeme.ru/catalog/view/22103DEK
41043DEK | АВР на авт. выкл. со встр. блоком управления 250А, 4Р, 35кА АВР-303 | 64200 | За штуку | DEKraft | DEKLV | Энергетика Базовая | 15PVB | Dekraft. Устройства автоматического ввода резерва | ATS | Блочное устройство АВР-300 | 30B | S | C2 | N | C2 | 1 |  |  | 3 | Импортный |  | 2023-10-31 | 77040 | 64200 | 0% |  |  | https://api.systeme.ru/catalog/view/41043DEK
41042DEK | АВР на авт. выкл. со встр. блоком управления 200А, 4Р, 35кА АВР-303 | 62950 | За штуку | DEKraft | DEKLV | Энергетика Базовая | 15PVB | Dekraft. Устройства автоматического ввода резерва | ATS | Блочное устройство АВР-300 | 30B | N | C3(8) | N | C3(10) | 1 |  |  | 3 | Импортный |  | 2023-10-31 | 75540 | 62950 | 0% |  |  | https://api.systeme.ru/catalog/view/41042DEK
41041DEK | АВР на авт. выкл. со встр. блоком управления 160А, 4Р, 35кА АВР-303 | 62950 | За штуку | DEKraft | DEKLV | Энергетика Базовая | 15PVB | Dekraft. Устройства автоматического ввода резерва | ATS | Блочное устройство АВР-300 | 30B | N | C3(8) | N | C3(10) | 1 |  |  | 3 | Импортный |  | 2023-10-31 | 75540 | 62950 | 0% |  |  | https://api.systeme.ru/catalog/view/41041DEK
41040DEK | АВР на авт. выкл. со встр. блоком управления 125А, 4Р, 35кА АВР-303 | 56750 | За штуку | DEKraft | DEKLV | Энергетика Базовая | 15PVB | Dekraft. Устройства автоматического ввода резерва | ATS | Блочное устройство АВР-300 | 30B | N | C3(8) | N | C3(10) | 1 |  |  | 3 | Импортный |  | 2023-10-31 | 68100 | 56750 | 0% |  |  | https://api.systeme.ru/catalog/view/41040DEK
41102DEK | АВР на авт. выкл. с выносн. блоком управления 20А, 3Р, 25кА АВР-301 | 44250 | За штуку | DEKraft | DEKLV | Энергетика Базовая | 15PVB | Dekraft. Устройства автоматического ввода резерва | ATS | Блочное устройство АВР-300 | 30B | N | C3(8) | N | C3(10) | 1 |  |  | 3 | Импортный |  | 2023-10-31 | 53100 | 44250 | 0% |  |  | https://api.systeme.ru/catalog/view/41102DEK
41024DEK | АВР на авт. выкл. со встр. блоком управления 100А, 3Р, 25кА АВР-302 | 48400 | За штуку | DEKraft | DEKLV | Энергетика Базовая | 15PVB | Dekraft. Устройства автоматического ввода резерва | ATS | Блочное устройство АВР-300 | 30B | S | C1 | S | C1 | 1 |  |  | 3 | Импортный |  | 2023-10-31 | 58080 | 48400 | 0% |  |  | https://api.systeme.ru/catalog/view/41024DEK
41157DEK | АВР на авт. выкл. с выносн. блоком управления 630А, 4Р, 50кА АВР-305 | 170000 | За штуку | DEKraft | DEKLV | Энергетика Базовая | 15PVB | Dekraft. Устройства автоматического ввода резерва | ATS | Блочное устройство АВР-300 | 30B | N | C3(8) | N | C3(10) | 1 |  |  | 3 | Импортный |  | 2023-10-31 | 204000 | 170000 | 0% |  |  | https://api.systeme.ru/catalog/view/41157DEK
41156DEK | АВР на авт. выкл. с выносн. блоком управления 500А, 4Р, 50кА АВР-305 | 153500 | За штуку | DEKraft | DEKLV | Энергетика Базовая | 15PVB | Dekraft. Устройства автоматического ввода резерва | ATS | Блочное устройство АВР-300 | 30B | N | C3(8) | N | C3(10) | 1 |  |  | 3 | Импортный |  | 2023-10-31 | 184200 | 153500 | 0% |  |  | https://api.systeme.ru/catalog/view/41156DEK
41155DEK | АВР на авт. выкл. с выносн. блоком управления 400А, 4Р, 50кА АВР-305 | 158000 | За штуку | DEKraft | DEKLV | Энергетика Базовая | 15PVB | Dekraft. Устройства автоматического ввода резерва | ATS | Блочное устройство АВР-300 | 30B | N | C3(8) | N | C3(10) | 1 |  |  | 3 | Импортный |  | 2023-10-31 | 189600 | 158000 | 0% |  |  | https://api.systeme.ru/catalog/view/41155DEK
41154DEK | АВР на авт. выкл. с выносн. блоком управления 630А, 3Р, 50кА АВР-305 | 145500 | За штуку | DEKraft | DEKLV | Энергетика Базовая | 15PVB | Dekraft. Устройства автоматического ввода резерва | ATS | Блочное устройство АВР-300 | 30B | S | C2 | N | C2 | 1 |  |  | 3 | Импортный |  | 2023-10-31 | 174600 | 145500 | 0% |  |  | https://api.systeme.ru/catalog/view/41154DEK
41049DEK | АВР на авт. выкл. со встр. блоком управления 250А, 4Р, 50кА АВР-304 | 105000 | За штуку | DEKraft | DEKLV | Энергетика Базовая | 15PVB | Dekraft. Устройства автоматического ввода резерва | ATS | Блочное устройство АВР-300 | 30B | N | C3(8) | N | C3(10) | 1 |  |  | 3 | Импортный |  | 2023-10-31 | 126000 | 105000 | 0% |  |  | https://api.systeme.ru/catalog/view/41049DEK
41048DEK | АВР на авт. выкл. со встр. блоком управления 200А, 4Р, 50кА АВР-304 | 113000 | За штуку | DEKraft | DEKLV | Энергетика Базовая | 15PVB | Dekraft. Устройства автоматического ввода резерва | ATS | Блочное устройство АВР-300 | 30B | N | C3(8) | N | C3(10) | 1 |  |  | 3 | Импортный |  | 2023-10-31 | 135600 | 113000 | 0% |  |  | https://api.systeme.ru/catalog/view/41048DEK
41047DEK | АВР на авт. выкл. со встр. блоком управления 400А, 3Р, 50кА АВР-304 | 110500 | За штуку | DEKraft | DEKLV | Энергетика Базовая | 15PVB | Dekraft. Устройства автоматического ввода резерва | ATS | Блочное устройство АВР-300 | 30B | S | C1 | S | C1 | 1 |  |  | 3 | Импортный |  | 2023-10-31 | 132600 | 110500 | 0% |  |  | https://api.systeme.ru/catalog/view/41047DEK
41046DEK | АВР на авт. выкл. со встр. блоком управления 315А, 3Р, 50кА АВР-304 | 116000 | За штуку | DEKraft | DEKLV | Энергетика Базовая | 15PVB | Dekraft. Устройства автоматического ввода резерва | ATS | Блочное устройство АВР-300 | 30B | S | C1 | N | C1 | 1 |  |  | 3 | Импортный |  | 2023-10-31 | 139200 | 116000 | 0% |  |  | https://api.systeme.ru/catalog/view/41046DEK
22088DEK | Контактор 18А 110В АС3 АС4 1НЗ КМ-102 | 1310 | За штуку | DEKraft | DEKLV | Энергетика Базовая | 15PVB | Dekraft. Контакторы | DCO | Контакторы КМ-102 | 02B | N | C3(8) | N | C3(10) | 1 |  |  | 3 | Импортный |  | 2023-10-31 | 1572 | 1310 | 0% |  |  | https://api.systeme.ru/catalog/view/22088DEK
32403DEK | Зажим наборный 50А 6мм2 ЗН-101 синий | 38.65 | За штуку | DEKraft | DEKLV | Энергетика Базовая | 15PVB | Dekraft. Аксессуары для корпусов | DEA | Зажимы наборные серии ЗН-101 | TER | S | C1 | S | C1 | 50 |  |  | 3 | Импортный |  | 2023-10-31 | 46.38 | 38.65 | 0% |  |  | https://api.systeme.ru/catalog/view/32403DEK
22336DEK | Контактор 95А 110В АС3 АС4 1НО+1НЗ КМ-102 | 7000 | За штуку | DEKraft | DEKLV | Энергетика Базовая | 15PVB | Dekraft. Контакторы | DCO | Контакторы КМ-102 | 02B | N | C3(8) | N | C3(10) | 1 |  |  | 3 | Импортный |  | 2023-10-31 | 8400 | 7000 | 0% |  |  | https://api.systeme.ru/catalog/view/22336DEK
22335DEK | Контактор 95А 48В АС3 АС4 1НО+1НЗ КМ-102 | 7300 | За штуку | DEKraft | DEKLV | Энергетика Базовая | 15PVB | Dekraft. Контакторы | DCO | Контакторы КМ-102 | 02B | N | C3(8) | N | C3(10) | 1 |  |  | 3 | Импортный |  | 2023-10-31 | 8760 | 7300 | 0% |  |  | https://api.systeme.ru/catalog/view/22335DEK
22334DEK | Контактор 95А 36В АС3 АС4 1НО+1НЗ КМ-102 | 7300 | За штуку | DEKraft | DEKLV | Энергетика Базовая | 15PVB | Dekraft. Контакторы | DCO | Контакторы КМ-102 | 02B | N | C3(8) | N | C3(10) | 1 |  |  | 3 | Импортный |  | 2023-10-31 | 8760 | 7300 | 0% |  |  | https://api.systeme.ru/catalog/view/22334DEK
22333DEK | Контактор 95А 24В АС3 АС4 1НО+1НЗ КМ-102 | 7200 | За штуку | DEKraft | DEKLV | Энергетика Базовая | 15PVB | Dekraft. Контакторы | DCO | Контакторы КМ-102 | 02B | S | C2 | N | C3(10) | 1 |  |  | 3 | Импортный |  | 2023-10-31 | 8640 | 7200 | 0% |  |  | https://api.systeme.ru/catalog/view/22333DEK
22332DEK | Контактор 80А 110В АС3 АС4 1НО+1НЗ КМ-102 | 6800 | За штуку | DEKraft | DEKLV | Энергетика Базовая | 15PVB | Dekraft. Контакторы | DCO | Контакторы КМ-102 | 02B | N | C3(8) | N | C3(10) | 1 |  |  | 3 | Импортный |  | 2023-10-31 | 8160 | 6800 | 0% |  |  | https://api.systeme.ru/catalog/view/22332DEK
22320DEK | Контактор 40А 110В АС3 АС4 1НО+1НЗ КМ-102 | 3690 | За штуку | DEKraft | DEKLV | Энергетика Базовая | 15PVB | Dekraft. Контакторы | DCO | Контакторы КМ-102 | 02B | S | C2 | N | C3(10) | 1 |  |  | 3 | Импортный |  | 2023-10-31 | 4428 | 3690 | 0% |  |  | https://api.systeme.ru/catalog/view/22320DEK
22319DEK | Контактор 40А 48В АС3 АС4 1НО+1НЗ КМ-102 | 3865 | За штуку | DEKraft | DEKLV | Энергетика Базовая | 15PVB | Dekraft. Контакторы | DCO | Контакторы КМ-102 | 02B | N | C3(8) | N | C3(10) | 1 |  |  | 3 | Импортный |  | 2023-10-31 | 4638 | 3865 | 0% |  |  | https://api.systeme.ru/catalog/view/22319DEK
22318DEK | Контактор 40А 36В АС3 АС4 1НО+1НЗ КМ-102 | 3865 | За штуку | DEKraft | DEKLV | Энергетика Базовая | 15PVB | Dekraft. Контакторы | DCO | Контакторы КМ-102 | 02B | N | C3(8) | N | C3(10) | 1 |  |  | 3 | Импортный |  | 2023-10-31 | 4638 | 3865 | 0% |  |  | https://api.systeme.ru/catalog/view/22318DEK
22317DEK | Контактор 40А 24В АС3 АС4 1НО+1НЗ КМ-102 | 3755 | За штуку | DEKraft | DEKLV | Энергетика Базовая | 15PVB | Dekraft. Контакторы | DCO | Контакторы КМ-102 | 02B | S | C2 | N | C3(10) | 1 |  |  | 3 | Импортный |  | 2023-10-31 | 4506 | 3755 | 0% |  |  | https://api.systeme.ru/catalog/view/22317DEK
41034DEK | АВР на авт. выкл. со встр. блоком управления 100А, 3Р, 35кА АВР-303 | 51400 | За штуку | DEKraft | DEKLV | Энергетика Базовая | 15PVB | Dekraft. Устройства автоматического ввода резерва | ATS | Блочное устройство АВР-300 | 30B | S | C1 | N | C1 | 1 |  |  | 3 | Импортный |  | 2023-10-31 | 61680 | 51400 | 0% |  |  | https://api.systeme.ru/catalog/view/41034DEK
41033DEK | АВР на авт. выкл. со встр. блоком управления 100А, 4Р, 25кА АВР-302 | 49450 | За штуку | DEKraft | DEKLV | Энергетика Базовая | 15PVB | Dekraft. Устройства автоматического ввода резерва | ATS | Блочное устройство АВР-300 | 30B | N | C3(8) | N | C3(10) | 1 |  |  | 3 | Импортный |  | 2023-10-31 | 59340 | 49450 | 0% |  |  | https://api.systeme.ru/catalog/view/41033DEK
41032DEK | АВР на авт. выкл. со встр. блоком управления 80А, 4Р, 25кА АВР-302 | 49450 | За штуку | DEKraft | DEKLV | Энергетика Базовая | 15PVB | Dekraft. Устройства автоматического ввода резерва | ATS | Блочное устройство АВР-300 | 30B | S | C2 | N | C2 | 1 |  |  | 3 | Импортный |  | 2023-10-31 | 59340 | 49450 | 0% |  |  | https://api.systeme.ru/catalog/view/41032DEK
41016DEK | АВР на авт. выкл. со встр. блоком управления 16А, 3Р, 25кА АВР-302 | 43400 | За штуку | DEKraft | DEKLV | Энергетика Базовая | 15PVB | Dekraft. Устройства автоматического ввода резерва | ATS | Блочное устройство АВР-300 | 30B | N | C3(8) | N | C3(10) | 1 |  |  | 3 | Импортный |  | 2023-10-31 | 52080 | 43400 | 0% |  |  | https://api.systeme.ru/catalog/view/41016DEK
41015DEK | АВР на авт. выкл. со встр. блоком управления 63А, 4Р, 25кА АВР-301 | 40550 | За штуку | DEKraft | DEKLV | Энергетика Базовая | 15PVB | Dekraft. Устройства автоматического ввода резерва | ATS | Блочное устройство АВР-300 | 30B | N | C3(8) | N | C3(10) | 1 |  |  | 3 | Импортный |  | 2023-10-31 | 48660 | 40550 | 0% |  |  | https://api.systeme.ru/catalog/view/41015DEK
41014DEK | АВР на авт. выкл. со встр. блоком управления 50А, 4Р, 25кА АВР-301 | 45000 | За штуку | DEKraft | DEKLV | Энергетика Базовая | 15PVB | Dekraft. Устройства автоматического ввода резерва | ATS | Блочное устройство АВР-300 | 30B | N | C3(8) | N | C3(10) | 1 |  |  | 3 | Импортный |  | 2023-10-31 | 54000 | 45000 | 0% |  |  | https://api.systeme.ru/catalog/view/41014DEK
41013DEK | АВР на авт. выкл. со встр. блоком управления 40А, 4Р, 25кА АВР-301 | 40550 | За штуку | DEKraft | DEKLV | Энергетика Базовая | 15PVB | Dekraft. Устройства автоматического ввода резерва | ATS | Блочное устройство АВР-300 | 30B | N | C3(8) | N | C3(10) | 1 |  |  | 3 | Импортный |  | 2023-10-31 | 48660 | 40550 | 0% |  |  | https://api.systeme.ru/catalog/view/41013DEK
41054DEK | АВР на авт. выкл. со встр. блоком управления 630А, 3Р, 50кА АВР-305 | 146000 | За штуку | DEKraft | DEKLV | Энергетика Базовая | 15PVB | Dekraft. Устройства автоматического ввода резерва | ATS | Блочное устройство АВР-300 | 30B | S | C1 | N | C1 | 1 |  |  | 3 | Импортный |  | 2023-10-31 | 175200 | 146000 | 0% |  |  | https://api.systeme.ru/catalog/view/41054DEK
41053DEK | АВР на авт. выкл. со встр. блоком управления 500А, 3Р, 50кА АВР-305 | 136500 | За штуку | DEKraft | DEKLV | Энергетика Базовая | 15PVB | Dekraft. Устройства автоматического ввода резерва | ATS | Блочное устройство АВР-300 | 30B | N | C3(8) | N | C3(10) | 1 |  |  | 3 | Импортный |  | 2023-10-31 | 163800 | 136500 | 0% |  |  | https://api.systeme.ru/catalog/view/41053DEK
41052DEK | АВР на авт. выкл. со встр. блоком управления 400А, 3Р, 50кА АВР-305 | 146500 | За штуку | DEKraft | DEKLV | Энергетика Базовая | 15PVB | Dekraft. Устройства автоматического ввода резерва | ATS | Блочное устройство АВР-300 | 30B | N | C3(8) | N | C3(10) | 1 |  |  | 3 | Импортный |  | 2023-10-31 | 175800 | 146500 | 0% |  |  | https://api.systeme.ru/catalog/view/41052DEK
41051DEK | АВР на авт. выкл. со встр. блоком управления 400А, 4Р, 50кА АВР-304 | 121500 | За штуку | DEKraft | DEKLV | Энергетика Базовая | 15PVB | Dekraft. Устройства автоматического ввода резерва | ATS | Блочное устройство АВР-300 | 30B | N | C3(8) | N | C3(10) | 1 |  |  | 3 | Импортный |  | 2023-10-31 | 145800 | 121500 | 0% |  |  | https://api.systeme.ru/catalog/view/41051DEK
41050DEK | АВР на авт. выкл. со встр. блоком управления 315А, 4Р, 50кА АВР-304 | 109500 | За штуку | DEKraft | DEKLV | Энергетика Базовая | 15PVB | Dekraft. Устройства автоматического ввода резерва | ATS | Блочное устройство АВР-300 | 30B | N | C3(8) | N | C3(10) | 1 |  |  | 3 | Импортный |  | 2023-10-31 | 131400 | 109500 | 0% |  |  | https://api.systeme.ru/catalog/view/41050DEK
41045DEK | АВР на авт. выкл. со встр. блоком управления 250А, 3Р, 50кА АВР-304 | 109500 | За штуку | DEKraft | DEKLV | Энергетика Базовая | 15PVB | Dekraft. Устройства автоматического ввода резерва | ATS | Блочное устройство АВР-300 | 30B | N | C3(8) | N | C3(10) | 1 |  |  | 3 | Импортный |  | 2023-10-31 | 131400 | 109500 | 0% |  |  | https://api.systeme.ru/catalog/view/41045DEK
41028DEK | АВР на авт. выкл. со встр. блоком управления 32А, 4Р, 25кА АВР-302 | 49450 | За штуку | DEKraft | DEKLV | Энергетика Базовая | 15PVB | Dekraft. Устройства автоматического ввода резерва | ATS | Блочное устройство АВР-300 | 30B | N | C3(8) | N | C3(10) | 1 |  |  | 3 | Импортный |  | 2023-10-31 | 59340 | 49450 | 0% |  |  | https://api.systeme.ru/catalog/view/41028DEK
41031DEK | АВР на авт. выкл. со встр. блоком управления 63А, 4Р, 25кА АВР-302 | 49450 | За штуку | DEKraft | DEKLV | Энергетика Базовая | 15PVB | Dekraft. Устройства автоматического ввода резерва | ATS | Блочное устройство АВР-300 | 30B | N | C3(8) | N | C3(10) | 1 |  |  | 3 | Импортный |  | 2023-10-31 | 59340 | 49450 | 0% |  |  | https://api.systeme.ru/catalog/view/41031DEK
41030DEK | АВР на авт. выкл. со встр. блоком управления 50А, 4Р, 25кА АВР-302 | 44600 | За штуку | DEKraft | DEKLV | Энергетика Базовая | 15PVB | Dekraft. Устройства автоматического ввода резерва | ATS | Блочное устройство АВР-300 | 30B | N | C3(8) | N | C3(10) | 1 |  |  | 3 | Импортный |  | 2023-10-31 | 53520 | 44600 | 0% |  |  | https://api.systeme.ru/catalog/view/41030DEK
41029DEK | АВР на авт. выкл. со встр. блоком управления 40А, 4Р, 25кА АВР-302 | 44600 | За штуку | DEKraft | DEKLV | Энергетика Базовая | 15PVB | Dekraft. Устройства автоматического ввода резерва | ATS | Блочное устройство АВР-300 | 30B | N | C3(8) | N | C3(10) | 1 |  |  | 3 | Импортный |  | 2023-10-31 | 53520 | 44600 | 0% |  |  | https://api.systeme.ru/catalog/view/41029DEK
41027DEK | АВР на авт. выкл. со встр. блоком управления 25А, 4Р, 25кА АВР-302 | 43900 | За штуку | DEKraft | DEKLV | Энергетика Базовая | 15PVB | Dekraft. Устройства автоматического ввода резерва | ATS | Блочное устройство АВР-300 | 30B | N | C3(8) | N | C3(10) | 1 |  |  | 3 | Импортный |  | 2023-10-31 | 52680 | 43900 | 0% |  |  | https://api.systeme.ru/catalog/view/41027DEK
41007DEK | АВР на авт. выкл. со встр. блоком управления 63А, 3Р, 25кА АВР-301 | 45450 | За штуку | DEKraft | DEKLV | Энергетика Базовая | 15PVB | Dekraft. Устройства автоматического ввода резерва | ATS | Блочное устройство АВР-300 | 30B | S | C1 | N | C1 | 1 |  |  | 3 | Импортный |  | 2023-10-31 | 54540 | 45450 | 0% |  |  | https://api.systeme.ru/catalog/view/41007DEK
41001DEK | АВР на авт. выкл. со встр. блоком управления 16А, 3Р, 25кА АВР-301 | 47100 | За штуку | DEKraft | DEKLV | Энергетика Базовая | 15PVB | Dekraft. Устройства автоматического ввода резерва | ATS | Блочное устройство АВР-300 | 30B | N | C3(8) | N | C3(10) | 1 |  |  | 3 | Импортный |  | 2023-10-31 | 56520 | 47100 | 0% |  |  | https://api.systeme.ru/catalog/view/41001DEK
41006DEK | АВР на авт. выкл. со встр. блоком управления 50А, 3Р, 25кА АВР-301 | 47150 | За штуку | DEKraft | DEKLV | Энергетика Базовая | 15PVB | Dekraft. Устройства автоматического ввода резерва | ATS | Блочное устройство АВР-300 | 30B | S | C1 | N | C1 | 1 |  |  | 3 | Импортный |  | 2023-10-31 | 56580 | 47150 | 0% |  |  | https://api.systeme.ru/catalog/view/41006DEK
41005DEK | АВР на авт. выкл. со встр. блоком управления 40А, 3Р, 25кА АВР-301 | 47150 | За штуку | DEKraft | DEKLV | Энергетика Базовая | 15PVB | Dekraft. Устройства автоматического ввода резерва | ATS | Блочное устройство АВР-300 | 30B | S | C1 | N | C1 | 1 |  |  | 3 | Импортный |  | 2023-10-31 | 56580 | 47150 | 0% |  |  | https://api.systeme.ru/catalog/view/41005DEK
41004DEK | АВР на авт. выкл. со встр. блоком управления 32А, 3Р, 25кА АВР-301 | 47450 | За штуку | DEKraft | DEKLV | Энергетика Базовая | 15PVB | Dekraft. Устройства автоматического ввода резерва | ATS | Блочное устройство АВР-300 | 30B | N | C3(8) | N | C3(10) | 1 |  |  | 3 | Импортный |  | 2023-10-31 | 56940 | 47450 | 0% |  |  | https://api.systeme.ru/catalog/view/41004DEK
41003DEK | АВР на авт. выкл. со встр. блоком управления 25А, 3Р, 25кА АВР-301 | 47100 | За штуку | DEKraft | DEKLV | Энергетика Базовая | 15PVB | Dekraft. Устройства автоматического ввода резерва | ATS | Блочное устройство АВР-300 | 30B | S | C1 | N | C1 | 1 |  |  | 3 | Импортный |  | 2023-10-31 | 56520 | 47100 | 0% |  |  | https://api.systeme.ru/catalog/view/41003DEK
41002DEK | АВР на авт. выкл. со встр. блоком управления 20А, 3Р, 25кА АВР-301 | 45050 | За штуку | DEKraft | DEKLV | Энергетика Базовая | 15PVB | Dekraft. Устройства автоматического ввода резерва | ATS | Блочное устройство АВР-300 | 30B | N | C3(8) | N | C3(10) | 1 |  |  | 3 | Импортный |  | 2023-10-31 | 54060 | 45050 | 0% |  |  | https://api.systeme.ru/catalog/view/41002DEK
41000DEK | АВР на авт. выкл. со встр. блоком управления 10А, 3Р, 25кА АВР-301 | 42650 | За штуку | DEKraft | DEKLV | Энергетика Базовая | 15PVB | Dekraft. Устройства автоматического ввода резерва | ATS | Блочное устройство АВР-300 | 30B | N | C3(8) | N | C3(10) | 1 |  |  | 3 | Импортный |  | 2023-10-31 | 51180 | 42650 | 0% |  |  | https://api.systeme.ru/catalog/view/41000DEK
41012DEK | АВР на авт. выкл. со встр. блоком управления 32А, 4Р, 25кА АВР-301 | 40550 | За штуку | DEKraft | DEKLV | Энергетика Базовая | 15PVB | Dekraft. Устройства автоматического ввода резерва | ATS | Блочное устройство АВР-300 | 30B | N | C3(8) | N | C3(10) | 1 |  |  | 3 | Импортный |  | 2023-10-31 | 48660 | 40550 | 0% |  |  | https://api.systeme.ru/catalog/view/41012DEK
41011DEK | АВР на авт. выкл. со встр. блоком управления 25А, 4Р, 25кА АВР-301 | 40700 | За штуку | DEKraft | DEKLV | Энергетика Базовая | 15PVB | Dekraft. Устройства автоматического ввода резерва | ATS | Блочное устройство АВР-300 | 30B | N | C3(8) | N | C3(10) | 1 |  |  | 3 | Импортный |  | 2023-10-31 | 48840 | 40700 | 0% |  |  | https://api.systeme.ru/catalog/view/41011DEK
41010DEK | АВР на авт. выкл. со встр. блоком управления 20А, 4Р, 25кА АВР-301 | 40700 | За штуку | DEKraft | DEKLV | Энергетика Базовая | 15PVB | Dekraft. Устройства автоматического ввода резерва | ATS | Блочное устройство АВР-300 | 30B | N | C3(8) | N | C3(10) | 1 |  |  | 3 | Импортный |  | 2023-10-31 | 48840 | 40700 | 0% |  |  | https://api.systeme.ru/catalog/view/41010DEK
41009DEK | АВР на авт. выкл. со встр. блоком управления 16А, 4Р, 25кА АВР-301 | 43900 | За штуку | DEKraft | DEKLV | Энергетика Базовая | 15PVB | Dekraft. Устройства автоматического ввода резерва | ATS | Блочное устройство АВР-300 | 30B | N | C3(8) | N | C3(10) | 1 |  |  | 3 | Импортный |  | 2023-10-31 | 52680 | 43900 | 0% |  |  | https://api.systeme.ru/catalog/view/41009DEK
41008DEK | АВР на авт. выкл. со встр. блоком управления 10А, 4Р, 25кА АВР-301 | 43900 | За штуку | DEKraft | DEKLV | Энергетика Базовая | 15PVB | Dekraft. Устройства автоматического ввода резерва | ATS | Блочное устройство АВР-300 | 30B | N | C3(8) | N | C3(10) | 1 |  |  | 3 | Импортный |  | 2023-10-31 | 52680 | 43900 | 0% |  |  | https://api.systeme.ru/catalog/view/41008DEK
41101DEK | АВР на авт. выкл. с выносн. блоком управления 16А, 3Р, 25кА АВР-301 | 44250 | За штуку | DEKraft | DEKLV | Энергетика Базовая | 15PVB | Dekraft. Устройства автоматического ввода резерва | ATS | Блочное устройство АВР-300 | 30B | N | C3(8) | N | C3(10) | 1 |  |  | 3 | Импортный |  | 2023-10-31 | 53100 | 44250 | 0% |  |  | https://api.systeme.ru/catalog/view/41101DEK
41100DEK | АВР на авт. выкл. с выносн. блоком управления 10А, 3Р, 25кА АВР-301 | 44250 | За штуку | DEKraft | DEKLV | Энергетика Базовая | 15PVB | Dekraft. Устройства автоматического ввода резерва | ATS | Блочное устройство АВР-300 | 30B | N | C3(8) | N | C3(10) | 1 |  |  | 3 | Импортный |  | 2023-10-31 | 53100 | 44250 | 0% |  |  | https://api.systeme.ru/catalog/view/41100DEK
41057DEK | АВР на авт. выкл. со встр. блоком управления 630А, 4Р, 50кА АВР-305 | 164500 | За штуку | DEKraft | DEKLV | Энергетика Базовая | 15PVB | Dekraft. Устройства автоматического ввода резерва | ATS | Блочное устройство АВР-300 | 30B | N | C3(8) | N | C3(10) | 1 |  |  | 3 | Импортный |  | 2023-10-31 | 197400 | 164500 | 0% |  |  | https://api.systeme.ru/catalog/view/41057DEK
41056DEK | АВР на авт. выкл. со встр. блоком управления 500А, 4Р, 50кА АВР-305 | 164500 | За штуку | DEKraft | DEKLV | Энергетика Базовая | 15PVB | Dekraft. Устройства автоматического ввода резерва | ATS | Блочное устройство АВР-300 | 30B | N | C3(8) | N | C3(10) | 1 |  |  | 3 | Импортный |  | 2023-10-31 | 197400 | 164500 | 0% |  |  | https://api.systeme.ru/catalog/view/41056DEK
41055DEK | АВР на авт. выкл. со встр. блоком управления 400А, 4Р, 50кА АВР-305 | 153500 | За штуку | DEKraft | DEKLV | Энергетика Базовая | 15PVB | Dekraft. Устройства автоматического ввода резерва | ATS | Блочное устройство АВР-300 | 30B | N | C3(8) | N | C3(10) | 1 |  |  | 3 | Импортный |  | 2023-10-31 | 184200 | 153500 | 0% |  |  | https://api.systeme.ru/catalog/view/41055DEK
41026DEK | АВР на авт. выкл. со встр. блоком управления 20А, 4Р, 25кА АВР-302 | 48750 | За штуку | DEKraft | DEKLV | Энергетика Базовая | 15PVB | Dekraft. Устройства автоматического ввода резерва | ATS | Блочное устройство АВР-300 | 30B | N | C3(8) | N | C3(10) | 1 |  |  | 3 | Импортный |  | 2023-10-31 | 58500 | 48750 | 0% |  |  | https://api.systeme.ru/catalog/view/41026DEK
41025DEK | АВР на авт. выкл. со встр. блоком управления 16А, 4Р, 25кА АВР-302 | 43900 | За штуку | DEKraft | DEKLV | Энергетика Базовая | 15PVB | Dekraft. Устройства автоматического ввода резерва | ATS | Блочное устройство АВР-300 | 30B | N | C3(8) | N | C3(10) | 1 |  |  | 3 | Импортный |  | 2023-10-31 | 52680 | 43900 | 0% |  |  | https://api.systeme.ru/catalog/view/41025DEK
41023DEK | АВР на авт. выкл. со встр. блоком управления 80А, 3Р, 25кА АВР-302 | 49200 | За штуку | DEKraft | DEKLV | Энергетика Базовая | 15PVB | Dekraft. Устройства автоматического ввода резерва | ATS | Блочное устройство АВР-300 | 30B | S | C1 | N | C1 | 1 |  |  | 3 | Импортный |  | 2023-10-31 | 59040 | 49200 | 0% |  |  | https://api.systeme.ru/catalog/view/41023DEK
41022DEK | АВР на авт. выкл. со встр. блоком управления 63А, 3Р, 25кА АВР-302 | 48200 | За штуку | DEKraft | DEKLV | Энергетика Базовая | 15PVB | Dekraft. Устройства автоматического ввода резерва | ATS | Блочное устройство АВР-300 | 30B | S | C2 | N | C2 | 1 |  |  | 3 | Импортный |  | 2023-10-31 | 57840 | 48200 | 0% |  |  | https://api.systeme.ru/catalog/view/41022DEK
41021DEK | АВР на авт. выкл. со встр. блоком управления 50А, 3Р, 25кА АВР-302 | 49150 | За штуку | DEKraft | DEKLV | Энергетика Базовая | 15PVB | Dekraft. Устройства автоматического ввода резерва | ATS | Блочное устройство АВР-300 | 30B | N | C3(8) | N | C3(10) | 1 |  |  | 3 | Импортный |  | 2023-10-31 | 58980 | 49150 | 0% |  |  | https://api.systeme.ru/catalog/view/41021DEK
41020DEK | АВР на авт. выкл. со встр. блоком управления 40А, 3Р, 25кА АВР-302 | 49150 | За штуку | DEKraft | DEKLV | Энергетика Базовая | 15PVB | Dekraft. Устройства автоматического ввода резерва | ATS | Блочное устройство АВР-300 | 30B | N | C3(8) | N | C3(10) | 1 |  |  | 3 | Импортный |  | 2023-10-31 | 58980 | 49150 | 0% |  |  | https://api.systeme.ru/catalog/view/41020DEK
41019DEK | АВР на авт. выкл. со встр. блоком управления 32А, 3Р, 25кА АВР-302 | 44250 | За штуку | DEKraft | DEKLV | Энергетика Базовая | 15PVB | Dekraft. Устройства автоматического ввода резерва | ATS | Блочное устройство АВР-300 | 30B | N | C3(8) | N | C3(10) | 1 |  |  | 3 | Импортный |  | 2023-10-31 | 53100 | 44250 | 0% |  |  | https://api.systeme.ru/catalog/view/41019DEK
41018DEK | АВР на авт. выкл. со встр. блоком управления 25А, 3Р, 25кА АВР-302 | 43750 | За штуку | DEKraft | DEKLV | Энергетика Базовая | 15PVB | Dekraft. Устройства автоматического ввода резерва | ATS | Блочное устройство АВР-300 | 30B | N | C3(8) | N | C3(10) | 1 |  |  | 3 | Импортный |  | 2023-10-31 | 52500 | 43750 | 0% |  |  | https://api.systeme.ru/catalog/view/41018DEK
41017DEK | АВР на авт. выкл. со встр. блоком управления 20А, 3Р, 25кА АВР-302 | 43400 | За штуку | DEKraft | DEKLV | Энергетика Базовая | 15PVB | Dekraft. Устройства автоматического ввода резерва | ATS | Блочное устройство АВР-300 | 30B | N | C3(8) | N | C3(10) | 1 |  |  | 3 | Импортный |  | 2023-10-31 | 52080 | 43400 | 0% |  |  | https://api.systeme.ru/catalog/view/41017DEK
41044DEK | АВР на авт. выкл. со встр. блоком управления 200А, 3Р, 50кА АВР-304 | 100500 | За штуку | DEKraft | DEKLV | Энергетика Базовая | 15PVB | Dekraft. Устройства автоматического ввода резерва | ATS | Блочное устройство АВР-300 | 30B | N | C3(8) | N | C3(10) | 1 |  |  | 3 | Импортный |  | 2023-10-31 | 120600 | 100500 | 0% |  |  | https://api.systeme.ru/catalog/view/41044DEK
41039DEK | АВР на авт. выкл. со встр. блоком управления 100А, 4Р, 35кА АВР-303 | 56300 | За штуку | DEKraft | DEKLV | Энергетика Базовая | 15PVB | Dekraft. Устройства автоматического ввода резерва | ATS | Блочное устройство АВР-300 | 30B | N | C3(8) | N | C3(10) | 1 |  |  | 3 | Импортный |  | 2023-10-31 | 67560 | 56300 | 0% |  |  | https://api.systeme.ru/catalog/view/41039DEK
41036DEK | АВР на авт. выкл. со встр. блоком управления 160А, 3Р, 35кА АВР-303 | 52350 | За штуку | DEKraft | DEKLV | Энергетика Базовая | 15PVB | Dekraft. Устройства автоматического ввода резерва | ATS | Блочное устройство АВР-300 | 30B | S | C1 | S | C1 | 1 |  |  | 3 | Импортный |  | 2023-10-31 | 62820 | 52350 | 0% |  |  | https://api.systeme.ru/catalog/view/41036DEK
41035DEK | АВР на авт. выкл. со встр. блоком управления 125А, 3Р, 35кА АВР-303 | 49500 | За штуку | DEKraft | DEKLV | Энергетика Базовая | 15PVB | Dekraft. Устройства автоматического ввода резерва | ATS | Блочное устройство АВР-300 | 30B | S | C1 | S | C1 | 1 |  |  | 3 | Импортный |  | 2023-10-31 | 59400 | 49500 | 0% |  |  | https://api.systeme.ru/catalog/view/41035DEK
41105DEK | АВР на авт. выкл. с выносн. блоком управления 40А, 3Р, 25кА АВР-301 | 44750 | За штуку | DEKraft | DEKLV | Энергетика Базовая | 15PVB | Dekraft. Устройства автоматического ввода резерва | ATS | Блочное устройство АВР-300 | 30B | N | C3(8) | N | C3(10) | 1 |  |  | 3 | Импортный |  | 2023-10-31 | 53700 | 44750 | 0% |  |  | https://api.systeme.ru/catalog/view/41105DEK
41104DEK | АВР на авт. выкл. с выносн. блоком управления 32А, 3Р, 25кА АВР-301 | 49750 | За штуку | DEKraft | DEKLV | Энергетика Базовая | 15PVB | Dekraft. Устройства автоматического ввода резерва | ATS | Блочное устройство АВР-300 | 30B | N | C3(8) | N | C3(10) | 1 |  |  | 3 | Импортный |  | 2023-10-31 | 59700 | 49750 | 0% |  |  | https://api.systeme.ru/catalog/view/41104DEK
41103DEK | АВР на авт. выкл. с выносн. блоком управления 25А, 3Р, 25кА АВР-301 | 49150 | За штуку | DEKraft | DEKLV | Энергетика Базовая | 15PVB | Dekraft. Устройства автоматического ввода резерва | ATS | Блочное устройство АВР-300 | 30B | N | C3(8) | N | C3(10) | 1 |  |  | 3 | Импортный |  | 2023-10-31 | 58980 | 49150 | 0% |  |  | https://api.systeme.ru/catalog/view/41103DEK
41107DEK | АВР на авт. выкл. с выносн. блоком управления 63А, 3Р, 25кА АВР-301 | 47300 | За штуку | DEKraft | DEKLV | Энергетика Базовая | 15PVB | Dekraft. Устройства автоматического ввода резерва | ATS | Блочное устройство АВР-300 | 30B | S | C2 | N | C2 | 1 |  |  | 3 | Импортный |  | 2023-10-31 | 56760 | 47300 | 0% |  |  | https://api.systeme.ru/catalog/view/41107DEK
41106DEK | АВР на авт. выкл. с выносн. блоком управления 50А, 3Р, 25кА АВР-301 | 49750 | За штуку | DEKraft | DEKLV | Энергетика Базовая | 15PVB | Dekraft. Устройства автоматического ввода резерва | ATS | Блочное устройство АВР-300 | 30B | N | C3(8) | N | C3(10) | 1 |  |  | 3 | Импортный |  | 2023-10-31 | 59700 | 49750 | 0% |  |  | https://api.systeme.ru/catalog/view/41106DEK
41109DEK | АВР на авт. выкл. с выносн. блоком управления 16А, 4Р, 25кА АВР-301 | 51050 | За штуку | DEKraft | DEKLV | Энергетика Базовая | 15PVB | Dekraft. Устройства автоматического ввода резерва | ATS | Блочное устройство АВР-300 | 30B | N | C3(8) | N | C3(10) | 1 |  |  | 3 | Импортный |  | 2023-10-31 | 61260 | 51050 | 0% |  |  | https://api.systeme.ru/catalog/view/41109DEK
41108DEK | АВР на авт. выкл. с выносн. блоком управления 10А, 4Р, 25кА АВР-301 | 45900 | За штуку | DEKraft | DEKLV | Энергетика Базовая | 15PVB | Dekraft. Устройства автоматического ввода резерва | ATS | Блочное устройство АВР-300 | 30B | N | C3(8) | N | C3(10) | 1 |  |  | 3 | Импортный |  | 2023-10-31 | 55080 | 45900 | 0% |  |  | https://api.systeme.ru/catalog/view/41108DEK
24120DEK | Мех. блокировки для конт. КМ-103 185-225А БМ-03 | 5050 | За штуку | DEKraft | DEKLV | Энергетика Базовая | 15PVB | Dekraft. Контакторы | DCO | Аксессуары для контакторов КМ-103 | 03A | S | C1 | N | C1 | 1 |  |  | 3 | Импортный |  | 2023-10-31 | 6060 | 5050 | 0% |  |  | https://api.systeme.ru/catalog/view/24120DEK
24119DEK | Мех. блокировки для конт. КМ-103 115-150А БМ-03 | 4450 | За штуку | DEKraft | DEKLV | Энергетика Базовая | 15PVB | Dekraft. Контакторы | DCO | Аксессуары для контакторов КМ-103 | 03A | S | C1 | S | C1 | 1 |  |  | 3 | Импортный |  | 2023-10-31 | 5340 | 4450 | 0% |  |  | https://api.systeme.ru/catalog/view/24119DEK
24122DEK | Мех. блокировки для конт. КМ-103 400-500А БМ-03 | 7450 | За штуку | DEKraft | DEKLV | Энергетика Базовая | 15PVB | Dekraft. Контакторы | DCO | Аксессуары для контакторов КМ-103 | 03A | S | C1 | N | C1 | 1 |  |  | 3 | Импортный |  | 2023-10-31 | 8940 | 7450 | 0% |  |  | https://api.systeme.ru/catalog/view/24122DEK
24123DEK | Мех. блокировки для конт. КМ-103 630А БМ-03 | 8300 | За штуку | DEKraft | DEKLV | Энергетика Базовая | 15PVB | Dekraft. Контакторы | DCO | Аксессуары для контакторов КМ-103 | 03A | N | C3(8) | N | C3(10) | 1 |  |  | 3 | Импортный |  | 2023-10-31 | 9960 | 8300 | 0% |  |  | https://api.systeme.ru/catalog/view/24123DEK
41111DEK | АВР на авт. выкл. с выносн. блоком управления 25А, 4Р, 25кА АВР-301 | 45900 | За штуку | DEKraft | DEKLV | Энергетика Базовая | 15PVB | Dekraft. Устройства автоматического ввода резерва | ATS | Блочное устройство АВР-300 | 30B | N | C3(8) | N | C3(10) | 1 |  |  | 3 | Импортный |  | 2023-10-31 | 55080 | 45900 | 0% |  |  | https://api.systeme.ru/catalog/view/41111DEK
41110DEK | АВР на авт. выкл. с выносн. блоком управления 20А, 4Р, 25кА АВР-301 | 45900 | За штуку | DEKraft | DEKLV | Энергетика Базовая | 15PVB | Dekraft. Устройства автоматического ввода резерва | ATS | Блочное устройство АВР-300 | 30B | N | C3(8) | N | C3(10) | 1 |  |  | 3 | Импортный |  | 2023-10-31 | 55080 | 45900 | 0% |  |  | https://api.systeme.ru/catalog/view/41110DEK
40312DEK | Ручка на дверь шкафа 40-100А для ВР-101 | 3160 | За штуку | DEKraft | DEKLV | Энергетика Базовая | 15PVB | Dekraft. Выключатели-разъединители ВР-101 | DSD | Аксессуары для выключателей-разъединителей ВР-101 | ACC | S | C1 | S | C1 | 1 |  |  | 3 | Импортный |  | 2023-10-31 | 3792 | 3160 | 0% |  |  | https://api.systeme.ru/catalog/view/40312DEK
40314DEK | Ручка на дверь шкафа 800-3150А для ВР-101 | 7700 | За штуку | DEKraft | DEKLV | Энергетика Базовая | 15PVB | Dekraft. Выключатели-разъединители ВР-101 | DSD | Аксессуары для выключателей-разъединителей ВР-101 | ACC | S | C1 | N | C1 | 1 |  |  | 3 | Импортный |  | 2023-10-31 | 9240 | 7700 | 0% |  |  | https://api.systeme.ru/catalog/view/40314DEK
40313DEK | Ручка на дверь шкафа 125-630А для ВР-101 | 3415 | За штуку | DEKraft | DEKLV | Энергетика Базовая | 15PVB | Dekraft. Выключатели-разъединители ВР-101 | DSD | Аксессуары для выключателей-разъединителей ВР-101 | ACC | S | C1 | S | C1 | 1 |  |  | 3 | Импортный |  | 2023-10-31 | 4098 | 3415 | 0% |  |  | https://api.systeme.ru/catalog/view/40313DEK
41149DEK | АВР на авт. выкл. с выносн. блоком управления 250А, 4Р, 50кА АВР-304 | 115000 | За штуку | DEKraft | DEKLV | Энергетика Базовая | 15PVB | Dekraft. Устройства автоматического ввода резерва | ATS | Блочное устройство АВР-300 | 30B | N | C3(8) | N | C3(10) | 1 |  |  | 3 | Импортный |  | 2023-10-31 | 138000 | 115000 | 0% |  |  | https://api.systeme.ru/catalog/view/41149DEK
32460DEK | Держатель маркировки пластиковый для зажимов наборных ДМ-01 | 42.8 | За штуку | DEKraft | DEKLV | Энергетика Базовая | 15PVB | Dekraft. Аксессуары для корпусов | DEA | Зажимы наборные серии ЗН-101 | TER | S | C1 | S | C1 | 50 |  |  | 3 | Импортный |  | 2023-10-31 | 51.36 | 42.8 | 0% |  |  | https://api.systeme.ru/catalog/view/32460DEK
32457DEK | Шинный соединитель для 10 зажимов наборных 35 мм2 ШС-01 | 592 | За штуку | DEKraft | DEKLV | Энергетика Базовая | 15PVB | Dekraft. Аксессуары для корпусов | DEA | Шины соединительные серии ШС-101 | BC1 | S | C2 | N | C3(11) | 10 |  |  | 3 | Импортный |  | 2023-10-31 | 710.4 | 592 | 0% |  |  | https://api.systeme.ru/catalog/view/32457DEK
32442DEK | Шинный соединитель для 10 зажимов наборных 2,5 мм2 ШС-01 | 148 | За штуку | DEKraft | DEKLV | Энергетика Базовая | 15PVB | Dekraft. Аксессуары для корпусов | DEA | Шины соединительные серии ШС-101 | BC1 | S | C1 | N | C3(11) | 50 |  |  | 3 | Импортный |  | 2023-10-31 | 177.6 | 148 | 0% |  |  | https://api.systeme.ru/catalog/view/32442DEK
32418DEK | Зажим наборный заземляющий 24A 2,5мм2 ЗН-101 | 96.8 | За штуку | DEKraft | DEKLV | Энергетика Базовая | 15PVB | Dekraft. Аксессуары для корпусов | DEA | Зажимы наборные серии ЗН-101 | TER | S | C1 | S | C1 | 40 |  |  | 3 | Импортный |  | 2023-10-31 | 116.16 | 96.8 | 0% |  |  | https://api.systeme.ru/catalog/view/32418DEK
32428DEK | Заглушка для зажимов наборных 24А серая ЗП-102 | 15.15 | За штуку | DEKraft | DEKLV | Энергетика Базовая | 15PVB | Dekraft. Аксессуары для корпусов | DEA | Зажимы наборные серии ЗН-101 | TER | S | C1 | S | C1 | 100 |  |  | 3 | Импортный |  | 2023-10-31 | 18.18 | 15.15 | 0% |  |  | https://api.systeme.ru/catalog/view/32428DEK
32421DEK | Зажим наборный 24А 2,5мм2 синий ЗН-101 | 33.5 | За штуку | DEKraft | DEKLV | Энергетика Базовая | 15PVB | Dekraft. Аксессуары для корпусов | DEA | Зажимы наборные серии ЗН-101 | TER | S | C1 | S | C1 | 50 |  |  | 3 | Импортный |  | 2023-10-31 | 40.2 | 33.5 | 0% |  |  | https://api.systeme.ru/catalog/view/32421DEK
32420DEK | Зажим наборный 24А 2,5мм2 серый ЗН-101 | 33.5 | За штуку | DEKraft | DEKLV | Энергетика Базовая | 15PVB | Dekraft. Аксессуары для корпусов | DEA | Зажимы наборные серии ЗН-101 | TER | S | C1 | S | C1 | 50 |  |  | 3 | Импортный |  | 2023-10-31 | 40.2 | 33.5 | 0% |  |  | https://api.systeme.ru/catalog/view/32420DEK
41148DEK | АВР на авт. выкл. с выносн. блоком управления 200А, 4Р, 50кА АВР-304 | 115000 | За штуку | DEKraft | DEKLV | Энергетика Базовая | 15PVB | Dekraft. Устройства автоматического ввода резерва | ATS | Блочное устройство АВР-300 | 30B | N | C3(8) | N | C3(10) | 1 |  |  | 3 | Импортный |  | 2023-10-31 | 138000 | 115000 | 0% |  |  | https://api.systeme.ru/catalog/view/41148DEK
41146DEK | АВР на авт. выкл. с выносн. блоком управления 315А, 3Р, 50кА АВР-304 | 117000 | За штуку | DEKraft | DEKLV | Энергетика Базовая | 15PVB | Dekraft. Устройства автоматического ввода резерва | ATS | Блочное устройство АВР-300 | 30B | N | C3(8) | N | C3(10) | 1 |  |  | 3 | Импортный |  | 2023-10-31 | 140400 | 117000 | 0% |  |  | https://api.systeme.ru/catalog/view/41146DEK
41145DEK | АВР на авт. выкл. с выносн. блоком управления 250А, 3Р, 50кА АВР-304 | 115500 | За штуку | DEKraft | DEKLV | Энергетика Базовая | 15PVB | Dekraft. Устройства автоматического ввода резерва | ATS | Блочное устройство АВР-300 | 30B | N | C3(8) | N | C3(10) | 1 |  |  | 3 | Импортный |  | 2023-10-31 | 138600 | 115500 | 0% |  |  | https://api.systeme.ru/catalog/view/41145DEK
41144DEK | АВР на авт. выкл. с выносн. блоком управления 200А, 3Р, 50кА АВР-304 | 106000 | За штуку | DEKraft | DEKLV | Энергетика Базовая | 15PVB | Dekraft. Устройства автоматического ввода резерва | ATS | Блочное устройство АВР-300 | 30B | N | C3(8) | N | C3(10) | 1 |  |  | 3 | Импортный |  | 2023-10-31 | 127200 | 106000 | 0% |  |  | https://api.systeme.ru/catalog/view/41144DEK
41143DEK | АВР на авт. выкл. с выносн. блоком управления 250А, 4Р, 35кА АВР-303 | 60650 | За штуку | DEKraft | DEKLV | Энергетика Базовая | 15PVB | Dekraft. Устройства автоматического ввода резерва | ATS | Блочное устройство АВР-300 | 30B | N | C3(8) | N | C3(10) | 1 |  |  | 3 | Импортный |  | 2023-10-31 | 72780 | 60650 | 0% |  |  | https://api.systeme.ru/catalog/view/41143DEK
41142DEK | АВР на авт. выкл. с выносн. блоком управления 200А, 4Р, 35кА АВР-303 | 58900 | За штуку | DEKraft | DEKLV | Энергетика Базовая | 15PVB | Dekraft. Устройства автоматического ввода резерва | ATS | Блочное устройство АВР-300 | 30B | N | C3(8) | N | C3(10) | 1 |  |  | 3 | Импортный |  | 2023-10-31 | 70680 | 58900 | 0% |  |  | https://api.systeme.ru/catalog/view/41142DEK
41141DEK | АВР на авт. выкл. с выносн. блоком управления 160А, 4Р, 35кА АВР-303 | 65450 | За штуку | DEKraft | DEKLV | Энергетика Базовая | 15PVB | Dekraft. Устройства автоматического ввода резерва | ATS | Блочное устройство АВР-300 | 30B | N | C3(8) | N | C3(10) | 1 |  |  | 3 | Импортный |  | 2023-10-31 | 78540 | 65450 | 0% |  |  | https://api.systeme.ru/catalog/view/41141DEK
41136DEK | АВР на авт. выкл. с выносн. блоком управления 160А, 3Р, 35кА АВР-303 | 53900 | За штуку | DEKraft | DEKLV | Энергетика Базовая | 15PVB | Dekraft. Устройства автоматического ввода резерва | ATS | Блочное устройство АВР-300 | 30B | S | C2 | N | C2 | 1 |  |  | 3 | Импортный |  | 2023-10-31 | 64680 | 53900 | 0% |  |  | https://api.systeme.ru/catalog/view/41136DEK
41135DEK | АВР на авт. выкл. с выносн. блоком управления 125А, 3Р, 35кА АВР-303 | 54400 | За штуку | DEKraft | DEKLV | Энергетика Базовая | 15PVB | Dekraft. Устройства автоматического ввода резерва | ATS | Блочное устройство АВР-300 | 30B | N | C3(8) | N | C3(10) | 1 |  |  | 3 | Импортный |  | 2023-10-31 | 65280 | 54400 | 0% |  |  | https://api.systeme.ru/catalog/view/41135DEK
41134DEK | АВР на авт. выкл. с выносн. блоком управления 100А, 3Р, 35кА АВР-303 | 50700 | За штуку | DEKraft | DEKLV | Энергетика Базовая | 15PVB | Dekraft. Устройства автоматического ввода резерва | ATS | Блочное устройство АВР-300 | 30B | N | C3(8) | N | C3(10) | 1 |  |  | 3 | Импортный |  | 2023-10-31 | 60840 | 50700 | 0% |  |  | https://api.systeme.ru/catalog/view/41134DEK
41133DEK | АВР на авт. выкл. с выносн. блоком управления 100А, 4Р, 25кА АВР-302 | 48000 | За штуку | DEKraft | DEKLV | Энергетика Базовая | 15PVB | Dekraft. Устройства автоматического ввода резерва | ATS | Блочное устройство АВР-300 | 30B | N | C3(8) | N | C3(10) | 1 |  |  | 3 | Импортный |  | 2023-10-31 | 57600 | 48000 | 0% |  |  | https://api.systeme.ru/catalog/view/41133DEK
41132DEK | АВР на авт. выкл. с выносн. блоком управления 80А, 4Р, 25кА АВР-302 | 53300 | За штуку | DEKraft | DEKLV | Энергетика Базовая | 15PVB | Dekraft. Устройства автоматического ввода резерва | ATS | Блочное устройство АВР-300 | 30B | N | C3(8) | N | C3(10) | 1 |  |  | 3 | Импортный |  | 2023-10-31 | 63960 | 53300 | 0% |  |  | https://api.systeme.ru/catalog/view/41132DEK
41131DEK | АВР на авт. выкл. с выносн. блоком управления 63А, 4Р, 25кА АВР-302 | 48000 | За штуку | DEKraft | DEKLV | Энергетика Базовая | 15PVB | Dekraft. Устройства автоматического ввода резерва | ATS | Блочное устройство АВР-300 | 30B | N | C3(8) | N | C3(10) | 1 |  |  | 3 | Импортный |  | 2023-10-31 | 57600 | 48000 | 0% |  |  | https://api.systeme.ru/catalog/view/41131DEK
41130DEK | АВР на авт. выкл. с выносн. блоком управления 50А, 4Р, 25кА АВР-302 | 48000 | За штуку | DEKraft | DEKLV | Энергетика Базовая | 15PVB | Dekraft. Устройства автоматического ввода резерва | ATS | Блочное устройство АВР-300 | 30B | N | C3(8) | N | C3(10) | 1 |  |  | 3 | Импортный |  | 2023-10-31 | 57600 | 48000 | 0% |  |  | https://api.systeme.ru/catalog/view/41130DEK
41129DEK | АВР на авт. выкл. с выносн. блоком управления 40А, 4Р, 25кА АВР-302 | 53300 | За штуку | DEKraft | DEKLV | Энергетика Базовая | 15PVB | Dekraft. Устройства автоматического ввода резерва | ATS | Блочное устройство АВР-300 | 30B | N | C3(8) | N | C3(10) | 1 |  |  | 3 | Импортный |  | 2023-10-31 | 63960 | 53300 | 0% |  |  | https://api.systeme.ru/catalog/view/41129DEK
41128DEK | АВР на авт. выкл. с выносн. блоком управления 32А, 4Р, 25кА АВР-302 | 48000 | За штуку | DEKraft | DEKLV | Энергетика Базовая | 15PVB | Dekraft. Устройства автоматического ввода резерва | ATS | Блочное устройство АВР-300 | 30B | N | C3(8) | N | C3(10) | 1 |  |  | 3 | Импортный |  | 2023-10-31 | 57600 | 48000 | 0% |  |  | https://api.systeme.ru/catalog/view/41128DEK
41127DEK | АВР на авт. выкл. с выносн. блоком управления 25А, 4Р, 25кА АВР-302 | 46750 | За штуку | DEKraft | DEKLV | Энергетика Базовая | 15PVB | Dekraft. Устройства автоматического ввода резерва | ATS | Блочное устройство АВР-300 | 30B | N | C3(8) | N | C3(10) | 1 |  |  | 3 | Импортный |  | 2023-10-31 | 56100 | 46750 | 0% |  |  | https://api.systeme.ru/catalog/view/41127DEK
41126DEK | АВР на авт. выкл. с выносн. блоком управления 20А, 4Р, 25кА АВР-302 | 46750 | За штуку | DEKraft | DEKLV | Энергетика Базовая | 15PVB | Dekraft. Устройства автоматического ввода резерва | ATS | Блочное устройство АВР-300 | 30B | N | C3(8) | N | C3(10) | 1 |  |  | 3 | Импортный |  | 2023-10-31 | 56100 | 46750 | 0% |  |  | https://api.systeme.ru/catalog/view/41126DEK
41125DEK | АВР на авт. выкл. с выносн. блоком управления 16А, 4Р, 25кА АВР-302 | 46750 | За штуку | DEKraft | DEKLV | Энергетика Базовая | 15PVB | Dekraft. Устройства автоматического ввода резерва | ATS | Блочное устройство АВР-300 | 30B | N | C3(8) | N | C3(10) | 1 |  |  | 3 | Импортный |  | 2023-10-31 | 56100 | 46750 | 0% |  |  | https://api.systeme.ru/catalog/view/41125DEK
41124DEK | АВР на авт. выкл. с выносн. блоком управления 100А, 3Р, 25кА АВР-302 | 47050 | За штуку | DEKraft | DEKLV | Энергетика Базовая | 15PVB | Dekraft. Устройства автоматического ввода резерва | ATS | Блочное устройство АВР-300 | 30B | S | C1 | N | C1 | 1 |  |  | 3 | Импортный |  | 2023-10-31 | 56460 | 47050 | 0% |  |  | https://api.systeme.ru/catalog/view/41124DEK
41123DEK | АВР на авт. выкл. с выносн. блоком управления 80А, 3Р, 25кА АВР-302 | 51650 | За штуку | DEKraft | DEKLV | Энергетика Базовая | 15PVB | Dekraft. Устройства автоматического ввода резерва | ATS | Блочное устройство АВР-300 | 30B | N | C3(8) | N | C3(10) | 1 |  |  | 3 | Импортный |  | 2023-10-31 | 61980 | 51650 | 0% |  |  | https://api.systeme.ru/catalog/view/41123DEK
41122DEK | АВР на авт. выкл. с выносн. блоком управления 63А, 3Р, 25кА АВР-302 | 45850 | За штуку | DEKraft | DEKLV | Энергетика Базовая | 15PVB | Dekraft. Устройства автоматического ввода резерва | ATS | Блочное устройство АВР-300 | 30B | N | C3(8) | N | C3(10) | 1 |  |  | 3 | Импортный |  | 2023-10-31 | 55020 | 45850 | 0% |  |  | https://api.systeme.ru/catalog/view/41122DEK
41140DEK | АВР на авт. выкл. с выносн. блоком управления 125А, 4Р, 35кА АВР-303 | 65450 | За штуку | DEKraft | DEKLV | Энергетика Базовая | 15PVB | Dekraft. Устройства автоматического ввода резерва | ATS | Блочное устройство АВР-300 | 30B | N | C3(8) | N | C3(10) | 1 |  |  | 3 | Импортный |  | 2023-10-31 | 78540 | 65450 | 0% |  |  | https://api.systeme.ru/catalog/view/41140DEK
41139DEK | АВР на авт. выкл. с выносн. блоком управления 100А, 4Р, 35кА АВР-303 | 58900 | За штуку | DEKraft | DEKLV | Энергетика Базовая | 15PVB | Dekraft. Устройства автоматического ввода резерва | ATS | Блочное устройство АВР-300 | 30B | N | C3(8) | N | C3(10) | 1 |  |  | 3 | Импортный |  | 2023-10-31 | 70680 | 58900 | 0% |  |  | https://api.systeme.ru/catalog/view/41139DEK
41138DEK | АВР на авт. выкл. с выносн. блоком управления 250А, 3Р, 35кА АВР-303 | 59700 | За штуку | DEKraft | DEKLV | Энергетика Базовая | 15PVB | Dekraft. Устройства автоматического ввода резерва | ATS | Блочное устройство АВР-300 | 30B | S | C1 | N | C1 | 1 |  |  | 3 | Импортный |  | 2023-10-31 | 71640 | 59700 | 0% |  |  | https://api.systeme.ru/catalog/view/41138DEK
41137DEK | АВР на авт. выкл. с выносн. блоком управления 200А, 3Р, 35кА АВР-303 | 50700 | За штуку | DEKraft | DEKLV | Энергетика Базовая | 15PVB | Dekraft. Устройства автоматического ввода резерва | ATS | Блочное устройство АВР-300 | 30B | N | C3(8) | N | C3(10) | 1 |  |  | 3 | Импортный |  | 2023-10-31 | 60840 | 50700 | 0% |  |  | https://api.systeme.ru/catalog/view/41137DEK
41121DEK | АВР на авт. выкл. с выносн. блоком управления 50А, 3Р, 25кА АВР-302 | 51650 | За штуку | DEKraft | DEKLV | Энергетика Базовая | 15PVB | Dekraft. Устройства автоматического ввода резерва | ATS | Блочное устройство АВР-300 | 30B | N | C3(8) | N | C3(10) | 1 |  |  | 3 | Импортный |  | 2023-10-31 | 61980 | 51650 | 0% |  |  | https://api.systeme.ru/catalog/view/41121DEK
41120DEK | АВР на авт. выкл. с выносн. блоком управления 40А, 3Р, 25кА АВР-302 | 51650 | За штуку | DEKraft | DEKLV | Энергетика Базовая | 15PVB | Dekraft. Устройства автоматического ввода резерва | ATS | Блочное устройство АВР-300 | 30B | N | C3(8) | N | C3(10) | 1 |  |  | 3 | Импортный |  | 2023-10-31 | 61980 | 51650 | 0% |  |  | https://api.systeme.ru/catalog/view/41120DEK
41119DEK | АВР на авт. выкл. с выносн. блоком управления 32А, 3Р, 25кА АВР-302 | 46600 | За штуку | DEKraft | DEKLV | Энергетика Базовая | 15PVB | Dekraft. Устройства автоматического ввода резерва | ATS | Блочное устройство АВР-300 | 30B | N | C3(8) | N | C3(10) | 1 |  |  | 3 | Импортный |  | 2023-10-31 | 55920 | 46600 | 0% |  |  | https://api.systeme.ru/catalog/view/41119DEK
41118DEK | АВР на авт. выкл. с выносн. блоком управления 25А, 3Р, 25кА АВР-302 | 45950 | За штуку | DEKraft | DEKLV | Энергетика Базовая | 15PVB | Dekraft. Устройства автоматического ввода резерва | ATS | Блочное устройство АВР-300 | 30B | N | C3(8) | N | C3(10) | 1 |  |  | 3 | Импортный |  | 2023-10-31 | 55140 | 45950 | 0% |  |  | https://api.systeme.ru/catalog/view/41118DEK
41117DEK | АВР на авт. выкл. с выносн. блоком управления 20А, 3Р, 25кА АВР-302 | 46900 | За штуку | DEKraft | DEKLV | Энергетика Базовая | 15PVB | Dekraft. Устройства автоматического ввода резерва | ATS | Блочное устройство АВР-300 | 30B | N | C3(8) | N | C3(10) | 1 |  |  | 3 | Импортный |  | 2023-10-31 | 56280 | 46900 | 0% |  |  | https://api.systeme.ru/catalog/view/41117DEK
41116DEK | АВР на авт. выкл. с выносн. блоком управления 16А, 3Р, 25кА АВР-302 | 46900 | За штуку | DEKraft | DEKLV | Энергетика Базовая | 15PVB | Dekraft. Устройства автоматического ввода резерва | ATS | Блочное устройство АВР-300 | 30B | N | C3(8) | N | C3(10) | 1 |  |  | 3 | Импортный |  | 2023-10-31 | 56280 | 46900 | 0% |  |  | https://api.systeme.ru/catalog/view/41116DEK
41115DEK | АВР на авт. выкл. с выносн. блоком управления 63А, 4Р, 25кА АВР-301 | 51850 | За штуку | DEKraft | DEKLV | Энергетика Базовая | 15PVB | Dekraft. Устройства автоматического ввода резерва | ATS | Блочное устройство АВР-300 | 30B | N | C3(8) | N | C3(10) | 1 |  |  | 3 | Импортный |  | 2023-10-31 | 62220 | 51850 | 0% |  |  | https://api.systeme.ru/catalog/view/41115DEK
41114DEK | АВР на авт. выкл. с выносн. блоком управления 50А, 4Р, 25кА АВР-301 | 51850 | За штуку | DEKraft | DEKLV | Энергетика Базовая | 15PVB | Dekraft. Устройства автоматического ввода резерва | ATS | Блочное устройство АВР-300 | 30B | N | C3(8) | N | C3(10) | 1 |  |  | 3 | Импортный |  | 2023-10-31 | 62220 | 51850 | 0% |  |  | https://api.systeme.ru/catalog/view/41114DEK
41113DEK | АВР на авт. выкл. с выносн. блоком управления 40А, 4Р, 25кА АВР-301 | 51850 | За штуку | DEKraft | DEKLV | Энергетика Базовая | 15PVB | Dekraft. Устройства автоматического ввода резерва | ATS | Блочное устройство АВР-300 | 30B | N | C3(8) | N | C3(10) | 1 |  |  | 3 | Импортный |  | 2023-10-31 | 62220 | 51850 | 0% |  |  | https://api.systeme.ru/catalog/view/41113DEK
41112DEK | АВР на авт. выкл. с выносн. блоком управления 32А, 4Р, 25кА АВР-301 | 46650 | За штуку | DEKraft | DEKLV | Энергетика Базовая | 15PVB | Dekraft. Устройства автоматического ввода резерва | ATS | Блочное устройство АВР-300 | 30B | N | C3(8) | N | C3(10) | 1 |  |  | 3 | Импортный |  | 2023-10-31 | 55980 | 46650 | 0% |  |  | https://api.systeme.ru/catalog/view/41112DEK
21264DEK | Расцепитель независимый 110-127В для ВА-431 | 1250 | За штуку | DEKraft | DEKLV | Энергетика Базовая | 15PVB | Dekraft. Автоматы защиты двигателя | DMP | Аксессуары для автоматов защиты двигателя ВА-430 | 43A | N | C3(8) | N | C3(10) | 1 |  |  | 3 | Импортный |  | 2023-10-31 | 1500 | 1250 | 0% |  |  | https://api.systeme.ru/catalog/view/21264DEK
21263DEK | Расцепитель минимального напряжения 415 В для ВА-431 | 2050 | За штуку | DEKraft | DEKLV | Энергетика Базовая | 15PVB | Dekraft. Автоматы защиты двигателя | DMP | Аксессуары для автоматов защиты двигателя ВА-430 | 43A | N | C3(8) | N | C3(10) | 1 |  |  | 3 | Импортный |  | 2023-10-31 | 2460 | 2050 | 0% |  |  | https://api.systeme.ru/catalog/view/21263DEK
21262DEK | Расцепитель минимального напряжения 380-400 В для ВА-431 | 1900 | За штуку | DEKraft | DEKLV | Энергетика Базовая | 15PVB | Dekraft. Автоматы защиты двигателя | DMP | Аксессуары для автоматов защиты двигателя ВА-430 | 43A | N | C3(8) | N | C3(10) | 1 |  |  | 3 | Импортный |  | 2023-10-31 | 2280 | 1900 | 0% |  |  | https://api.systeme.ru/catalog/view/21262DEK
21261DEK | Расцепитель минимального напряжения 220-240 В для ВА-431 | 1825 | За штуку | DEKraft | DEKLV | Энергетика Базовая | 15PVB | Dekraft. Автоматы защиты двигателя | DMP | Аксессуары для автоматов защиты двигателя ВА-430 | 43A | S | C2 | N | C2 | 1 |  |  | 3 | Импортный |  | 2023-10-31 | 2190 | 1825 | 0% |  |  | https://api.systeme.ru/catalog/view/21261DEK
22167DEK | Контактор 630А 380В АС3 1НО+1НЗ КМ-103 DEKraft | 78500 | За штуку | DEKraft | DEKLV | Энергетика Базовая | 15PVB | Dekraft. Контакторы | DCO | Контакторы КМ-103 | 03B | N | C3(9) | N | C3(11) | 1 |  |  | 3 | Импортный |  | 2023-10-31 | 94200 | 78500 | 0% | 22050DEK |  | https://api.systeme.ru/catalog/view/22167DEK
21329DEK | Предохр. ножевой 33, габарит 00, 6А ПН-101 | 409 | За штуку | DEKraft | DEKLV | Энергетика Базовая | 15PVB | Dekraft. Ножевые предохранители ПН-101 | DKF | Ножевые предохранители ПН-101 | BAS | N | C3(9) | N | C3(11) | 3 |  |  | 3 | Импортный |  | 2023-10-31 | 490.8 | 409 | 0% |  |  | https://api.systeme.ru/catalog/view/21329DEK
32401DEK | Зажим наборный 35А 4мм2 ЗН-101 синий | 33.95 | За штуку | DEKraft | DEKLV | Энергетика Базовая | 15PVB | Dekraft. Аксессуары для корпусов | DEA | Зажимы наборные серии ЗН-101 | TER | S | C1 | S | C1 | 50 |  |  | 3 | Импортный |  | 2023-10-31 | 40.74 | 33.95 | 0% |  |  | https://api.systeme.ru/catalog/view/32401DEK
23127DEK | Реле электротепл. для конт. 40-95А 48,0-65,0А РТ-03 | 3435 | За штуку | DEKraft | DEKLV | Энергетика Базовая | 15PVB | Dekraft. Тепловые реле | DTR | Тепловые реле РТ-03 | 03B | S | C1 | S | C1 | 1 |  |  | 3 | Импортный |  | 2023-10-31 | 4122 | 3435 | 0% |  |  | https://api.systeme.ru/catalog/view/23127DEK
22117DEK | Контактор 25А 110В АС3 1НО+1НЗ КМ-103 DEKraft | 1940 | За штуку | DEKraft | DEKLV | Энергетика Базовая | 15PVB | Dekraft. Контакторы | DCO | Контакторы КМ-103 | 03B | S | C1 | N | C3(10) | 1 |  |  | 3 | Импортный |  | 2023-10-31 | 2328 | 1940 | 0% |  |  | https://api.systeme.ru/catalog/view/22117DEK
32437DEK | Заглушка для зажимов наборных 250А синяя ЗП-102 | 61.3 | За штуку | DEKraft | DEKLV | Энергетика Базовая | 15PVB | Dekraft. Аксессуары для корпусов | DEA | Зажимы наборные серии ЗН-101 | TER | S | C2 | N | C2 | 50 |  |  | 3 | Импортный |  | 2023-10-31 | 73.56 | 61.3 | 0% |  |  | https://api.systeme.ru/catalog/view/32437DEK
30549DEK | Корпус метал. 600х400х210 IP31 ЩМП-09 | 5550 | За штуку | DEKraft | DEKLV | Энергетика Базовая | 15PVB | Dekraft. Корпуса металлические | DES | Щиты с монтажной панелью ЩМП | WMU | S | C1 | N | C3(5) | 1 |  |  | 3 | Локальный |  | 2023-10-31 | 6660 | 5550 | 0% |  |  | https://api.systeme.ru/catalog/view/30549DEK
21337DEK | Предохр. ножевой 33, габарит 00, 40А ПН-101 | 409 | За штуку | DEKraft | DEKLV | Энергетика Базовая | 15PVB | Dekraft. Ножевые предохранители ПН-101 | DKF | Ножевые предохранители ПН-101 | BAS | S | C2 | S | C2 | 3 |  |  | 3 | Импортный |  | 2023-10-31 | 490.8 | 409 | 0% |  |  | https://api.systeme.ru/catalog/view/21337DEK
21324DEK | Держатель ножевого предохр. 37, габарит 2, 200-400А ДП-101 | 2010 | За штуку | DEKraft | DEKLV | Энергетика Базовая | 15PVB | Dekraft. Ножевые предохранители ПН-101 | DKF | Аксессуары для ножевых предохранителей ПН-101 | ACC | S | C1 | S | C1 | 1 |  |  | 3 | Импортный |  | 2023-10-31 | 2412 | 2010 | 0% |  |  | https://api.systeme.ru/catalog/view/21324DEK
22099DEK | Контактор 32А 36В АС3 АС4 1НО КМ-102 | 2280 | За штуку | DEKraft | DEKLV | Энергетика Базовая | 15PVB | Dekraft. Контакторы | DCO | Контакторы КМ-102 | 02B | N | C3(8) | N | C3(10) | 1 |  |  | 3 | Импортный |  | 2023-10-31 | 2736 | 2280 | 0% |  |  | https://api.systeme.ru/catalog/view/22099DEK
31305DEK | Профиль горизонтальный 100x1200 ПГ-01 | 2435 | За упаковку | DEKraft | DEKLV | Энергетика Базовая | 15PVB | Dekraft. Аксессуары для корпусов | DEA | Принадлежности для КВРУ | VRU | N | C3(4) | N | C3(6) | 4 |  |  | 3 | Локальный |  | 2023-10-31 | 2922 | 2435 | 0% |  |  | https://api.systeme.ru/catalog/view/31305DEK
31304DEK | Профиль горизонтальный 100x1000 ПГ-01 | 2030 | За упаковку | DEKraft | DEKLV | Энергетика Базовая | 15PVB | Dekraft. Аксессуары для корпусов | DEA | Принадлежности для КВРУ | VRU | N | C3(4) | N | C3(6) | 4 |  |  | 3 | Локальный |  | 2023-10-31 | 2436 | 2030 | 0% |  |  | https://api.systeme.ru/catalog/view/31304DEK
31303DEK | Профиль горизонтальный 50x1200 ПГ-02 | 1360 | За упаковку | DEKraft | DEKLV | Энергетика Базовая | 15PVB | Dekraft. Аксессуары для корпусов | DEA | Принадлежности для КВРУ | VRU | N | C3(4) | N | C3(6) | 10 |  |  | 3 | Локальный |  | 2023-10-31 | 1632 | 1360 | 0% |  |  | https://api.systeme.ru/catalog/view/31303DEK
31296DEK | Монтажная панель 1800x1200 ПМ-01 | 12250 | За упаковку | DEKraft | DEKLV | Энергетика Базовая | 15PVB | Dekraft. Аксессуары для корпусов | DEA | Принадлежности для КВРУ | VRU | N | C3(4) | N | C3(6) | 2 |  |  | 3 | Локальный |  | 2023-10-31 | 14700 | 12250 | 0% |  |  | https://api.systeme.ru/catalog/view/31296DEK
31295DEK | Монтажная панель 1800x1000 МПМ-01 | 12000 | За упаковку | DEKraft | DEKLV | Энергетика Базовая | 15PVB | Dekraft. Аксессуары для корпусов | DEA | Принадлежности для КВРУ | VRU | N | C3(4) | N | C3(6) | 2 |  |  | 3 | Локальный |  | 2023-10-31 | 14400 | 12000 | 0% |  |  | https://api.systeme.ru/catalog/view/31295DEK
31293DEK | Монтажная панель 1400x800 МПМ-01 | 11050 | За упаковку | DEKraft | DEKLV | Энергетика Базовая | 15PVB | Dekraft. Аксессуары для корпусов | DEA | Принадлежности для КВРУ | VRU | N | C3(4) | N | C3(6) | 2 |  |  | 3 | Локальный |  | 2023-10-31 | 13260 | 11050 | 0% |  |  | https://api.systeme.ru/catalog/view/31293DEK
31289DEK | Монтажная панель 600x1200 МПМ-01 | 5200 | За упаковку | DEKraft | DEKLV | Энергетика Базовая | 15PVB | Dekraft. Аксессуары для корпусов | DEA | Принадлежности для КВРУ | VRU | N | C3(4) | N | C3(6) | 2 |  |  | 3 | Локальный |  | 2023-10-31 | 6240 | 5200 | 0% |  |  | https://api.systeme.ru/catalog/view/31289DEK
31287DEK | Монтажная панель 400x1200 МПМ-01 | 3625 | За упаковку | DEKraft | DEKLV | Энергетика Базовая | 15PVB | Dekraft. Аксессуары для корпусов | DEA | Принадлежности для КВРУ | VRU | N | C3(4) | N | C3(6) | 2 |  |  | 3 | Локальный |  | 2023-10-31 | 4350 | 3625 | 0% |  |  | https://api.systeme.ru/catalog/view/31287DEK
31286DEK | Монтажная панель 400x1200 ПМ-01 | 3330 | За упаковку | DEKraft | DEKLV | Энергетика Базовая | 15PVB | Dekraft. Аксессуары для корпусов | DEA | Принадлежности для КВРУ | VRU | N | C3(4) | N | C3(6) | 2 |  |  | 3 | Локальный |  | 2023-10-31 | 3996 | 3330 | 0% |  |  | https://api.systeme.ru/catalog/view/31286DEK
31285DEK | Монтажная панель 300x1200 МПМ-01 | 2855 | За упаковку | DEKraft | DEKLV | Энергетика Базовая | 15PVB | Dekraft. Аксессуары для корпусов | DEA | Принадлежности для КВРУ | VRU | N | C3(4) | N | C3(6) | 4 |  |  | 3 | Локальный |  | 2023-10-31 | 3426 | 2855 | 0% |  |  | https://api.systeme.ru/catalog/view/31285DEK
31274DEK | Монтажная панель 300x1000 ПМ-01 | 2110 | За упаковку | DEKraft | DEKLV | Энергетика Базовая | 15PVB | Dekraft. Аксессуары для корпусов | DEA | Принадлежности для КВРУ | VRU | N | C3(4) | N | C3(6) | 4 |  |  | 3 | Локальный |  | 2023-10-31 | 2532 | 2110 | 0% |  |  | https://api.systeme.ru/catalog/view/31274DEK
31273DEK | Монтажная панель 200x1000 МПМ-01 | 1715 | За упаковку | DEKraft | DEKLV | Энергетика Базовая | 15PVB | Dekraft. Аксессуары для корпусов | DEA | Принадлежности для КВРУ | VRU | N | C3(4) | N | C3(6) | 4 |  |  | 3 | Локальный |  | 2023-10-31 | 2058 | 1715 | 0% |  |  | https://api.systeme.ru/catalog/view/31273DEK
31272DEK | Монтажная панель 200x1000 ПМ-01 | 1480 | За упаковку | DEKraft | DEKLV | Энергетика Базовая | 15PVB | Dekraft. Аксессуары для корпусов | DEA | Принадлежности для КВРУ | VRU | N | C3(4) | N | C3(6) | 4 |  |  | 3 | Локальный |  | 2023-10-31 | 1776 | 1480 | 0% |  |  | https://api.systeme.ru/catalog/view/31272DEK
31271DEK | Монтажная панель 100x1000 МПМ-01 | 1090 | За упаковку | DEKraft | DEKLV | Энергетика Базовая | 15PVB | Dekraft. Аксессуары для корпусов | DEA | Принадлежности для КВРУ | VRU | N | C3(4) | N | C3(6) | 4 |  |  | 3 | Локальный |  | 2023-10-31 | 1308 | 1090 | 0% |  |  | https://api.systeme.ru/catalog/view/31271DEK
31270DEK | Монтажная панель 100x1000 ПМ-01 | 838.5 | За упаковку | DEKraft | DEKLV | Энергетика Базовая | 15PVB | Dekraft. Аксессуары для корпусов | DEA | Принадлежности для КВРУ | VRU | N | C3(4) | N | C3(6) | 4 |  |  | 3 | Локальный |  | 2023-10-31 | 1006.2 | 838.5 | 0% |  |  | https://api.systeme.ru/catalog/view/31270DEK
31269DEK | Фальш-панель 600x1200 ФП-01 | 4060 | За упаковку | DEKraft | DEKLV | Энергетика Базовая | 15PVB | Dekraft. Аксессуары для корпусов | DEA | Принадлежности для КВРУ | VRU | N | C3(4) | N | C3(6) | 2 |  |  | 3 | Локальный |  | 2023-10-31 | 4872 | 4060 | 0% |  |  | https://api.systeme.ru/catalog/view/31269DEK
31268DEK | Фальш-панель 400x1200 ФП-01 | 2775 | За упаковку | DEKraft | DEKLV | Энергетика Базовая | 15PVB | Dekraft. Аксессуары для корпусов | DEA | Принадлежности для КВРУ | VRU | N | C3(4) | N | C3(6) | 2 |  |  | 3 | Локальный |  | 2023-10-31 | 3330 | 2775 | 0% |  |  | https://api.systeme.ru/catalog/view/31268DEK
31267DEK | Фальш-панель 300x1200 ФП-01 | 2135 | За упаковку | DEKraft | DEKLV | Энергетика Базовая | 15PVB | Dekraft. Аксессуары для корпусов | DEA | Принадлежности для КВРУ | VRU | N | C3(4) | N | C3(6) | 4 |  |  | 3 | Локальный |  | 2023-10-31 | 2562 | 2135 | 0% |  |  | https://api.systeme.ru/catalog/view/31267DEK
31266DEK | Фальш-панель 200x1200 ФП-01 | 1500 | За упаковку | DEKraft | DEKLV | Энергетика Базовая | 15PVB | Dekraft. Аксессуары для корпусов | DEA | Принадлежности для КВРУ | VRU | N | C3(4) | N | C3(6) | 4 |  |  | 3 | Локальный |  | 2023-10-31 | 1800 | 1500 | 0% |  |  | https://api.systeme.ru/catalog/view/31266DEK
31265DEK | Фальш-панель 100x1200 ФП-01 | 855 | За упаковку | DEKraft | DEKLV | Энергетика Базовая | 15PVB | Dekraft. Аксессуары для корпусов | DEA | Принадлежности для КВРУ | VRU | N | C3(4) | N | C3(6) | 4 |  |  | 3 | Локальный |  | 2023-10-31 | 1026 | 855 | 0% |  |  | https://api.systeme.ru/catalog/view/31265DEK
31264DEK | Фальш-панель 600x1000 ФП-01 | 3340 | За упаковку | DEKraft | DEKLV | Энергетика Базовая | 15PVB | Dekraft. Аксессуары для корпусов | DEA | Принадлежности для КВРУ | VRU | N | C3(4) | N | C3(6) | 2 |  |  | 3 | Локальный |  | 2023-10-31 | 4008 | 3340 | 0% |  |  | https://api.systeme.ru/catalog/view/31264DEK
31263DEK | Фальш-панель 400x1000 ФП-01 | 2285 | За упаковку | DEKraft | DEKLV | Энергетика Базовая | 15PVB | Dekraft. Аксессуары для корпусов | DEA | Принадлежности для КВРУ | VRU | N | C3(4) | N | C3(6) | 2 |  |  | 3 | Локальный |  | 2023-10-31 | 2742 | 2285 | 0% |  |  | https://api.systeme.ru/catalog/view/31263DEK
31262DEK | Фальш-панель 300x1000 ФП-01 | 1760 | За упаковку | DEKraft | DEKLV | Энергетика Базовая | 15PVB | Dekraft. Аксессуары для корпусов | DEA | Принадлежности для КВРУ | VRU | N | C3(4) | N | C3(6) | 4 |  |  | 3 | Локальный |  | 2023-10-31 | 2112 | 1760 | 0% |  |  | https://api.systeme.ru/catalog/view/31262DEK
31261DEK | Фальш-панель 200x1000 ФП-01 | 1230 | За упаковку | DEKraft | DEKLV | Энергетика Базовая | 15PVB | Dekraft. Аксессуары для корпусов | DEA | Принадлежности для КВРУ | VRU | N | C3(4) | N | C3(6) | 4 |  |  | 3 | Локальный |  | 2023-10-31 | 1476 | 1230 | 0% |  |  | https://api.systeme.ru/catalog/view/31261DEK
31260DEK | Фальш-панель 100x1000 ФП-01 | 703 | За упаковку | DEKraft | DEKLV | Энергетика Базовая | 15PVB | Dekraft. Аксессуары для корпусов | DEA | Принадлежности для КВРУ | VRU | N | C3(4) | N | C3(6) | 4 |  |  | 3 | Локальный |  | 2023-10-31 | 843.6 | 703 | 0% |  |  | https://api.systeme.ru/catalog/view/31260DEK
33030DEK | Боковые панели секционирования 2б 450х800 | 2070 | За упаковку | DEKraft | DEKLV | Энергетика Базовая | 15PVB | Dekraft. Аксессуары для корпусов | DEA | Принадлежности для КВРУ | VRU | N | C3(4) | N | C3(6) | 1 |  |  | 3 | Локальный |  | 2023-10-31 | 2484 | 2070 | 0% |  |  | https://api.systeme.ru/catalog/view/33030DEK
33029DEK | Боковые панели секционирования 2б 450х600 | 1510 | За упаковку | DEKraft | DEKLV | Энергетика Базовая | 15PVB | Dekraft. Аксессуары для корпусов | DEA | Принадлежности для КВРУ | VRU | N | C3(4) | N | C3(6) | 1 |  |  | 3 | Локальный |  | 2023-10-31 | 1812 | 1510 | 0% |  |  | https://api.systeme.ru/catalog/view/33029DEK
33028DEK | Боковые панели секционирования 2б 450х450 | 1085 | За упаковку | DEKraft | DEKLV | Энергетика Базовая | 15PVB | Dekraft. Аксессуары для корпусов | DEA | Принадлежности для КВРУ | VRU | N | C3(4) | N | C3(6) | 1 |  |  | 3 | Локальный |  | 2023-10-31 | 1302 | 1085 | 0% |  |  | https://api.systeme.ru/catalog/view/33028DEK
33027DEK | Секционные панели 2б КВРУ 800х800 мм | 9400 | За упаковку | DEKraft | DEKLV | Энергетика Базовая | 15PVB | Dekraft. Аксессуары для корпусов | DEA | Принадлежности для КВРУ | VRU | N | C3(4) | N | C3(6) | 1 |  |  | 3 | Локальный |  | 2023-10-31 | 11280 | 9400 | 0% |  |  | https://api.systeme.ru/catalog/view/33027DEK
33026DEK | Секционные панели 2б КВРУ 600х800 мм | 6800 | За упаковку | DEKraft | DEKLV | Энергетика Базовая | 15PVB | Dekraft. Аксессуары для корпусов | DEA | Принадлежности для КВРУ | VRU | N | C3(4) | N | C3(6) | 1 |  |  | 3 | Локальный |  | 2023-10-31 | 8160 | 6800 | 0% |  |  | https://api.systeme.ru/catalog/view/33026DEK
33025DEK | Секционные панели 2б КВРУ 450х800 мм | 4895 | За упаковку | DEKraft | DEKLV | Энергетика Базовая | 15PVB | Dekraft. Аксессуары для корпусов | DEA | Принадлежности для КВРУ | VRU | N | C3(4) | N | C3(6) | 1 |  |  | 3 | Локальный |  | 2023-10-31 | 5874 | 4895 | 0% |  |  | https://api.systeme.ru/catalog/view/33025DEK
33024DEK | Секционные панели 2б КВРУ 800х600 мм | 8000 | За упаковку | DEKraft | DEKLV | Энергетика Базовая | 15PVB | Dekraft. Аксессуары для корпусов | DEA | Принадлежности для КВРУ | VRU | N | C3(4) | N | C3(6) | 1 |  |  | 3 | Локальный |  | 2023-10-31 | 9600 | 8000 | 0% |  |  | https://api.systeme.ru/catalog/view/33024DEK
33023DEK | Секционные панели 2б КВРУ 600х600 мм | 5750 | За упаковку | DEKraft | DEKLV | Энергетика Базовая | 15PVB | Dekraft. Аксессуары для корпусов | DEA | Принадлежности для КВРУ | VRU | N | C3(4) | N | C3(6) | 1 |  |  | 3 | Локальный |  | 2023-10-31 | 6900 | 5750 | 0% |  |  | https://api.systeme.ru/catalog/view/33023DEK
33022DEK | Секционные панели 2б КВРУ 450х600 мм | 4180 | За упаковку | DEKraft | DEKLV | Энергетика Базовая | 15PVB | Dekraft. Аксессуары для корпусов | DEA | Принадлежности для КВРУ | VRU | N | C3(4) | N | C3(6) | 1 |  |  | 3 | Локальный |  | 2023-10-31 | 5016 | 4180 | 0% |  |  | https://api.systeme.ru/catalog/view/33022DEK
33021DEK | Секционные панели 2б КВРУ 800х450 мм | 6700 | За упаковку | DEKraft | DEKLV | Энергетика Базовая | 15PVB | Dekraft. Аксессуары для корпусов | DEA | Принадлежности для КВРУ | VRU | N | C3(4) | N | C3(6) | 1 |  |  | 3 | Локальный |  | 2023-10-31 | 8040 | 6700 | 0% |  |  | https://api.systeme.ru/catalog/view/33021DEK
33020DEK | Секционные панели 2б КВРУ 600х450 мм | 4840 | За упаковку | DEKraft | DEKLV | Энергетика Базовая | 15PVB | Dekraft. Аксессуары для корпусов | DEA | Принадлежности для КВРУ | VRU | N | C3(4) | N | C3(6) | 1 |  |  | 3 | Локальный |  | 2023-10-31 | 5808 | 4840 | 0% |  |  | https://api.systeme.ru/catalog/view/33020DEK
33019DEK | Секционные панели 2б КВРУ 450х450 мм | 3530 | За упаковку | DEKraft | DEKLV | Энергетика Базовая | 15PVB | Dekraft. Аксессуары для корпусов | DEA | Принадлежности для КВРУ | VRU | N | C3(4) | N | C3(6) | 1 |  |  | 3 | Локальный |  | 2023-10-31 | 4236 | 3530 | 0% |  |  | https://api.systeme.ru/catalog/view/33019DEK
33018DEK | Монтажный комплект 2б КВРУ 800х800 мм | 1925 | За упаковку | DEKraft | DEKLV | Энергетика Базовая | 15PVB | Dekraft. Аксессуары для корпусов | DEA | Принадлежности для КВРУ | VRU | N | C3(4) | N | C3(6) | 1 |  |  | 3 | Локальный |  | 2023-10-31 | 2310 | 1925 | 0% |  |  | https://api.systeme.ru/catalog/view/33018DEK
33017DEK | Монтажный комплект 2б КВРУ 600х800 мм | 1640 | За упаковку | DEKraft | DEKLV | Энергетика Базовая | 15PVB | Dekraft. Аксессуары для корпусов | DEA | Принадлежности для КВРУ | VRU | N | C3(4) | N | C3(6) | 1 |  |  | 3 | Локальный |  | 2023-10-31 | 1968 | 1640 | 0% |  |  | https://api.systeme.ru/catalog/view/33017DEK
33016DEK | Монтажный комплект 2б КВРУ 450х800 мм | 1120 | За упаковку | DEKraft | DEKLV | Энергетика Базовая | 15PVB | Dekraft. Аксессуары для корпусов | DEA | Принадлежности для КВРУ | VRU | N | C3(4) | N | C3(6) | 1 |  |  | 3 | Локальный |  | 2023-10-31 | 1344 | 1120 | 0% |  |  | https://api.systeme.ru/catalog/view/33016DEK
33015DEK | Монтажный комплект 2б КВРУ 800х600 мм | 1630 | За упаковку | DEKraft | DEKLV | Энергетика Базовая | 15PVB | Dekraft. Аксессуары для корпусов | DEA | Принадлежности для КВРУ | VRU | N | C3(4) | N | C3(6) | 1 |  |  | 3 | Локальный |  | 2023-10-31 | 1956 | 1630 | 0% |  |  | https://api.systeme.ru/catalog/view/33015DEK
33014DEK | Монтажный комплект 2б КВРУ 600х600 мм | 1400 | За упаковку | DEKraft | DEKLV | Энергетика Базовая | 15PVB | Dekraft. Аксессуары для корпусов | DEA | Принадлежности для КВРУ | VRU | N | C3(4) | N | C3(6) | 1 |  |  | 3 | Локальный |  | 2023-10-31 | 1680 | 1400 | 0% |  |  | https://api.systeme.ru/catalog/view/33014DEK
33013DEK | Монтажный комплект 2б КВРУ 450х600 мм | 920 | За упаковку | DEKraft | DEKLV | Энергетика Базовая | 15PVB | Dekraft. Аксессуары для корпусов | DEA | Принадлежности для КВРУ | VRU | N | C3(4) | N | C3(6) | 1 |  |  | 3 | Локальный |  | 2023-10-31 | 1104 | 920 | 0% |  |  | https://api.systeme.ru/catalog/view/33013DEK
33012DEK | Монтажный комплект 2б КВРУ 800х450 мм | 1325 | За упаковку | DEKraft | DEKLV | Энергетика Базовая | 15PVB | Dekraft. Аксессуары для корпусов | DEA | Принадлежности для КВРУ | VRU | N | C3(4) | N | C3(6) | 1 |  |  | 3 | Локальный |  | 2023-10-31 | 1590 | 1325 | 0% |  |  | https://api.systeme.ru/catalog/view/33012DEK
33011DEK | Монтажный комплект 2б КВРУ 600х450 мм | 1085 | За упаковку | DEKraft | DEKLV | Энергетика Базовая | 15PVB | Dekraft. Аксессуары для корпусов | DEA | Принадлежности для КВРУ | VRU | N | C3(4) | N | C3(6) | 1 |  |  | 3 | Локальный |  | 2023-10-31 | 1302 | 1085 | 0% |  |  | https://api.systeme.ru/catalog/view/33011DEK
33010DEK | Монтажный комплект 2б КВРУ 450х450 мм | 708 | За упаковку | DEKraft | DEKLV | Энергетика Базовая | 15PVB | Dekraft. Аксессуары для корпусов | DEA | Принадлежности для КВРУ | VRU | N | C3(4) | N | C3(6) | 1 |  |  | 3 | Локальный |  | 2023-10-31 | 849.6 | 708 | 0% |  |  | https://api.systeme.ru/catalog/view/33010DEK
31302DEK | Профиль горизонтальный 50x1000 ПГ-02 | 1130 | За упаковку | DEKraft | DEKLV | Энергетика Базовая | 15PVB | Dekraft. Аксессуары для корпусов | DEA | Принадлежности для КВРУ | VRU | N | C3(4) | N | C3(6) | 10 |  |  | 3 | Локальный |  | 2023-10-31 | 1356 | 1130 | 0% |  |  | https://api.systeme.ru/catalog/view/31302DEK
31301DEK | Монтажная панель 2000x1200 МПМ-01 | 14600 | За упаковку | DEKraft | DEKLV | Энергетика Базовая | 15PVB | Dekraft. Аксессуары для корпусов | DEA | Принадлежности для КВРУ | VRU | N | C3(4) | N | C3(6) | 2 |  |  | 3 | Локальный |  | 2023-10-31 | 17520 | 14600 | 0% |  |  | https://api.systeme.ru/catalog/view/31301DEK
31300DEK | Монтажная панель 2000x1200 ПМ-01 | 14600 | За упаковку | DEKraft | DEKLV | Энергетика Базовая | 15PVB | Dekraft. Аксессуары для корпусов | DEA | Принадлежности для КВРУ | VRU | N | C3(4) | N | C3(6) | 2 |  |  | 3 | Локальный |  | 2023-10-31 | 17520 | 14600 | 0% |  |  | https://api.systeme.ru/catalog/view/31300DEK
31299DEK | Монтажная панель 2000x1000 МПМ-01 | 13450 | За упаковку | DEKraft | DEKLV | Энергетика Базовая | 15PVB | Dekraft. Аксессуары для корпусов | DEA | Принадлежности для КВРУ | VRU | N | C3(4) | N | C3(6) | 2 |  |  | 3 | Локальный |  | 2023-10-31 | 16140 | 13450 | 0% |  |  | https://api.systeme.ru/catalog/view/31299DEK
31298DEK | Монтажная панель 2000x1000 ПМ-01 | 13450 | За упаковку | DEKraft | DEKLV | Энергетика Базовая | 15PVB | Dekraft. Аксессуары для корпусов | DEA | Принадлежности для КВРУ | VRU | N | C3(4) | N | C3(6) | 2 |  |  | 3 | Локальный |  | 2023-10-31 | 16140 | 13450 | 0% |  |  | https://api.systeme.ru/catalog/view/31298DEK
31297DEK | Монтажная панель 1800x1200 МПМ-01 | 12250 | За упаковку | DEKraft | DEKLV | Энергетика Базовая | 15PVB | Dekraft. Аксессуары для корпусов | DEA | Принадлежности для КВРУ | VRU | N | C3(4) | N | C3(6) | 2 |  |  | 3 | Локальный |  | 2023-10-31 | 14700 | 12250 | 0% |  |  | https://api.systeme.ru/catalog/view/31297DEK
31284DEK | Монтажная панель 300x1200 ПМ-01 | 2560 | За упаковку | DEKraft | DEKLV | Энергетика Базовая | 15PVB | Dekraft. Аксессуары для корпусов | DEA | Принадлежности для КВРУ | VRU | N | C3(4) | N | C3(6) | 4 |  |  | 3 | Локальный |  | 2023-10-31 | 3072 | 2560 | 0% |  |  | https://api.systeme.ru/catalog/view/31284DEK
31283DEK | Монтажная панель 200x1200 МПМ-01 | 2080 | За упаковку | DEKraft | DEKLV | Энергетика Базовая | 15PVB | Dekraft. Аксессуары для корпусов | DEA | Принадлежности для КВРУ | VRU | N | C3(4) | N | C3(6) | 4 |  |  | 3 | Локальный |  | 2023-10-31 | 2496 | 2080 | 0% |  |  | https://api.systeme.ru/catalog/view/31283DEK
31282DEK | Монтажная панель 200x1200 ПМ-01 | 1795 | За упаковку | DEKraft | DEKLV | Энергетика Базовая | 15PVB | Dekraft. Аксессуары для корпусов | DEA | Принадлежности для КВРУ | VRU | N | C3(4) | N | C3(6) | 4 |  |  | 3 | Локальный |  | 2023-10-31 | 2154 | 1795 | 0% |  |  | https://api.systeme.ru/catalog/view/31282DEK
31281DEK | Монтажная панель 100x1200 МПМ-01 | 1320 | За упаковку | DEKraft | DEKLV | Энергетика Базовая | 15PVB | Dekraft. Аксессуары для корпусов | DEA | Принадлежности для КВРУ | VRU | N | C3(4) | N | C3(6) | 4 |  |  | 3 | Локальный |  | 2023-10-31 | 1584 | 1320 | 0% |  |  | https://api.systeme.ru/catalog/view/31281DEK
31280DEK | Монтажная панель 100x1200 ПМ-01 | 1030 | За упаковку | DEKraft | DEKLV | Энергетика Базовая | 15PVB | Dekraft. Аксессуары для корпусов | DEA | Принадлежности для КВРУ | VRU | N | C3(4) | N | C3(6) | 4 |  |  | 3 | Локальный |  | 2023-10-31 | 1236 | 1030 | 0% |  |  | https://api.systeme.ru/catalog/view/31280DEK
31279DEK | Монтажная панель 600x1000 МПМ-01 | 4250 | За упаковку | DEKraft | DEKLV | Энергетика Базовая | 15PVB | Dekraft. Аксессуары для корпусов | DEA | Принадлежности для КВРУ | VRU | N | C3(4) | N | C3(6) | 2 |  |  | 3 | Локальный |  | 2023-10-31 | 5100 | 4250 | 0% |  |  | https://api.systeme.ru/catalog/view/31279DEK
31278DEK | Монтажная панель 600x1000 ПМ-01 | 4010 | За упаковку | DEKraft | DEKLV | Энергетика Базовая | 15PVB | Dekraft. Аксессуары для корпусов | DEA | Принадлежности для КВРУ | VRU | N | C3(4) | N | C3(6) | 2 |  |  | 3 | Локальный |  | 2023-10-31 | 4812 | 4010 | 0% |  |  | https://api.systeme.ru/catalog/view/31278DEK
31277DEK | Монтажная панель 400x1000 МПМ-01 | 2985 | За упаковку | DEKraft | DEKLV | Энергетика Базовая | 15PVB | Dekraft. Аксессуары для корпусов | DEA | Принадлежности для КВРУ | VRU | N | C3(4) | N | C3(6) | 2 |  |  | 3 | Локальный |  | 2023-10-31 | 3582 | 2985 | 0% |  |  | https://api.systeme.ru/catalog/view/31277DEK
31276DEK | Монтажная панель 400x1000 ПМ-01 | 2740 | За упаковку | DEKraft | DEKLV | Энергетика Базовая | 15PVB | Dekraft. Аксессуары для корпусов | DEA | Принадлежности для КВРУ | VRU | N | C3(4) | N | C3(6) | 2 |  |  | 3 | Локальный |  | 2023-10-31 | 3288 | 2740 | 0% |  |  | https://api.systeme.ru/catalog/view/31276DEK
31275DEK | Монтажная панель 300x1000 МПМ-01 | 2350 | За упаковку | DEKraft | DEKLV | Энергетика Базовая | 15PVB | Dekraft. Аксессуары для корпусов | DEA | Принадлежности для КВРУ | VRU | N | C3(4) | N | C3(6) | 4 |  |  | 3 | Локальный |  | 2023-10-31 | 2820 | 2350 | 0% |  |  | https://api.systeme.ru/catalog/view/31275DEK
31294DEK | Монтажная панель 1800x1000 ПМ-01 | 12000 | За упаковку | DEKraft | DEKLV | Энергетика Базовая | 15PVB | Dekraft. Аксессуары для корпусов | DEA | Принадлежности для КВРУ | VRU | N | C3(4) | N | C3(6) | 2 |  |  | 3 | Локальный |  | 2023-10-31 | 14400 | 12000 | 0% |  |  | https://api.systeme.ru/catalog/view/31294DEK
31291DEK | Монтажная панель 1400x600 МПМ-01 | 10050 | За упаковку | DEKraft | DEKLV | Энергетика Базовая | 15PVB | Dekraft. Аксессуары для корпусов | DEA | Принадлежности для КВРУ | VRU | N | C3(4) | N | C3(6) | 2 |  |  | 3 | Локальный |  | 2023-10-31 | 12060 | 10050 | 0% |  |  | https://api.systeme.ru/catalog/view/31291DEK
31292DEK | Монтажная панель 1400x800 ПМ-01 | 11050 | За упаковку | DEKraft | DEKLV | Энергетика Базовая | 15PVB | Dekraft. Аксессуары для корпусов | DEA | Принадлежности для КВРУ | VRU | N | C3(4) | N | C3(6) | 2 |  |  | 3 | Локальный |  | 2023-10-31 | 13260 | 11050 | 0% |  |  | https://api.systeme.ru/catalog/view/31292DEK
31290DEK | Монтажная панель 1400x600 ПМ-01 | 10050 | За упаковку | DEKraft | DEKLV | Энергетика Базовая | 15PVB | Dekraft. Аксессуары для корпусов | DEA | Принадлежности для КВРУ | VRU | N | C3(4) | N | C3(6) | 2 |  |  | 3 | Локальный |  | 2023-10-31 | 12060 | 10050 | 0% |  |  | https://api.systeme.ru/catalog/view/31290DEK
31288DEK | Монтажная панель 600x1200 ПМ-01 | 4870 | За упаковку | DEKraft | DEKLV | Энергетика Базовая | 15PVB | Dekraft. Аксессуары для корпусов | DEA | Принадлежности для КВРУ | VRU | N | C3(4) | N | C3(6) | 2 |  |  | 3 | Локальный |  | 2023-10-31 | 5844 | 4870 | 0% |  |  | https://api.systeme.ru/catalog/view/31288DEK
21339DEK | Предохранитель ножевой 39, габарит 3, 800А_ПН-101 | 2775 | За штуку | DEKraft | DEKLV | Энергетика Базовая | 15PVB | Dekraft. Ножевые предохранители ПН-101 | DKF | Ножевые предохранители ПН-101 | BAS | N | C3(9) | N | C3(11) | 2 |  |  | 2 | Импортный |  | 2023-10-31 | 3330 | 2775 | 0% |  |  | https://api.systeme.ru/catalog/view/21339DEK
42001DEK | АВР на реверс. выкл.-разъед. и мотор приводом 16А, 2Р, 5кА АВР-101 | 42750 | За штуку | DEKraft | DEKLV | Энергетика Базовая | 15PVB | Dekraft. Устройства автоматического ввода резерва | ATS | Блочное устройство АВР-101 | 10B | N | C3(8) | N | C3(10) | 1 |  |  | 3 | Импортный |  | 2024-01-12 | 51300 |  | 0% |  | х | https://api.systeme.ru/catalog/view/42001DEK
42002DEK | АВР на реверс. выкл.-разъед. и мотор приводом 20А, 2Р, 5кА АВР-101 | 42750 | За штуку | DEKraft | DEKLV | Энергетика Базовая | 15PVB | Dekraft. Устройства автоматического ввода резерва | ATS | Блочное устройство АВР-101 | 10B | N | C3(8) | N | C3(10) | 1 |  |  | 3 | Импортный |  | 2024-01-12 | 51300 |  | 0% |  | х | https://api.systeme.ru/catalog/view/42002DEK
42003DEK | АВР на реверс. выкл.-разъед. и мотор приводом 25A, 2P, 5кА АВР-101 | 42750 | За штуку | DEKraft | DEKLV | Энергетика Базовая | 15PVB | Dekraft. Устройства автоматического ввода резерва | ATS | Блочное устройство АВР-101 | 10B | N | C3(8) | N | C3(10) | 1 |  |  | 3 | Импортный |  | 2024-01-12 | 51300 |  | 0% |  | х | https://api.systeme.ru/catalog/view/42003DEK
42004DEK | АВР на реверс. выкл.-разъед. и мотор приводом 32A, 2P, 5кА АВР-101 | 42750 | За штуку | DEKraft | DEKLV | Энергетика Базовая | 15PVB | Dekraft. Устройства автоматического ввода резерва | ATS | Блочное устройство АВР-101 | 10B | N | C3(8) | N | C3(10) | 1 |  |  | 3 | Импортный |  | 2024-01-12 | 51300 |  | 0% |  | х | https://api.systeme.ru/catalog/view/42004DEK
42005DEK | АВР на реверс. выкл.-разъед. и мотор приводом 40A, 2P, 5кА АВР-101 | 42750 | За штуку | DEKraft | DEKLV | Энергетика Базовая | 15PVB | Dekraft. Устройства автоматического ввода резерва | ATS | Блочное устройство АВР-101 | 10B | N | C3(8) | N | C3(10) | 1 |  |  | 3 | Импортный |  | 2024-01-12 | 51300 |  | 0% |  | х | https://api.systeme.ru/catalog/view/42005DEK
42006DEK | АВР на реверс. выкл.-разъед. и мотор приводом 50A, 2P, 5кА АВР-101 | 42750 | За штуку | DEKraft | DEKLV | Энергетика Базовая | 15PVB | Dekraft. Устройства автоматического ввода резерва | ATS | Блочное устройство АВР-101 | 10B | N | C3(8) | N | C3(10) | 1 |  |  | 3 | Импортный |  | 2024-01-12 | 51300 |  | 0% |  | х | https://api.systeme.ru/catalog/view/42006DEK
42007DEK | АВР на реверс. выкл.-разъед. и мотор приводом 63A, 2P, 5кА АВР-101 | 42750 | За штуку | DEKraft | DEKLV | Энергетика Базовая | 15PVB | Dekraft. Устройства автоматического ввода резерва | ATS | Блочное устройство АВР-101 | 10B | N | C3(8) | N | C3(10) | 1 |  |  | 3 | Импортный |  | 2024-01-12 | 51300 |  | 0% |  | х | https://api.systeme.ru/catalog/view/42007DEK
42008DEK | АВР на реверс. выкл.-разъед. и мотор приводом 80A, 2P, 5кА АВР-101 | 42750 | За штуку | DEKraft | DEKLV | Энергетика Базовая | 15PVB | Dekraft. Устройства автоматического ввода резерва | ATS | Блочное устройство АВР-101 | 10B | N | C3(8) | N | C3(10) | 1 |  |  | 3 | Импортный |  | 2024-01-12 | 51300 |  | 0% |  | х | https://api.systeme.ru/catalog/view/42008DEK
42009DEK | АВР на реверс. выкл.-разъед. и мотор приводом 100A, 2P, 5кА АВР-101 | 42750 | За штуку | DEKraft | DEKLV | Энергетика Базовая | 15PVB | Dekraft. Устройства автоматического ввода резерва | ATS | Блочное устройство АВР-101 | 10B | N | C3(8) | N | C3(10) | 1 |  |  | 3 | Импортный |  | 2024-01-12 | 51300 |  | 0% |  | х | https://api.systeme.ru/catalog/view/42009DEK
42010DEK | АВР на реверс. выкл.-разъед. и мотор приводом 16A, 3P, 5кА АВР-101 | 51300 | За штуку | DEKraft | DEKLV | Энергетика Базовая | 15PVB | Dekraft. Устройства автоматического ввода резерва | ATS | Блочное устройство АВР-101 | 10B | N | C3(8) | N | C3(10) | 1 |  |  | 3 | Импортный |  | 2024-01-12 | 61560 |  | 0% |  | х | https://api.systeme.ru/catalog/view/42010DEK
42011DEK | АВР на реверс. выкл.-разъед. и мотор приводом 20A, 3P, 5кА АВР-101 | 51300 | За штуку | DEKraft | DEKLV | Энергетика Базовая | 15PVB | Dekraft. Устройства автоматического ввода резерва | ATS | Блочное устройство АВР-101 | 10B | N | C3(8) | N | C3(10) | 1 |  |  | 3 | Импортный |  | 2024-01-12 | 61560 |  | 0% |  | х | https://api.systeme.ru/catalog/view/42011DEK
42012DEK | АВР на реверс. выкл.-разъед. и мотор приводом 25A, 3P, 5кА АВР-101 | 51300 | За штуку | DEKraft | DEKLV | Энергетика Базовая | 15PVB | Dekraft. Устройства автоматического ввода резерва | ATS | Блочное устройство АВР-101 | 10B | N | C3(8) | N | C3(10) | 1 |  |  | 3 | Импортный |  | 2024-01-12 | 61560 |  | 0% |  | х | https://api.systeme.ru/catalog/view/42012DEK
42013DEK | АВР на реверс. выкл.-разъед. и мотор приводом 32А, 3P, 5кА АВР-101 | 51300 | За штуку | DEKraft | DEKLV | Энергетика Базовая | 15PVB | Dekraft. Устройства автоматического ввода резерва | ATS | Блочное устройство АВР-101 | 10B | N | C3(8) | N | C3(10) | 1 |  |  | 3 | Импортный |  | 2024-01-12 | 61560 |  | 0% |  | х | https://api.systeme.ru/catalog/view/42013DEK
42014DEK | АВР на реверс. выкл.-разъед. и мотор приводом 40A, 3P, 5кА АВР-101 | 51300 | За штуку | DEKraft | DEKLV | Энергетика Базовая | 15PVB | Dekraft. Устройства автоматического ввода резерва | ATS | Блочное устройство АВР-101 | 10B | N | C3(8) | N | C3(10) | 1 |  |  | 3 | Импортный |  | 2024-01-12 | 61560 |  | 0% |  | х | https://api.systeme.ru/catalog/view/42014DEK
42015DEK | АВР на реверс. выкл.-разъед. и мотор приводом 50A, 3P, 5кА АВР-101 | 51300 | За штуку | DEKraft | DEKLV | Энергетика Базовая | 15PVB | Dekraft. Устройства автоматического ввода резерва | ATS | Блочное устройство АВР-101 | 10B | N | C3(8) | N | C3(10) | 1 |  |  | 3 | Импортный |  | 2024-01-12 | 61560 |  | 0% |  | х | https://api.systeme.ru/catalog/view/42015DEK
42016DEK | АВР на реверс. выкл.-разъед. и мотор приводом 63A, 3P, 5кА АВР-101 | 51350 | За штуку | DEKraft | DEKLV | Энергетика Базовая | 15PVB | Dekraft. Устройства автоматического ввода резерва | ATS | Блочное устройство АВР-101 | 10B | N | C3(8) | N | C3(10) | 1 |  |  | 3 | Импортный |  | 2024-01-12 | 61620 |  | 0% |  | х | https://api.systeme.ru/catalog/view/42016DEK
42017DEK | АВР на реверс. выкл.-разъед. и мотор приводом 80A, 3P, 5кА АВР-101 | 51350 | За штуку | DEKraft | DEKLV | Энергетика Базовая | 15PVB | Dekraft. Устройства автоматического ввода резерва | ATS | Блочное устройство АВР-101 | 10B | N | C3(8) | N | C3(10) | 1 |  |  | 3 | Импортный |  | 2024-01-12 | 61620 |  | 0% |  | х | https://api.systeme.ru/catalog/view/42017DEK
42018DEK | АВР на реверс. выкл.-разъед. и мотор приводом 100A, 3P, 5кА АВР-101 | 51350 | За штуку | DEKraft | DEKLV | Энергетика Базовая | 15PVB | Dekraft. Устройства автоматического ввода резерва | ATS | Блочное устройство АВР-101 | 10B | N | C3(8) | N | C3(10) | 1 |  |  | 3 | Импортный |  | 2024-01-12 | 61620 |  | 0% |  | х | https://api.systeme.ru/catalog/view/42018DEK
42019DEK | АВР на реверс. выкл.-разъед. и мотор приводом 16A, 4P, 5кА АВР-101 | 51300 | За штуку | DEKraft | DEKLV | Энергетика Базовая | 15PVB | Dekraft. Устройства автоматического ввода резерва | ATS | Блочное устройство АВР-101 | 10B | N | C3(8) | N | C3(10) | 1 |  |  | 3 | Импортный |  | 2024-01-12 | 61560 |  | 0% |  | х | https://api.systeme.ru/catalog/view/42019DEK
42020DEK | АВР на реверс. выкл.-разъед. и мотор приводом 20A, 4P, 5кА АВР-101 | 51300 | За штуку | DEKraft | DEKLV | Энергетика Базовая | 15PVB | Dekraft. Устройства автоматического ввода резерва | ATS | Блочное устройство АВР-101 | 10B | N | C3(8) | N | C3(10) | 1 |  |  | 3 | Импортный |  | 2024-01-12 | 61560 |  | 0% |  | х | https://api.systeme.ru/catalog/view/42020DEK
42021DEK | АВР на реверс. выкл.-разъед. и мотор приводом 25A, 4P, 5кА АВР-101 | 51300 | За штуку | DEKraft | DEKLV | Энергетика Базовая | 15PVB | Dekraft. Устройства автоматического ввода резерва | ATS | Блочное устройство АВР-101 | 10B | N | C3(8) | N | C3(10) | 1 |  |  | 3 | Импортный |  | 2024-01-12 | 61560 |  | 0% |  | х | https://api.systeme.ru/catalog/view/42021DEK
42022DEK | АВР на реверс. выкл.-разъед. и мотор приводом 32А, 4P, 5кА АВР-101 | 51300 | За штуку | DEKraft | DEKLV | Энергетика Базовая | 15PVB | Dekraft. Устройства автоматического ввода резерва | ATS | Блочное устройство АВР-101 | 10B | N | C3(8) | N | C3(10) | 1 |  |  | 3 | Импортный |  | 2024-01-12 | 61560 |  | 0% |  | х | https://api.systeme.ru/catalog/view/42022DEK
42023DEK | АВР на реверс. выкл.-разъед. и мотор приводом 40A, 4P, 5кА АВР-101 | 51300 | За штуку | DEKraft | DEKLV | Энергетика Базовая | 15PVB | Dekraft. Устройства автоматического ввода резерва | ATS | Блочное устройство АВР-101 | 10B | N | C3(8) | N | C3(10) | 1 |  |  | 3 | Импортный |  | 2024-01-12 | 61560 |  | 0% |  | х | https://api.systeme.ru/catalog/view/42023DEK
42024DEK | АВР на реверс. выкл.-разъед. и мотор приводом 50A, 4P, 5кА АВР-101 | 51300 | За штуку | DEKraft | DEKLV | Энергетика Базовая | 15PVB | Dekraft. Устройства автоматического ввода резерва | ATS | Блочное устройство АВР-101 | 10B | N | C3(8) | N | C3(10) | 1 |  |  | 3 | Импортный |  | 2024-01-12 | 61560 |  | 0% |  | х | https://api.systeme.ru/catalog/view/42024DEK
42025DEK | АВР на реверс. выкл.-разъед. и мотор приводом 63A, 4P, 5кА АВР-101 | 51350 | За штуку | DEKraft | DEKLV | Энергетика Базовая | 15PVB | Dekraft. Устройства автоматического ввода резерва | ATS | Блочное устройство АВР-101 | 10B | N | C3(8) | N | C3(10) | 1 |  |  | 3 | Импортный |  | 2024-01-12 | 61620 |  | 0% |  | х | https://api.systeme.ru/catalog/view/42025DEK
42026DEK | АВР на реверс. выкл.-разъед. и мотор приводом 80A, 4P, 5кА АВР-101 | 51350 | За штуку | DEKraft | DEKLV | Энергетика Базовая | 15PVB | Dekraft. Устройства автоматического ввода резерва | ATS | Блочное устройство АВР-101 | 10B | N | C3(8) | N | C3(10) | 1 |  |  | 3 | Импортный |  | 2024-01-12 | 61620 |  | 0% |  | х | https://api.systeme.ru/catalog/view/42026DEK
42027DEK | АВР на реверс. выкл.-разъед. и мотор приводом 100A, 4P, 5кА АВР-101 | 51350 | За штуку | DEKraft | DEKLV | Энергетика Базовая | 15PVB | Dekraft. Устройства автоматического ввода резерва | ATS | Блочное устройство АВР-101 | 10B | N | C3(8) | N | C3(10) | 1 |  |  | 3 | Импортный |  | 2024-01-12 | 61620 |  | 0% |  | х | https://api.systeme.ru/catalog/view/42027DEK
42028DEK | АВР на реверс. выкл.-разъед. и мотор приводом 100A, 2P, 10кА АВР-102 | 69000 | За штуку | DEKraft | DEKLV | Энергетика Базовая | 15PVB | Dekraft. Устройства автоматического ввода резерва | ATS | Блочное устройство АВР-101 | 10B | N | C3(8) | N | C3(10) | 1 |  |  | 3 | Импортный |  | 2024-01-12 | 82800 |  | 0% |  | х | https://api.systeme.ru/catalog/view/42028DEK
42029DEK | АВР на реверс. выкл.-разъед. и мотор приводом 125A, 2P, 10кА АВР-102 | 69000 | За штуку | DEKraft | DEKLV | Энергетика Базовая | 15PVB | Dekraft. Устройства автоматического ввода резерва | ATS | Блочное устройство АВР-101 | 10B | N | C3(8) | N | C3(10) | 1 |  |  | 3 | Импортный |  | 2024-01-12 | 82800 |  | 0% |  | х | https://api.systeme.ru/catalog/view/42029DEK
42030DEK | АВР на реверс. выкл.-разъед. и мотор приводом 140A, 2P, 10кА АВР-102 | 69000 | За штуку | DEKraft | DEKLV | Энергетика Базовая | 15PVB | Dekraft. Устройства автоматического ввода резерва | ATS | Блочное устройство АВР-101 | 10B | N | C3(8) | N | C3(10) | 1 |  |  | 3 | Импортный |  | 2024-01-12 | 82800 |  | 0% |  | х | https://api.systeme.ru/catalog/view/42030DEK
42031DEK | АВР на реверс. выкл.-разъед. и мотор приводом 160A, 2P, 10кА АВР-102 | 69000 | За штуку | DEKraft | DEKLV | Энергетика Базовая | 15PVB | Dekraft. Устройства автоматического ввода резерва | ATS | Блочное устройство АВР-101 | 10B | N | C3(8) | N | C3(10) | 1 |  |  | 3 | Импортный |  | 2024-01-12 | 82800 |  | 0% |  | х | https://api.systeme.ru/catalog/view/42031DEK
42032DEK | АВР на реверс. выкл.-разъед. и мотор приводом 100A, 3P, 10кА АВР-102 | 72200 | За штуку | DEKraft | DEKLV | Энергетика Базовая | 15PVB | Dekraft. Устройства автоматического ввода резерва | ATS | Блочное устройство АВР-101 | 10B | N | C3(8) | N | C3(10) | 1 |  |  | 3 | Импортный |  | 2024-01-12 | 86640 |  | 0% |  | х | https://api.systeme.ru/catalog/view/42032DEK
42033DEK | АВР на реверс. выкл.-разъед. и мотор приводом 125A, 3P, 10кА АВР-102 | 72200 | За штуку | DEKraft | DEKLV | Энергетика Базовая | 15PVB | Dekraft. Устройства автоматического ввода резерва | ATS | Блочное устройство АВР-101 | 10B | N | C3(8) | N | C3(10) | 1 |  |  | 3 | Импортный |  | 2024-01-12 | 86640 |  | 0% |  | х | https://api.systeme.ru/catalog/view/42033DEK
42034DEK | АВР на реверс. выкл.-разъед. и мотор приводом 140A, 3P, 10кА АВР-102 | 72200 | За штуку | DEKraft | DEKLV | Энергетика Базовая | 15PVB | Dekraft. Устройства автоматического ввода резерва | ATS | Блочное устройство АВР-101 | 10B | N | C3(8) | N | C3(10) | 1 |  |  | 3 | Импортный |  | 2024-01-12 | 86640 |  | 0% |  | х | https://api.systeme.ru/catalog/view/42034DEK
42035DEK | АВР на реверс. выкл.-разъед. и мотор приводом 160A, 3P, 10кА АВР-102 | 72200 | За штуку | DEKraft | DEKLV | Энергетика Базовая | 15PVB | Dekraft. Устройства автоматического ввода резерва | ATS | Блочное устройство АВР-101 | 10B | N | C3(8) | N | C3(10) | 1 |  |  | 3 | Импортный |  | 2024-01-12 | 86640 |  | 0% |  | х | https://api.systeme.ru/catalog/view/42035DEK
42036DEK | АВР на реверс. выкл.-разъед. и мотор приводом 100A, 4P, 10кА АВР-102 | 71500 | За штуку | DEKraft | DEKLV | Энергетика Базовая | 15PVB | Dekraft. Устройства автоматического ввода резерва | ATS | Блочное устройство АВР-101 | 10B | N | C3(8) | N | C3(10) | 1 |  |  | 3 | Импортный |  | 2024-01-12 | 85800 |  | 0% |  | х | https://api.systeme.ru/catalog/view/42036DEK
42037DEK | АВР на реверс. выкл.-разъед. и мотор приводом 125A, 4P, 10кА АВР-102 | 71500 | За штуку | DEKraft | DEKLV | Энергетика Базовая | 15PVB | Dekraft. Устройства автоматического ввода резерва | ATS | Блочное устройство АВР-101 | 10B | N | C3(8) | N | C3(10) | 1 |  |  | 3 | Импортный |  | 2024-01-12 | 85800 |  | 0% |  | х | https://api.systeme.ru/catalog/view/42037DEK
42038DEK | АВР на реверс. выкл.-разъед. и мотор приводом 140A, 4P, 10кА АВР-102 | 71500 | За штуку | DEKraft | DEKLV | Энергетика Базовая | 15PVB | Dekraft. Устройства автоматического ввода резерва | ATS | Блочное устройство АВР-101 | 10B | N | C3(8) | N | C3(10) | 1 |  |  | 3 | Импортный |  | 2024-01-12 | 85800 |  | 0% |  | х | https://api.systeme.ru/catalog/view/42038DEK
42039DEK | АВР на реверс. выкл.-разъед. и мотор приводом 160A, 4P, 10кА АВР-102 | 71500 | За штуку | DEKraft | DEKLV | Энергетика Базовая | 15PVB | Dekraft. Устройства автоматического ввода резерва | ATS | Блочное устройство АВР-101 | 10B | N | C3(8) | N | C3(10) | 1 |  |  | 3 | Импортный |  | 2024-01-12 | 85800 |  | 0% |  | х | https://api.systeme.ru/catalog/view/42039DEK
42040DEK | АВР на реверс. выкл.-разъед. и мотор приводом 160A, 2P, 10кА АВР-103 | 75000 | За штуку | DEKraft | DEKLV | Энергетика Базовая | 15PVB | Dekraft. Устройства автоматического ввода резерва | ATS | Блочное устройство АВР-101 | 10B | N | C3(8) | N | C3(10) | 1 |  |  | 3 | Импортный |  | 2024-01-12 | 90000 |  | 0% |  | х | https://api.systeme.ru/catalog/view/42040DEK
42041DEK | АВР на реверс. выкл.-разъед. и мотор приводом 180A, 2P, 10кА АВР-103 | 75000 | За штуку | DEKraft | DEKLV | Энергетика Базовая | 15PVB | Dekraft. Устройства автоматического ввода резерва | ATS | Блочное устройство АВР-101 | 10B | N | C3(8) | N | C3(10) | 1 |  |  | 3 | Импортный |  | 2024-01-12 | 90000 |  | 0% |  | х | https://api.systeme.ru/catalog/view/42041DEK
42042DEK | АВР на реверс. выкл.-разъед. и мотор приводом 200A, 2P, 10кА АВР-103 | 75000 | За штуку | DEKraft | DEKLV | Энергетика Базовая | 15PVB | Dekraft. Устройства автоматического ввода резерва | ATS | Блочное устройство АВР-101 | 10B | N | C3(8) | N | C3(10) | 1 |  |  | 3 | Импортный |  | 2024-01-12 | 90000 |  | 0% |  | х | https://api.systeme.ru/catalog/view/42042DEK
42043DEK | АВР на реверс. выкл.-разъед. и мотор приводом 225A, 2P, 10кА АВР-103 | 75000 | За штуку | DEKraft | DEKLV | Энергетика Базовая | 15PVB | Dekraft. Устройства автоматического ввода резерва | ATS | Блочное устройство АВР-101 | 10B | N | C3(8) | N | C3(10) | 1 |  |  | 3 | Импортный |  | 2024-01-12 | 90000 |  | 0% |  | х | https://api.systeme.ru/catalog/view/42043DEK
42044DEK | АВР на реверс. выкл.-разъед. и мотор приводом 250A, 2P, 10кА АВР-103 | 75000 | За штуку | DEKraft | DEKLV | Энергетика Базовая | 15PVB | Dekraft. Устройства автоматического ввода резерва | ATS | Блочное устройство АВР-101 | 10B | N | C3(8) | N | C3(10) | 1 |  |  | 3 | Импортный |  | 2024-01-12 | 90000 |  | 0% |  | х | https://api.systeme.ru/catalog/view/42044DEK
42045DEK | АВР на реверс. выкл.-разъед. и мотор приводом 160A, 3P, 10кА АВР-103 | 76150 | За штуку | DEKraft | DEKLV | Энергетика Базовая | 15PVB | Dekraft. Устройства автоматического ввода резерва | ATS | Блочное устройство АВР-101 | 10B | N | C3(8) | N | C3(10) | 1 |  |  | 3 | Импортный |  | 2024-01-12 | 91380 |  | 0% |  | х | https://api.systeme.ru/catalog/view/42045DEK
42046DEK | АВР на реверс. выкл.-разъед. и мотор приводом 180A, 3P, 10кА АВР-103 | 76150 | За штуку | DEKraft | DEKLV | Энергетика Базовая | 15PVB | Dekraft. Устройства автоматического ввода резерва | ATS | Блочное устройство АВР-101 | 10B | N | C3(8) | N | C3(10) | 1 |  |  | 3 | Импортный |  | 2024-01-12 | 91380 |  | 0% |  | х | https://api.systeme.ru/catalog/view/42046DEK
42047DEK | АВР на реверс. выкл.-разъед. и мотор приводом 200A, 3P, 10кА АВР-103 | 76150 | За штуку | DEKraft | DEKLV | Энергетика Базовая | 15PVB | Dekraft. Устройства автоматического ввода резерва | ATS | Блочное устройство АВР-101 | 10B | N | C3(8) | N | C3(10) | 1 |  |  | 3 | Импортный |  | 2024-01-12 | 91380 |  | 0% |  | х | https://api.systeme.ru/catalog/view/42047DEK
42048DEK | АВР на реверс. выкл.-разъед. и мотор приводом 225A, 3P, 10кА АВР-103 | 76150 | За штуку | DEKraft | DEKLV | Энергетика Базовая | 15PVB | Dekraft. Устройства автоматического ввода резерва | ATS | Блочное устройство АВР-101 | 10B | N | C3(8) | N | C3(10) | 1 |  |  | 3 | Импортный |  | 2024-01-12 | 91380 |  | 0% |  | х | https://api.systeme.ru/catalog/view/42048DEK
42049DEK | АВР на реверс. выкл.-разъед. и мотор приводом 250A, 3P, 10кА АВР-103 | 76150 | За штуку | DEKraft | DEKLV | Энергетика Базовая | 15PVB | Dekraft. Устройства автоматического ввода резерва | ATS | Блочное устройство АВР-101 | 10B | N | C3(8) | N | C3(10) | 1 |  |  | 3 | Импортный |  | 2024-01-12 | 91380 |  | 0% |  | х | https://api.systeme.ru/catalog/view/42049DEK
42050DEK | АВР на реверс. выкл.-разъед. и мотор приводом 160A, 4P, 10кА АВР-103 | 78050 | За штуку | DEKraft | DEKLV | Энергетика Базовая | 15PVB | Dekraft. Устройства автоматического ввода резерва | ATS | Блочное устройство АВР-101 | 10B | N | C3(8) | N | C3(10) | 1 |  |  | 3 | Импортный |  | 2024-01-12 | 93660 |  | 0% |  | х | https://api.systeme.ru/catalog/view/42050DEK
42051DEK | АВР на реверс. выкл.-разъед. и мотор приводом 180A, 4P, 10кА АВР-103 | 78050 | За штуку | DEKraft | DEKLV | Энергетика Базовая | 15PVB | Dekraft. Устройства автоматического ввода резерва | ATS | Блочное устройство АВР-101 | 10B | N | C3(8) | N | C3(10) | 1 |  |  | 3 | Импортный |  | 2024-01-12 | 93660 |  | 0% |  | х | https://api.systeme.ru/catalog/view/42051DEK
42052DEK | АВР на реверс. выкл.-разъед. и мотор приводом 200A, 4P, 10кА АВР-103 | 78050 | За штуку | DEKraft | DEKLV | Энергетика Базовая | 15PVB | Dekraft. Устройства автоматического ввода резерва | ATS | Блочное устройство АВР-101 | 10B | N | C3(8) | N | C3(10) | 1 |  |  | 3 | Импортный |  | 2024-01-12 | 93660 |  | 0% |  | х | https://api.systeme.ru/catalog/view/42052DEK
42053DEK | АВР на реверс. выкл.-разъед. и мотор приводом 225A, 4P, 10кА АВР-103 | 78050 | За штуку | DEKraft | DEKLV | Энергетика Базовая | 15PVB | Dekraft. Устройства автоматического ввода резерва | ATS | Блочное устройство АВР-101 | 10B | N | C3(8) | N | C3(10) | 1 |  |  | 3 | Импортный |  | 2024-01-12 | 93660 |  | 0% |  | х | https://api.systeme.ru/catalog/view/42053DEK
42054DEK | АВР на реверс. выкл.-разъед. и мотор приводом 250A, 4P, 10кА АВР-103 | 78050 | За штуку | DEKraft | DEKLV | Энергетика Базовая | 15PVB | Dekraft. Устройства автоматического ввода резерва | ATS | Блочное устройство АВР-101 | 10B | N | C3(8) | N | C3(10) | 1 |  |  | 3 | Импортный |  | 2024-01-12 | 93660 |  | 0% |  | х | https://api.systeme.ru/catalog/view/42054DEK
42055DEK | АВР на реверс. выкл.-разъед. и мотор приводом 315A, 3P, 12.6кА АВР-105 | 135000 | За штуку | DEKraft | DEKLV | Энергетика Базовая | 15PVB | Dekraft. Устройства автоматического ввода резерва | ATS | Блочное устройство АВР-101 | 10B | N | C3(8) | N | C3(10) | 1 |  |  | 3 | Импортный |  | 2024-01-12 | 162000 |  | 0% |  | х | https://api.systeme.ru/catalog/view/42055DEK
42056DEK | АВР на реверс. выкл.-разъед. и мотор приводом 400A, 3P, 12.6кА АВР-105 | 135000 | За штуку | DEKraft | DEKLV | Энергетика Базовая | 15PVB | Dekraft. Устройства автоматического ввода резерва | ATS | Блочное устройство АВР-101 | 10B | N | C3(8) | N | C3(10) | 1 |  |  | 3 | Импортный |  | 2024-01-12 | 162000 |  | 0% |  | х | https://api.systeme.ru/catalog/view/42056DEK
42057DEK | АВР на реверс. выкл.-разъед. и мотор приводом 500A, 3P, 12.6кА АВР-105 | 135000 | За штуку | DEKraft | DEKLV | Энергетика Базовая | 15PVB | Dekraft. Устройства автоматического ввода резерва | ATS | Блочное устройство АВР-101 | 10B | N | C3(8) | N | C3(10) | 1 |  |  | 3 | Импортный |  | 2024-01-12 | 162000 |  | 0% |  | х | https://api.systeme.ru/catalog/view/42057DEK
42058DEK | АВР на реверс. выкл.-разъед. и мотор приводом 630A, 3P, 12.6кА АВР-105 | 135000 | За штуку | DEKraft | DEKLV | Энергетика Базовая | 15PVB | Dekraft. Устройства автоматического ввода резерва | ATS | Блочное устройство АВР-101 | 10B | N | C3(8) | N | C3(10) | 1 |  |  | 3 | Импортный |  | 2024-01-12 | 162000 |  | 0% |  | х | https://api.systeme.ru/catalog/view/42058DEK
42059DEK | АВР на реверс. выкл.-разъед. и мотор приводом 315A, 4P, 12.6кА АВР-105 | 141000 | За штуку | DEKraft | DEKLV | Энергетика Базовая | 15PVB | Dekraft. Устройства автоматического ввода резерва | ATS | Блочное устройство АВР-101 | 10B | N | C3(8) | N | C3(10) | 1 |  |  | 3 | Импортный |  | 2024-01-12 | 169200 |  | 0% |  | х | https://api.systeme.ru/catalog/view/42059DEK
42060DEK | АВР на реверс. выкл.-разъед. и мотор приводом 400A, 4P, 12.6кА АВР-105 | 141000 | За штуку | DEKraft | DEKLV | Энергетика Базовая | 15PVB | Dekraft. Устройства автоматического ввода резерва | ATS | Блочное устройство АВР-101 | 10B | N | C3(8) | N | C3(10) | 1 |  |  | 3 | Импортный |  | 2024-01-12 | 169200 |  | 0% |  | х | https://api.systeme.ru/catalog/view/42060DEK
42061DEK | АВР на реверс. выкл.-разъед. и мотор приводом 500A, 4P, 12.6кА АВР-105 | 141000 | За штуку | DEKraft | DEKLV | Энергетика Базовая | 15PVB | Dekraft. Устройства автоматического ввода резерва | ATS | Блочное устройство АВР-101 | 10B | N | C3(8) | N | C3(10) | 1 |  |  | 3 | Импортный |  | 2024-01-12 | 169200 |  | 0% |  | х | https://api.systeme.ru/catalog/view/42061DEK
42062DEK | АВР на реверс. выкл.-разъед. и мотор приводом 630A, 4P, 12.6кА АВР-105 | 141000 | За штуку | DEKraft | DEKLV | Энергетика Базовая | 15PVB | Dekraft. Устройства автоматического ввода резерва | ATS | Блочное устройство АВР-101 | 10B | N | C3(8) | N | C3(10) | 1 |  |  | 3 | Импортный |  | 2024-01-12 | 169200 |  | 0% |  | х | https://api.systeme.ru/catalog/view/42062DEK
42063DEK | АВР на реверс. выкл.-разъед. и мотор приводом 630A, 3P, 32кА АВР-108 | 251500 | За штуку | DEKraft | DEKLV | Энергетика Базовая | 15PVB | Dekraft. Устройства автоматического ввода резерва | ATS | Блочное устройство АВР-101 | 10B | N | C3(8) | N | C3(10) | 1 |  |  | 3 | Импортный |  | 2024-01-12 | 301800 |  | 0% |  | х | https://api.systeme.ru/catalog/view/42063DEK
42064DEK | АВР на реверс. выкл.-разъед. и мотор приводом 700A, 3P, 32кА АВР-108 | 251500 | За штуку | DEKraft | DEKLV | Энергетика Базовая | 15PVB | Dekraft. Устройства автоматического ввода резерва | ATS | Блочное устройство АВР-101 | 10B | N | C3(8) | N | C3(10) | 1 |  |  | 3 | Импортный |  | 2024-01-12 | 301800 |  | 0% |  | х | https://api.systeme.ru/catalog/view/42064DEK
42065DEK | АВР на реверс. выкл.-разъед. и мотор приводом 800A, 3P, 32кА АВР-108 | 251500 | За штуку | DEKraft | DEKLV | Энергетика Базовая | 15PVB | Dekraft. Устройства автоматического ввода резерва | ATS | Блочное устройство АВР-101 | 10B | N | C3(8) | N | C3(10) | 1 |  |  | 3 | Импортный |  | 2024-01-12 | 301800 |  | 0% |  | х | https://api.systeme.ru/catalog/view/42065DEK
42066DEK | АВР на реверс. выкл.-разъед. и мотор приводом 1000A, 3P, 32кА АВР-108 | 251500 | За штуку | DEKraft | DEKLV | Энергетика Базовая | 15PVB | Dekraft. Устройства автоматического ввода резерва | ATS | Блочное устройство АВР-101 | 10B | N | C3(8) | N | C3(10) | 1 |  |  | 3 | Импортный |  | 2024-01-12 | 301800 |  | 0% |  | х | https://api.systeme.ru/catalog/view/42066DEK
42067DEK | АВР на реверс. выкл.-разъед. и мотор приводом 1250A, 3P, 32кА АВР-108 | 273500 | За штуку | DEKraft | DEKLV | Энергетика Базовая | 15PVB | Dekraft. Устройства автоматического ввода резерва | ATS | Блочное устройство АВР-101 | 10B | N | C3(8) | N | C3(10) | 1 |  |  | 3 | Импортный |  | 2024-01-12 | 328200 |  | 0% |  | х | https://api.systeme.ru/catalog/view/42067DEK
42068DEK | АВР на реверс. выкл.-разъед. и мотор приводом 1600A, 3P, 32кА АВР-108 | 283500 | За штуку | DEKraft | DEKLV | Энергетика Базовая | 15PVB | Dekraft. Устройства автоматического ввода резерва | ATS | Блочное устройство АВР-101 | 10B | N | C3(8) | N | C3(10) | 1 |  |  | 3 | Импортный |  | 2024-01-12 | 340200 |  | 0% |  | х | https://api.systeme.ru/catalog/view/42068DEK
42069DEK | АВР на реверс. выкл.-разъед. и мотор приводом 630A, 4P, 32кА АВР-108 | 251500 | За штуку | DEKraft | DEKLV | Энергетика Базовая | 15PVB | Dekraft. Устройства автоматического ввода резерва | ATS | Блочное устройство АВР-101 | 10B | N | C3(8) | N | C3(10) | 1 |  |  | 3 | Импортный |  | 2024-01-12 | 301800 |  | 0% |  | х | https://api.systeme.ru/catalog/view/42069DEK
42070DEK | АВР на реверс. выкл.-разъед. и мотор приводом 700A, 4P, 32кА АВР-108 | 251500 | За штуку | DEKraft | DEKLV | Энергетика Базовая | 15PVB | Dekraft. Устройства автоматического ввода резерва | ATS | Блочное устройство АВР-101 | 10B | N | C3(8) | N | C3(10) | 1 |  |  | 3 | Импортный |  | 2024-01-12 | 301800 |  | 0% |  | х | https://api.systeme.ru/catalog/view/42070DEK
42071DEK | АВР на реверс. выкл.-разъед. и мотор приводом 800A, 4P, 32кА АВР-108 | 251500 | За штуку | DEKraft | DEKLV | Энергетика Базовая | 15PVB | Dekraft. Устройства автоматического ввода резерва | ATS | Блочное устройство АВР-101 | 10B | N | C3(8) | N | C3(10) | 1 |  |  | 3 | Импортный |  | 2024-01-12 | 301800 |  | 0% |  | х | https://api.systeme.ru/catalog/view/42071DEK
42072DEK | АВР на реверс. выкл.-разъед. и мотор приводом 1000A, 4P, 32кА АВР-108 | 251500 | За штуку | DEKraft | DEKLV | Энергетика Базовая | 15PVB | Dekraft. Устройства автоматического ввода резерва | ATS | Блочное устройство АВР-101 | 10B | N | C3(8) | N | C3(10) | 1 |  |  | 3 | Импортный |  | 2024-01-12 | 301800 |  | 0% |  | х | https://api.systeme.ru/catalog/view/42072DEK
42073DEK | АВР на реверс. выкл.-разъед. и мотор приводом 1250A, 4P, 32кА АВР-108 | 285500 | За штуку | DEKraft | DEKLV | Энергетика Базовая | 15PVB | Dekraft. Устройства автоматического ввода резерва | ATS | Блочное устройство АВР-101 | 10B | N | C3(8) | N | C3(10) | 1 |  |  | 3 | Импортный |  | 2024-01-12 | 342600 |  | 0% |  | х | https://api.systeme.ru/catalog/view/42073DEK
42074DEK | АВР на реверс. выкл.-разъед. и мотор приводом 1600A, 4P, 32кА АВР-108 | 311500 | За штуку | DEKraft | DEKLV | Энергетика Базовая | 15PVB | Dekraft. Устройства автоматического ввода резерва | ATS | Блочное устройство АВР-101 | 10B | N | C3(8) | N | C3(10) | 1 |  |  | 3 | Импортный |  | 2024-01-12 | 373800 |  | 0% |  | х | https://api.systeme.ru/catalog/view/42074DEK
42075DEK | АВР на реверс. выкл.-разъед. и мотор приводом 2000A, 3P, 50кА АВР-109 | 634500 | За штуку | DEKraft | DEKLV | Энергетика Базовая | 15PVB | Dekraft. Устройства автоматического ввода резерва | ATS | Блочное устройство АВР-101 | 10B | N | C3(8) | N | C3(10) | 1 |  |  | 3 | Импортный |  | 2024-01-12 | 761400 |  | 0% |  | х | https://api.systeme.ru/catalog/view/42075DEK
42076DEK | АВР на реверс. выкл.-разъед. и мотор приводом 2500A, 3P, 50кА АВР-109 | 634500 | За штуку | DEKraft | DEKLV | Энергетика Базовая | 15PVB | Dekraft. Устройства автоматического ввода резерва | ATS | Блочное устройство АВР-101 | 10B | N | C3(8) | N | C3(10) | 1 |  |  | 3 | Импортный |  | 2024-01-12 | 761400 |  | 0% |  | х | https://api.systeme.ru/catalog/view/42076DEK
42077DEK | АВР на реверс. выкл.-разъед. и мотор приводом 3200A, 3P, 50кА АВР-109 | 770500 | За штуку | DEKraft | DEKLV | Энергетика Базовая | 15PVB | Dekraft. Устройства автоматического ввода резерва | ATS | Блочное устройство АВР-101 | 10B | N | C3(8) | N | C3(10) | 1 |  |  | 3 | Импортный |  | 2024-01-12 | 924600 |  | 0% |  | х | https://api.systeme.ru/catalog/view/42077DEK
42078DEK | АВР на реверс. выкл.-разъед. и мотор приводом 2000A, 4P, 50кА АВР-109 | 730500 | За штуку | DEKraft | DEKLV | Энергетика Базовая | 15PVB | Dekraft. Устройства автоматического ввода резерва | ATS | Блочное устройство АВР-101 | 10B | N | C3(8) | N | C3(10) | 1 |  |  | 3 | Импортный |  | 2024-01-12 | 876600 |  | 0% |  | х | https://api.systeme.ru/catalog/view/42078DEK
42079DEK | АВР на реверс. выкл.-разъед. и мотор приводом 2500A, 4P, 50кА АВР-109 | 781500 | За штуку | DEKraft | DEKLV | Энергетика Базовая | 15PVB | Dekraft. Устройства автоматического ввода резерва | ATS | Блочное устройство АВР-101 | 10B | N | C3(8) | N | C3(10) | 1 |  |  | 3 | Импортный |  | 2024-01-12 | 937800 |  | 0% |  | х | https://api.systeme.ru/catalog/view/42079DEK
42080DEK | АВР на реверс. выкл.-разъед. и мотор приводом 3200A, 4P, 50кА АВР-109 | 792500 | За штуку | DEKraft | DEKLV | Энергетика Базовая | 15PVB | Dekraft. Устройства автоматического ввода резерва | ATS | Блочное устройство АВР-101 | 10B | N | C3(8) | N | C3(10) | 1 |  |  | 3 | Импортный |  | 2024-01-12 | 951000 |  | 0% |  | х | https://api.systeme.ru/catalog/view/42080DEK
42089DEK | Кабель для выносного блока управления 1,5 метра АВР-101 | 3000 | За штуку | DEKraft | DEKLV | Энергетика Базовая | 15PVB | Dekraft. Устройства автоматического ввода резерва | ATS | Блочное устройство АВР-101 | 10B | N | C3(8) | N | C3(10) | 3 |  |  | 3 | Импортный |  | 2024-01-12 | 3600 |  | 0% |  | х | https://api.systeme.ru/catalog/view/42089DEK
42081DEK | Кабель для выносного блока управления 1,5 метра АВР-102..109 | 3000 | За штуку | DEKraft | DEKLV | Энергетика Базовая | 15PVB | Dekraft. Устройства автоматического ввода резерва | ATS | Блочное устройство АВР-101 | 10B | N | C3(8) | N | C3(10) | 3 |  |  | 3 | Импортный |  | 2024-01-12 | 3600 |  | 0% |  | х | https://api.systeme.ru/catalog/view/42081DEK
42090DEK | Кабель для выносного блока управления 3,5 метра АВР-101 | 6000 | За штуку | DEKraft | DEKLV | Энергетика Базовая | 15PVB | Dekraft. Устройства автоматического ввода резерва | ATS | Блочное устройство АВР-101 | 10B | N | C3(8) | N | C3(10) | 1 |  |  | 3 | Импортный |  | 2024-01-12 | 7200 |  | 0% |  | х | https://api.systeme.ru/catalog/view/42090DEK
42082DEK | Кабель для выносного блока управления 3,5 метра АВР-102..109 | 6000 | За штуку | DEKraft | DEKLV | Энергетика Базовая | 15PVB | Dekraft. Устройства автоматического ввода резерва | ATS | Блочное устройство АВР-101 | 10B | N | C3(8) | N | C3(10) | 1 |  |  | 3 | Импортный |  | 2024-01-12 | 7200 |  | 0% |  | х | https://api.systeme.ru/catalog/view/42082DEK
42083DEK | Межфазные перегородки для АВР-101 2 шт. | 300 | За штуку | DEKraft | DEKLV | Энергетика Базовая | 15PVB | Dekraft. Устройства автоматического ввода резерва | ATS | Блочное устройство АВР-101 | 10B | N | C3(8) | N | C3(10) | 75 |  |  | 3 | Импортный |  | 2024-01-12 | 360 |  | 0% |  | х | https://api.systeme.ru/catalog/view/42083DEK
42084DEK | Межфазные перегородки для АВР-102 2 шт. | 600 | За штуку | DEKraft | DEKLV | Энергетика Базовая | 15PVB | Dekraft. Устройства автоматического ввода резерва | ATS | Блочное устройство АВР-101 | 10B | N | C3(8) | N | C3(10) | 50 |  |  | 3 | Импортный |  | 2024-01-12 | 720 |  | 0% |  | х | https://api.systeme.ru/catalog/view/42084DEK
42085DEK | Межфазные перегородки для АВР-103 2 шт. | 700 | За штуку | DEKraft | DEKLV | Энергетика Базовая | 15PVB | Dekraft. Устройства автоматического ввода резерва | ATS | Блочное устройство АВР-101 | 10B | N | C3(8) | N | C3(10) | 50 |  |  | 3 | Импортный |  | 2024-01-12 | 840 |  | 0% |  | х | https://api.systeme.ru/catalog/view/42085DEK
42086DEK | Межфазные перегородки для АВР-105 2 шт. | 800 | За штуку | DEKraft | DEKLV | Энергетика Базовая | 15PVB | Dekraft. Устройства автоматического ввода резерва | ATS | Блочное устройство АВР-101 | 10B | N | C3(8) | N | C3(10) | 30 |  |  | 3 | Импортный |  | 2024-01-12 | 960 |  | 0% |  | х | https://api.systeme.ru/catalog/view/42086DEK
42087DEK | Предохранитель для выносного блока управления АВР | 100 | За штуку | DEKraft | DEKLV | Энергетика Базовая | 15PVB | Dekraft. Устройства автоматического ввода резерва | ATS | Блочное устройство АВР-101 | 10B | N | C3(8) | N | C3(10) | 100 |  |  | 3 | Импортный |  | 2024-01-12 | 120 |  | 0% |  | х | https://api.systeme.ru/catalog/view/42087DEK
42091DEK | Выносной блок управления АВР-101 | 29750 | За штуку | DEKraft | DEKLV | Энергетика Базовая | 15PVB | Dekraft. Устройства автоматического ввода резерва | ATS | Блочное устройство АВР-101 | 10B | N | C3(8) | N | C3(10) | 1 |  |  | 3 | Импортный |  | 2024-01-12 | 35700 |  | 0% |  | х | https://api.systeme.ru/catalog/view/42091DEK
42088DEK | Выносной блок управления АВР-102..109 | 29750 | За штуку | DEKraft | DEKLV | Энергетика Базовая | 15PVB | Dekraft. Устройства автоматического ввода резерва | ATS | Блочное устройство АВР-101 | 10B | N | C3(8) | N | C3(10) | 1 |  |  | 3 | Импортный |  | 2024-01-12 | 35700 |  | 0% |  | х | https://api.systeme.ru/catalog/view/42088DEK
21936DEK | Контактор 115А 110В_АС АС3_ АС4 1НО+1НЗ КМ-102 | 12600 | За штуку | DEKraft | DEKLV | Энергетика Базовая | 15PVB | Dekraft. Контакторы | DCO | Контакторы КМ-102 | 02B | N | C3(8) | N | C3(10) | 1 |  |  | 3 | Импортный |  | 2024-01-12 | 15120 |  | 0% |  | х | https://api.systeme.ru/catalog/view/21936DEK
21937DEK | Контактор 115А 220В_АС АС3_ АС4 1НО+1НЗ КМ-102 | 12600 | За штуку | DEKraft | DEKLV | Энергетика Базовая | 15PVB | Dekraft. Контакторы | DCO | Контакторы КМ-102 | 02B | N | C3(8) | N | C3(10) | 1 |  |  | 3 | Импортный |  | 2024-01-12 | 15120 |  | 0% |  | х | https://api.systeme.ru/catalog/view/21937DEK
21938DEK | Контактор 115А 380В_АС АС3_ АС4 1НО+1НЗ КМ-102 | 12600 | За штуку | DEKraft | DEKLV | Энергетика Базовая | 15PVB | Dekraft. Контакторы | DCO | Контакторы КМ-102 | 02B | N | C3(8) | N | C3(10) | 1 |  |  | 3 | Импортный |  | 2024-01-12 | 15120 |  | 0% |  | х | https://api.systeme.ru/catalog/view/21938DEK
21942DEK | Контактор 150А 110В_АС АС3_ АС4 1НО+1НЗ КМ-102 | 14650 | За штуку | DEKraft | DEKLV | Энергетика Базовая | 15PVB | Dekraft. Контакторы | DCO | Контакторы КМ-102 | 02B | N | C3(8) | N | C3(10) | 1 |  |  | 3 | Импортный |  | 2024-01-12 | 17580 |  | 0% |  | х | https://api.systeme.ru/catalog/view/21942DEK
21943DEK | Контактор 150А 220В_АС АС3_ АС4 1НО+1НЗ КМ-102 | 14650 | За штуку | DEKraft | DEKLV | Энергетика Базовая | 15PVB | Dekraft. Контакторы | DCO | Контакторы КМ-102 | 02B | N | C3(8) | N | C3(10) | 1 |  |  | 3 | Импортный |  | 2024-01-12 | 17580 |  | 0% |  | х | https://api.systeme.ru/catalog/view/21943DEK
21944DEK | Контактор 150А 380В_АС АС3_ АС4 1НО+1НЗ КМ-102 | 14650 | За штуку | DEKraft | DEKLV | Энергетика Базовая | 15PVB | Dekraft. Контакторы | DCO | Контакторы КМ-102 | 02B | N | C3(8) | N | C3(10) | 1 |  |  | 3 | Импортный |  | 2024-01-12 | 17580 |  | 0% |  | х | https://api.systeme.ru/catalog/view/21944DEK
21948DEK | Контактор 185А 110В_АС АС3_ АС4 1НО+1НЗ КМ-102 | 18900 | За штуку | DEKraft | DEKLV | Энергетика Базовая | 15PVB | Dekraft. Контакторы | DCO | Контакторы КМ-102 | 02B | N | C3(8) | N | C3(10) | 1 |  |  | 3 | Импортный |  | 2024-01-12 | 22680 |  | 0% |  | х | https://api.systeme.ru/catalog/view/21948DEK
21949DEK | Контактор 185А 220В_АС АС3_ АС4 1НО+1НЗ КМ-102 | 18900 | За штуку | DEKraft | DEKLV | Энергетика Базовая | 15PVB | Dekraft. Контакторы | DCO | Контакторы КМ-102 | 02B | N | C3(8) | N | C3(10) | 1 |  |  | 3 | Импортный |  | 2024-01-12 | 22680 |  | 0% |  | х | https://api.systeme.ru/catalog/view/21949DEK
21950DEK | Контактор 185А 380В_АС АС3_ АС4 1НО+1НЗ КМ-102 | 18900 | За штуку | DEKraft | DEKLV | Энергетика Базовая | 15PVB | Dekraft. Контакторы | DCO | Контакторы КМ-102 | 02B | N | C3(8) | N | C3(10) | 1 |  |  | 3 | Импортный |  | 2024-01-12 | 22680 |  | 0% |  | х | https://api.systeme.ru/catalog/view/21950DEK
21954DEK | Контактор 225А 110В_АС АС3_ АС4 1НО+1НЗ КМ-102 | 21400 | За штуку | DEKraft | DEKLV | Энергетика Базовая | 15PVB | Dekraft. Контакторы | DCO | Контакторы КМ-102 | 02B | N | C3(8) | N | C3(10) | 1 |  |  | 3 | Импортный |  | 2024-01-12 | 25680 |  | 0% |  | х | https://api.systeme.ru/catalog/view/21954DEK
21955DEK | Контактор 225А 220В_АС АС3_ АС4 1НО+1НЗ КМ-102 | 21400 | За штуку | DEKraft | DEKLV | Энергетика Базовая | 15PVB | Dekraft. Контакторы | DCO | Контакторы КМ-102 | 02B | N | C3(8) | N | C3(10) | 1 |  |  | 3 | Импортный |  | 2024-01-12 | 25680 |  | 0% |  | х | https://api.systeme.ru/catalog/view/21955DEK
21956DEK | Контактор 225А 380В_АС АС3_ АС4 1НО+1НЗ КМ-102 | 21400 | За штуку | DEKraft | DEKLV | Энергетика Базовая | 15PVB | Dekraft. Контакторы | DCO | Контакторы КМ-102 | 02B | N | C3(8) | N | C3(10) | 1 |  |  | 3 | Импортный |  | 2024-01-12 | 25680 |  | 0% |  | х | https://api.systeme.ru/catalog/view/21956DEK
21960DEK | Контактор 265А 110В_АС АС3_ АС4 1НО+1НЗ КМ-102 | 24750 | За штуку | DEKraft | DEKLV | Энергетика Базовая | 15PVB | Dekraft. Контакторы | DCO | Контакторы КМ-102 | 02B | N | C3(8) | N | C3(10) | 1 |  |  | 3 | Импортный |  | 2024-01-12 | 29700 |  | 0% |  | х | https://api.systeme.ru/catalog/view/21960DEK
21961DEK | Контактор 265А 220В_АС АС3_ АС4 1НО+1НЗ КМ-102 | 24750 | За штуку | DEKraft | DEKLV | Энергетика Базовая | 15PVB | Dekraft. Контакторы | DCO | Контакторы КМ-102 | 02B | N | C3(8) | N | C3(10) | 1 |  |  | 3 | Импортный |  | 2024-01-12 | 29700 |  | 0% |  | х | https://api.systeme.ru/catalog/view/21961DEK
21962DEK | Контактор 265А 380В_АС АС3_ АС4 1НО+1НЗ КМ-102 | 24800 | За штуку | DEKraft | DEKLV | Энергетика Базовая | 15PVB | Dekraft. Контакторы | DCO | Контакторы КМ-102 | 02B | N | C3(8) | N | C3(10) | 1 |  |  | 3 | Импортный |  | 2024-01-12 | 29760 |  | 0% |  | х | https://api.systeme.ru/catalog/view/21962DEK
21963DEK | Контактор 330А 110В_АС АС3_ АС4 1НО+1НЗ КМ-102 | 38050 | За штуку | DEKraft | DEKLV | Энергетика Базовая | 15PVB | Dekraft. Контакторы | DCO | Контакторы КМ-102 | 02B | N | C3(8) | N | C3(10) | 1 |  |  | 3 | Импортный |  | 2024-01-12 | 45660 |  | 0% |  | х | https://api.systeme.ru/catalog/view/21963DEK
21964DEK | Контактор 330А 220В_АС АС3_ АС4 1НО+1НЗ КМ-102 | 38050 | За штуку | DEKraft | DEKLV | Энергетика Базовая | 15PVB | Dekraft. Контакторы | DCO | Контакторы КМ-102 | 02B | N | C3(8) | N | C3(10) | 1 |  |  | 3 | Импортный |  | 2024-01-12 | 45660 |  | 0% |  | х | https://api.systeme.ru/catalog/view/21964DEK
21965DEK | Контактор 330А 380В_АС АС3_ АС4 1НО+1НЗ КМ-102 | 38050 | За штуку | DEKraft | DEKLV | Энергетика Базовая | 15PVB | Dekraft. Контакторы | DCO | Контакторы КМ-102 | 02B | N | C3(8) | N | C3(10) | 1 |  |  | 3 | Импортный |  | 2024-01-12 | 45660 |  | 0% |  | х | https://api.systeme.ru/catalog/view/21965DEK
21966DEK | Контактор 400А 110В_АС АС3_ АС4 1НО+1НЗ КМ-102 | 39100 | За штуку | DEKraft | DEKLV | Энергетика Базовая | 15PVB | Dekraft. Контакторы | DCO | Контакторы КМ-102 | 02B | N | C3(8) | N | C3(10) | 1 |  |  | 3 | Импортный |  | 2024-01-12 | 46920 |  | 0% |  | х | https://api.systeme.ru/catalog/view/21966DEK
21967DEK | Контактор 400А 220В_АС АС3_ АС4 1НО+1НЗ КМ-102 | 39100 | За штуку | DEKraft | DEKLV | Энергетика Базовая | 15PVB | Dekraft. Контакторы | DCO | Контакторы КМ-102 | 02B | N | C3(8) | N | C3(10) | 1 |  |  | 3 | Импортный |  | 2024-01-12 | 46920 |  | 0% |  | х | https://api.systeme.ru/catalog/view/21967DEK
21968DEK | Контактор 400А 380В_АС АС3_ АС4 1НО+1НЗ КМ-102 | 39350 | За штуку | DEKraft | DEKLV | Энергетика Базовая | 15PVB | Dekraft. Контакторы | DCO | Контакторы КМ-102 | 02B | N | C3(8) | N | C3(10) | 1 |  |  | 3 | Импортный |  | 2024-01-12 | 47220 |  | 0% |  | х | https://api.systeme.ru/catalog/view/21968DEK
21969DEK | Контактор 500А 110В_АС АС3_ АС4 1НО+1НЗ КМ-102 | 51250 | За штуку | DEKraft | DEKLV | Энергетика Базовая | 15PVB | Dekraft. Контакторы | DCO | Контакторы КМ-102 | 02B | N | C3(8) | N | C3(10) | 1 |  |  | 3 | Импортный |  | 2024-01-12 | 61500 |  | 0% |  | х | https://api.systeme.ru/catalog/view/21969DEK
21970DEK | Контактор 500А 220В_АС АС3_ АС4 1НО+1НЗ КМ-102 | 51250 | За штуку | DEKraft | DEKLV | Энергетика Базовая | 15PVB | Dekraft. Контакторы | DCO | Контакторы КМ-102 | 02B | N | C3(8) | N | C3(10) | 1 |  |  | 3 | Импортный |  | 2024-01-12 | 61500 |  | 0% |  | х | https://api.systeme.ru/catalog/view/21970DEK
21971DEK | Контактор 500А 380В_АС АС3_ АС4 1НО+1НЗ КМ-102 | 51550 | За штуку | DEKraft | DEKLV | Энергетика Базовая | 15PVB | Dekraft. Контакторы | DCO | Контакторы КМ-102 | 02B | N | C3(8) | N | C3(10) | 1 |  |  | 3 | Импортный |  | 2024-01-12 | 61860 |  | 0% |  | х | https://api.systeme.ru/catalog/view/21971DEK
21972DEK | Контактор 630А 110В_АС АС3_ АС4 1НО+1НЗ КМ-102 | 68450 | За штуку | DEKraft | DEKLV | Энергетика Базовая | 15PVB | Dekraft. Контакторы | DCO | Контакторы КМ-102 | 02B | N | C3(8) | N | C3(10) | 1 |  |  | 3 | Импортный |  | 2024-01-12 | 82140 |  | 0% |  | х | https://api.systeme.ru/catalog/view/21972DEK
21973DEK | Контактор 630А 220В_АС АС3_ АС4 1НО+1НЗ КМ-102 | 68450 | За штуку | DEKraft | DEKLV | Энергетика Базовая | 15PVB | Dekraft. Контакторы | DCO | Контакторы КМ-102 | 02B | N | C3(8) | N | C3(10) | 1 |  |  | 3 | Импортный |  | 2024-01-12 | 82140 |  | 0% |  | х | https://api.systeme.ru/catalog/view/21973DEK
21974DEK | Контактор 630А 380В_АС АС3_ АС4 1НО+1НЗ КМ-102 | 68850 | За штуку | DEKraft | DEKLV | Энергетика Базовая | 15PVB | Dekraft. Контакторы | DCO | Контакторы КМ-102 | 02B | N | C3(8) | N | C3(10) | 1 |  |  | 3 | Импортный |  | 2024-01-12 | 82620 |  | 0% |  | х | https://api.systeme.ru/catalog/view/21974DEK
21957DEK | Контактор 800А 110В_АС АС3_ АС4 1НО+1НЗ КМ-102 | 94250 | За штуку | DEKraft | DEKLV | Энергетика Базовая | 15PVB | Dekraft. Контакторы | DCO | Контакторы КМ-102 | 02B | N | C3(8) | N | C3(10) | 1 |  |  | 3 | Импортный |  | 2024-01-12 | 113100 |  | 0% |  | х | https://api.systeme.ru/catalog/view/21957DEK
21958DEK | Контактор 800А 220В_АС АС3_ АС4 1НО+1НЗ КМ-102 | 94250 | За штуку | DEKraft | DEKLV | Энергетика Базовая | 15PVB | Dekraft. Контакторы | DCO | Контакторы КМ-102 | 02B | N | C3(8) | N | C3(10) | 1 |  |  | 3 | Импортный |  | 2024-01-12 | 113100 |  | 0% |  | х | https://api.systeme.ru/catalog/view/21958DEK
21959DEK | Контактор 800А 380В_АС АС3_ АС4 1НО+1НЗ КМ-102 | 94800 | За штуку | DEKraft | DEKLV | Энергетика Базовая | 15PVB | Dekraft. Контакторы | DCO | Контакторы КМ-102 | 02B | N | C3(8) | N | C3(10) | 1 |  |  | 3 | Импортный |  | 2024-01-12 | 113760 |  | 0% |  | х | https://api.systeme.ru/catalog/view/21959DEK
22190DEK | Механизм блокировки контакторов КМ-102 (115-150А) БМ-02 | 3900 | За штуку | DEKraft | DEKLV | Энергетика Базовая | 15PVB | Dekraft. Контакторы | DCO | Аксессуары для контакторов КМ-102 | 02A | N | C3(8) | N | C3(10) | 1 |  |  | 3 | Импортный |  | 2024-01-12 | 4680 |  | 0% |  | х | https://api.systeme.ru/catalog/view/22190DEK
22191DEK | Механизм блокировки контакторов КМ-102 (185-225А) БМ-02 | 4415 | За штуку | DEKraft | DEKLV | Энергетика Базовая | 15PVB | Dekraft. Контакторы | DCO | Аксессуары для контакторов КМ-102 | 02A | N | C3(8) | N | C3(10) | 1 |  |  | 3 | Импортный |  | 2024-01-12 | 5298 |  | 0% |  | х | https://api.systeme.ru/catalog/view/22191DEK
22192DEK | Механизм блокировки контакторов КМ-102 (265-330А) БМ-02 | 6000 | За штуку | DEKraft | DEKLV | Энергетика Базовая | 15PVB | Dekraft. Контакторы | DCO | Аксессуары для контакторов КМ-102 | 02A | N | C3(8) | N | C3(10) | 1 |  |  | 3 | Импортный |  | 2024-01-12 | 7200 |  | 0% |  | х | https://api.systeme.ru/catalog/view/22192DEK
21999DEK | Механизм блокировки контакторов КМ-102 (400-500А) БМ-02 | 6500 | За штуку | DEKraft | DEKLV | Энергетика Базовая | 15PVB | Dekraft. Контакторы | DCO | Аксессуары для контакторов КМ-102 | 02A | N | C3(8) | N | C3(10) | 1 |  |  | 3 | Импортный |  | 2024-01-12 | 7800 |  | 0% |  | х | https://api.systeme.ru/catalog/view/21999DEK
22000DEK | Механизм блокировки контакторов КМ-102 (630-800А) БМ-02 | 7250 | За штуку | DEKraft | DEKLV | Энергетика Базовая | 15PVB | Dekraft. Контакторы | DCO | Аксессуары для контакторов КМ-102 | 02A | N | C3(8) | N | C3(10) | 1 |  |  | 3 | Импортный |  | 2024-01-12 | 8700 |  | 0% |  | х | https://api.systeme.ru/catalog/view/22000DEK
60316DEK | Светильник светодиодный аварийный ДСО-101-IP65-Н 3Вт 3ч без пиктограммы | 2700 | За штуку | DEKraft | DEKLT | Энергетика Базовая | 15PVB | Dekraft. Функциональное освещение | DLL | Светильники аварийные серия 1 | U05 | N | C3(12) | N | C3(14) | 1 |  |  | 3 | Импортный | Новый референс в Тарифе | 2024-01-29 | 3240 | 2700 | 0% |  |  | https://api.systeme.ru/catalog/view/60316DEK
60282DEK | Светильник светодиодный ДПО-550-О 36Вт 3000К опал | 2950 | За штуку | DEKraft | DEKLT | Энергетика Базовая | 15PVB | Dekraft. Функциональное освещение | DLL | Светильники светодиодные офис. сер. 3 | O03 | N | C3(12) | N | C3(14) | 1 |  |  | 5 | Импортный | Новый референс в Тарифе | 2024-01-29 | 3540 | 2950 | 0% |  |  | https://api.systeme.ru/catalog/view/60282DEK
60283DEK | Светильник светодиодный ДПО-550-О 36Вт 4000К опал | 2950 | За штуку | DEKraft | DEKLT | Энергетика Базовая | 15PVB | Dekraft. Функциональное освещение | DLL | Светильники светодиодные офис. сер. 3 | O03 | N | C3(12) | N | C3(14) | 1 |  |  | 5 | Импортный | Новый референс в Тарифе | 2024-01-29 | 3540 | 2950 | 0% |  |  | https://api.systeme.ru/catalog/view/60283DEK
60284DEK | Светильник светодиодный ДПО-550-О 36Вт 5000К опал | 2950 | За штуку | DEKraft | DEKLT | Энергетика Базовая | 15PVB | Dekraft. Функциональное освещение | DLL | Светильники светодиодные офис. сер. 3 | O03 | N | C3(12) | N | C3(14) | 1 |  |  | 5 | Импортный | Новый референс в Тарифе | 2024-01-29 | 3540 | 2950 | 0% |  |  | https://api.systeme.ru/catalog/view/60284DEK
60285DEK | Светильник светодиодный ДПО-550-О 36Вт 6500К опал | 2950 | За штуку | DEKraft | DEKLT | Энергетика Базовая | 15PVB | Dekraft. Функциональное освещение | DLL | Светильники светодиодные офис. сер. 3 | O03 | N | C3(12) | N | C3(14) | 1 |  |  | 5 | Импортный | Новый референс в Тарифе | 2024-01-29 | 3540 | 2950 | 0% |  |  | https://api.systeme.ru/catalog/view/60285DEK
60286DEK | Светильник светодиодный ДПО-550-О 48Вт 3000К опал | 3350 | За штуку | DEKraft | DEKLT | Энергетика Базовая | 15PVB | Dekraft. Функциональное освещение | DLL | Светильники светодиодные офис. сер. 3 | O03 | N | C3(12) | N | C3(14) | 1 |  |  | 5 | Импортный | Новый референс в Тарифе | 2024-01-29 | 4020 | 3350 | 0% |  |  | https://api.systeme.ru/catalog/view/60286DEK
60287DEK | Светильник светодиодный ДПО-550-О 48Вт 4000К опал | 3350 | За штуку | DEKraft | DEKLT | Энергетика Базовая | 15PVB | Dekraft. Функциональное освещение | DLL | Светильники светодиодные офис. сер. 3 | O03 | N | C3(12) | N | C3(14) | 1 |  |  | 5 | Импортный | Новый референс в Тарифе | 2024-01-29 | 4020 | 3350 | 0% |  |  | https://api.systeme.ru/catalog/view/60287DEK
60288DEK | Светильник светодиодный ДПО-550-О 48Вт 5000К опал | 3350 | За штуку | DEKraft | DEKLT | Энергетика Базовая | 15PVB | Dekraft. Функциональное освещение | DLL | Светильники светодиодные офис. сер. 3 | O03 | N | C3(12) | N | C3(14) | 1 |  |  | 5 | Импортный | Новый референс в Тарифе | 2024-01-29 | 4020 | 3350 | 0% |  |  | https://api.systeme.ru/catalog/view/60288DEK
60289DEK | Светильник светодиодный ДПО-550-О 48Вт 6500К опал | 3350 | За штуку | DEKraft | DEKLT | Энергетика Базовая | 15PVB | Dekraft. Функциональное освещение | DLL | Светильники светодиодные офис. сер. 3 | O03 | N | C3(12) | N | C3(14) | 1 |  |  | 5 | Импортный | Новый референс в Тарифе | 2024-01-29 | 4020 | 3350 | 0% |  |  | https://api.systeme.ru/catalog/view/60289DEK
60312DEK | Светильник светодиодный аварийный ДСО-101-IP20 3Вт 1.5ч ВЫХОД EXIT односторонний | 1070 | За штуку | DEKraft | DEKLT | Энергетика Базовая | 15PVB | Dekraft. Функциональное освещение | DLL | Светильники светодиодные офис. сер. 5 | O05 | N | C3(12) | N | C3(14) | 1 |  |  | 3 | Импортный | Новый референс в Тарифе | 2024-01-29 | 1284 | 1070 | 0% |  |  | https://api.systeme.ru/catalog/view/60312DEK
60313DEK | Светильник светодиодный аварийный ДСО-101-IP20 3Вт 1.5ч без пикт. односторонний | 990 | За штуку | DEKraft | DEKLT | Энергетика Базовая | 15PVB | Dekraft. Функциональное освещение | DLL | Светильники светодиодные офис. сер. 5 | O05 | N | C3(12) | N | C3(14) | 1 |  |  | 3 | Импортный | Новый референс в Тарифе | 2024-01-29 | 1188 | 990 | 0% |  |  | https://api.systeme.ru/catalog/view/60313DEK
60314DEK | Светильник светодиодный аварийный ДСО-101-IP65 3Вт 3ч ВЫХОД EXIT двухсторонний | 3600 | За штуку | DEKraft | DEKLT | Энергетика Базовая | 15PVB | Dekraft. Функциональное освещение | DLL | Светильники светодиодные офис. сер. 5 | O05 | N | C3(12) | N | C3(14) | 1 |  |  | 3 | Импортный | Новый референс в Тарифе | 2024-01-29 | 4320 | 3600 | 0% |  |  | https://api.systeme.ru/catalog/view/60314DEK
60315DEK | Светильник светодиодный аварийный ДСО-101-IP65 3Вт 3ч без пикт. двухсторонний | 3400 | За штуку | DEKraft | DEKLT | Энергетика Базовая | 15PVB | Dekraft. Функциональное освещение | DLL | Светильники светодиодные офис. сер. 5 | O05 | N | C3(12) | N | C3(14) | 1 |  |  | 3 | Импортный | Новый референс в Тарифе | 2024-01-29 | 4080 | 3400 | 0% |  |  | https://api.systeme.ru/catalog/view/60315DEK
SPC630S63023L4DF | АВТ.ВЫКЛ SYSTEMEPACT CCB630 100KA 4P4D S2.3 630A РЫЧАГ | 579500 | За штуку | Systeme Electric (ранее Schneider Electric) | PPCCB | Энергетика Оптимальная | 15SPO | Аппараты SystemePact CCB | CCB | АВ литой корпус SystemePact CCB <= 630A | 1CB | N | C3(10) | N | C3(12) | 1 |  |  | 2 | Импортный |  | 2023-10-31 | 695400 | 579500 | 0% |  |  | https://api.systeme.ru/catalog/view/SPC630S63023L4DF
SPC400S40023L4DF | АВТ.ВЫКЛ SYSTEMEPACT CCB400 100KA 4P4D S2.3 400A РЫЧАГ | 452000 | За штуку | Systeme Electric (ранее Schneider Electric) | PPCCB | Энергетика Оптимальная | 15SPO | Аппараты SystemePact CCB | CCB | АВ литой корпус SystemePact CCB <= 630A | 1CB | N | C3(10) | N | C3(12) | 1 |  |  | 2 | Импортный |  | 2023-10-31 | 542400 | 452000 | 0% |  |  | https://api.systeme.ru/catalog/view/SPC400S40023L4DF
SPC250S25022L4DF | АВТ.ВЫКЛ SYSTEMEPACT CCB250 100KA 4P4D S2.2 250A РЫЧАГ | 295500 | За штуку | Systeme Electric (ранее Schneider Electric) | PPCCB | Энергетика Оптимальная | 15SPO | Аппараты SystemePact CCB | CCB | АВ литой корпус SystemePact CCB <= 630A | 1CB | N | C3(10) | N | C3(12) | 1 |  |  | 2 | Импортный |  | 2023-10-31 | 354600 | 295500 | 0% |  |  | https://api.systeme.ru/catalog/view/SPC250S25022L4DF
SPC160S16022L4DF | АВТ.ВЫКЛ SYSTEMEPACT CCB160 100KA 4P4D S2.2 160A РЫЧАГ | 196500 | За штуку | Systeme Electric (ранее Schneider Electric) | PPCCB | Энергетика Оптимальная | 15SPO | Аппараты SystemePact CCB | CCB | АВ литой корпус SystemePact CCB <= 630A | 1CB | N | C3(10) | N | C3(12) | 1 |  |  | 2 | Импортный |  | 2023-10-31 | 235800 | 196500 | 0% |  |  | https://api.systeme.ru/catalog/view/SPC160S16022L4DF
SPC100S10022L4DF | АВТ.ВЫКЛ SYSTEMEPACT CCB100 100KA 4P4D S2.2 100A РЫЧАГ | 170000 | За штуку | Systeme Electric (ранее Schneider Electric) | PPCCB | Энергетика Оптимальная | 15SPO | Аппараты SystemePact CCB | CCB | АВ литой корпус SystemePact CCB <= 630A | 1CB | N | C3(10) | N | C3(12) | 1 |  |  | 2 | Импортный |  | 2023-10-31 | 204000 | 170000 | 0% |  |  | https://api.systeme.ru/catalog/view/SPC100S10022L4DF
SPC100S04022L4DF | АВТ.ВЫКЛ SYSTEMEPACT CCB100 100KA 4P4D S2.2 40A РЫЧАГ | 161000 | За штуку | Systeme Electric (ранее Schneider Electric) | PPCCB | Энергетика Оптимальная | 15SPO | Аппараты SystemePact CCB | CCB | АВ литой корпус SystemePact CCB <= 630A | 1CB | N | C3(10) | N | C3(12) | 1 |  |  | 2 | Импортный |  | 2023-10-31 | 193200 | 161000 | 0% |  |  | https://api.systeme.ru/catalog/view/SPC100S04022L4DF
SPC630N63023L4DF | АВТ.ВЫКЛ SYSTEMEPACT CCB630 50KA 4P4D S2.3 630A РЫЧАГ | 569500 | За штуку | Systeme Electric (ранее Schneider Electric) | PPCCB | Энергетика Оптимальная | 15SPO | Аппараты SystemePact CCB | CCB | АВ литой корпус SystemePact CCB <= 630A | 1CB | N | C3(10) | N | C3(12) | 1 |  |  | 2 | Импортный |  | 2023-10-31 | 683400 | 569500 | 0% |  |  | https://api.systeme.ru/catalog/view/SPC630N63023L4DF
SPC400N40023L4DF | АВТ.ВЫКЛ SYSTEMEPACT CCB400 50KA 4P4D S2.3 400A РЫЧАГ | 440000 | За штуку | Systeme Electric (ранее Schneider Electric) | PPCCB | Энергетика Оптимальная | 15SPO | Аппараты SystemePact CCB | CCB | АВ литой корпус SystemePact CCB <= 630A | 1CB | N | C3(10) | N | C3(12) | 1 |  |  | 2 | Импортный |  | 2023-10-31 | 528000 | 440000 | 0% |  |  | https://api.systeme.ru/catalog/view/SPC400N40023L4DF
SPC250N25022L4DF | АВТ.ВЫКЛ SYSTEMEPACT CCB250 50KA 4P4D S2.2 250A РЫЧАГ | 282500 | За штуку | Systeme Electric (ранее Schneider Electric) | PPCCB | Энергетика Оптимальная | 15SPO | Аппараты SystemePact CCB | CCB | АВ литой корпус SystemePact CCB <= 630A | 1CB | N | C3(10) | N | C3(12) | 1 |  |  | 2 | Импортный |  | 2023-10-31 | 339000 | 282500 | 0% |  |  | https://api.systeme.ru/catalog/view/SPC250N25022L4DF
SPC160N16022L4DF | АВТ.ВЫКЛ SYSTEMEPACT CCB160 50KA 4P4D S2.2 160A РЫЧАГ | 182500 | За штуку | Systeme Electric (ранее Schneider Electric) | PPCCB | Энергетика Оптимальная | 15SPO | Аппараты SystemePact CCB | CCB | АВ литой корпус SystemePact CCB <= 630A | 1CB | N | C3(10) | N | C3(12) | 1 |  |  | 2 | Импортный |  | 2023-10-31 | 219000 | 182500 | 0% |  |  | https://api.systeme.ru/catalog/view/SPC160N16022L4DF
SPC100N04022L4DF | АВТ.ВЫКЛ SYSTEMEPACT CCB100 50KA 4P4D S2.2 40A РЫЧАГ | 155000 | За штуку | Systeme Electric (ранее Schneider Electric) | PPCCB | Энергетика Оптимальная | 15SPO | Аппараты SystemePact CCB | CCB | АВ литой корпус SystemePact CCB <= 630A | 1CB | N | C3(10) | N | C3(12) | 1 |  |  | 2 | Импортный |  | 2023-10-31 | 186000 | 155000 | 0% |  |  | https://api.systeme.ru/catalog/view/SPC100N04022L4DF
SPC630F63023L4DF | АВТ.ВЫКЛ SYSTEMEPACT CCB630 36KA 4P4D S2.3 630A РЫЧАГ | 500500 | За штуку | Systeme Electric (ранее Schneider Electric) | PPCCB | Энергетика Оптимальная | 15SPO | Аппараты SystemePact CCB | CCB | АВ литой корпус SystemePact CCB <= 630A | 1CB | N | C3(10) | N | C3(12) | 1 |  |  | 2 | Импортный |  | 2023-10-31 | 600600 | 500500 | 0% |  |  | https://api.systeme.ru/catalog/view/SPC630F63023L4DF
SPC400F40023L4DF | АВТ.ВЫКЛ SYSTEMEPACT CCB400 36KA 4P4D S2.3 400A РЫЧАГ | 392500 | За штуку | Systeme Electric (ранее Schneider Electric) | PPCCB | Энергетика Оптимальная | 15SPO | Аппараты SystemePact CCB | CCB | АВ литой корпус SystemePact CCB <= 630A | 1CB | N | C3(10) | N | C3(12) | 1 |  |  | 2 | Импортный |  | 2023-10-31 | 471000 | 392500 | 0% |  |  | https://api.systeme.ru/catalog/view/SPC400F40023L4DF
SPC250F25022L4DF | АВТ.ВЫКЛ SYSTEMEPACT CCB250 36KA 4P4D S2.2 250A РЫЧАГ | 241500 | За штуку | Systeme Electric (ранее Schneider Electric) | PPCCB | Энергетика Оптимальная | 15SPO | Аппараты SystemePact CCB | CCB | АВ литой корпус SystemePact CCB <= 630A | 1CB | N | C3(10) | N | C3(12) | 1 |  |  | 2 | Импортный |  | 2023-10-31 | 289800 | 241500 | 0% |  |  | https://api.systeme.ru/catalog/view/SPC250F25022L4DF
SPC160F16022L4DF | АВТ.ВЫКЛ SYSTEMEPACT CCB160 36KA 4P4D S2.2 160A РЫЧАГ | 154000 | За штуку | Systeme Electric (ранее Schneider Electric) | PPCCB | Энергетика Оптимальная | 15SPO | Аппараты SystemePact CCB | CCB | АВ литой корпус SystemePact CCB <= 630A | 1CB | N | C3(10) | N | C3(12) | 1 |  |  | 2 | Импортный |  | 2023-10-31 | 184800 | 154000 | 0% |  |  | https://api.systeme.ru/catalog/view/SPC160F16022L4DF
SPC100F10022L4DF | АВТ.ВЫКЛ SYSTEMEPACT CCB100 36KA 4P4D S2.2 100A РЫЧАГ | 122500 | За штуку | Systeme Electric (ранее Schneider Electric) | PPCCB | Энергетика Оптимальная | 15SPO | Аппараты SystemePact CCB | CCB | АВ литой корпус SystemePact CCB <= 630A | 1CB | N | C3(10) | N | C3(12) | 1 |  |  | 2 | Импортный |  | 2023-10-31 | 147000 | 122500 | 0% |  |  | https://api.systeme.ru/catalog/view/SPC100F10022L4DF
SPC630S600L4DF | АВТ.ВЫКЛ SYSTEMEPACT CCB630 100KA 4P4D TMD600 РЫЧАГ | 453000 | За штуку | Systeme Electric (ранее Schneider Electric) | PPCCB | Энергетика Оптимальная | 15SPO | Аппараты SystemePact CCB | CCB | АВ литой корпус SystemePact CCB <= 630A | 1CB | N | C3(10) | N | C3(12) | 1 |  |  | 2 | Импортный |  | 2023-10-31 | 543600 | 453000 | 0% |  |  | https://api.systeme.ru/catalog/view/SPC630S600L4DF
SPC630S500L4DF | АВТ.ВЫКЛ SYSTEMEPACT CCB630 100KA 4P4D TMD500 РЫЧАГ | 412500 | За штуку | Systeme Electric (ранее Schneider Electric) | PPCCB | Энергетика Оптимальная | 15SPO | Аппараты SystemePact CCB | CCB | АВ литой корпус SystemePact CCB <= 630A | 1CB | N | C3(10) | N | C3(12) | 1 |  |  | 2 | Импортный |  | 2023-10-31 | 495000 | 412500 | 0% |  |  | https://api.systeme.ru/catalog/view/SPC630S500L4DF
SPC400S400L4DF | АВТ.ВЫКЛ SYSTEMEPACT CCB400 100KA 4P4D TMD400 РЫЧАГ | 350500 | За штуку | Systeme Electric (ранее Schneider Electric) | PPCCB | Энергетика Оптимальная | 15SPO | Аппараты SystemePact CCB | CCB | АВ литой корпус SystemePact CCB <= 630A | 1CB | N | C3(10) | N | C3(12) | 1 |  |  | 2 | Импортный |  | 2023-10-31 | 420600 | 350500 | 0% |  |  | https://api.systeme.ru/catalog/view/SPC400S400L4DF
SPC400S25023L4DF | АВТ.ВЫКЛ SYSTEMEPACT CCB400 100KA 4P4D TMD250 РЫЧАГ | 318500 | За штуку | Systeme Electric (ранее Schneider Electric) | PPCCB | Энергетика Оптимальная | 15SPO | Аппараты SystemePact CCB | CCB | АВ литой корпус SystemePact CCB <= 630A | 1CB | N | C3(10) | N | C3(12) | 1 |  |  | 2 | Импортный |  | 2023-10-31 | 382200 | 318500 | 0% |  |  | https://api.systeme.ru/catalog/view/SPC400S25023L4DF
SPC250S250L4DF | АВТ.ВЫКЛ SYSTEMEPACT CCB250 100KA 4P4D TMD250 РЫЧАГ | 206500 | За штуку | Systeme Electric (ранее Schneider Electric) | PPCCB | Энергетика Оптимальная | 15SPO | Аппараты SystemePact CCB | CCB | АВ литой корпус SystemePact CCB <= 630A | 1CB | N | C3(10) | N | C3(12) | 1 |  |  | 2 | Импортный |  | 2023-10-31 | 247800 | 206500 | 0% |  |  | https://api.systeme.ru/catalog/view/SPC250S250L4DF
SPC250S200L4DF | АВТ.ВЫКЛ SYSTEMEPACT CCB250 100KA 4P4D TMD200 РЫЧАГ | 187500 | За штуку | Systeme Electric (ранее Schneider Electric) | PPCCB | Энергетика Оптимальная | 15SPO | Аппараты SystemePact CCB | CCB | АВ литой корпус SystemePact CCB <= 630A | 1CB | N | C3(10) | N | C3(12) | 1 |  |  | 2 | Импортный |  | 2023-10-31 | 225000 | 187500 | 0% |  |  | https://api.systeme.ru/catalog/view/SPC250S200L4DF
SPC160S160L4DF | АВТ.ВЫКЛ SYSTEMEPACT CCB160 100KA 4P4D TMD160 РЫЧАГ | 162000 | За штуку | Systeme Electric (ранее Schneider Electric) | PPCCB | Энергетика Оптимальная | 15SPO | Аппараты SystemePact CCB | CCB | АВ литой корпус SystemePact CCB <= 630A | 1CB | N | C3(10) | N | C3(12) | 1 |  |  | 2 | Импортный |  | 2023-10-31 | 194400 | 162000 | 0% |  |  | https://api.systeme.ru/catalog/view/SPC160S160L4DF
SPC160S125L4DF | АВТ.ВЫКЛ SYSTEMEPACT CCB160 100KA 4P4D TMD125 РЫЧАГ | 142000 | За штуку | Systeme Electric (ранее Schneider Electric) | PPCCB | Энергетика Оптимальная | 15SPO | Аппараты SystemePact CCB | CCB | АВ литой корпус SystemePact CCB <= 630A | 1CB | N | C3(10) | N | C3(12) | 1 |  |  | 2 | Импортный |  | 2023-10-31 | 170400 | 142000 | 0% |  |  | https://api.systeme.ru/catalog/view/SPC160S125L4DF
SPC100S100L4DF | АВТ.ВЫКЛ SYSTEMEPACT CCB100 100KA 4P4D TMD100 РЫЧАГ | 114000 | За штуку | Systeme Electric (ранее Schneider Electric) | PPCCB | Энергетика Оптимальная | 15SPO | Аппараты SystemePact CCB | CCB | АВ литой корпус SystemePact CCB <= 630A | 1CB | N | C3(10) | N | C3(12) | 1 |  |  | 2 | Импортный |  | 2023-10-31 | 136800 | 114000 | 0% |  |  | https://api.systeme.ru/catalog/view/SPC100S100L4DF
SPC100S080L4DF | АВТ.ВЫКЛ SYSTEMEPACT CCB100 100KA 4P4D TMD80 РЫЧАГ | 111500 | За штуку | Systeme Electric (ранее Schneider Electric) | PPCCB | Энергетика Оптимальная | 15SPO | Аппараты SystemePact CCB | CCB | АВ литой корпус SystemePact CCB <= 630A | 1CB | N | C3(10) | N | C3(12) | 1 |  |  | 2 | Импортный |  | 2023-10-31 | 133800 | 111500 | 0% |  |  | https://api.systeme.ru/catalog/view/SPC100S080L4DF
SPC100S063L4DF | АВТ.ВЫКЛ SYSTEMEPACT CCB100 100KA 4P4D TMD63 РЫЧАГ | 108500 | За штуку | Systeme Electric (ранее Schneider Electric) | PPCCB | Энергетика Оптимальная | 15SPO | Аппараты SystemePact CCB | CCB | АВ литой корпус SystemePact CCB <= 630A | 1CB | N | C3(10) | N | C3(12) | 1 |  |  | 2 | Импортный |  | 2023-10-31 | 130200 | 108500 | 0% |  |  | https://api.systeme.ru/catalog/view/SPC100S063L4DF
SPC100S050L4DF | АВТ.ВЫКЛ SYSTEMEPACT CCB100 100KA 4P4D TMD50 РЫЧАГ | 105000 | За штуку | Systeme Electric (ранее Schneider Electric) | PPCCB | Энергетика Оптимальная | 15SPO | Аппараты SystemePact CCB | CCB | АВ литой корпус SystemePact CCB <= 630A | 1CB | N | C3(10) | N | C3(12) | 1 |  |  | 2 | Импортный |  | 2023-10-31 | 126000 | 105000 | 0% |  |  | https://api.systeme.ru/catalog/view/SPC100S050L4DF
SPC100S040L4DF | АВТ.ВЫКЛ SYSTEMEPACT CCB100 100KA 4P4D TMD40 РЫЧАГ | 102000 | За штуку | Systeme Electric (ранее Schneider Electric) | PPCCB | Энергетика Оптимальная | 15SPO | Аппараты SystemePact CCB | CCB | АВ литой корпус SystemePact CCB <= 630A | 1CB | N | C3(10) | N | C3(12) | 1 |  |  | 2 | Импортный |  | 2023-10-31 | 122400 | 102000 | 0% |  |  | https://api.systeme.ru/catalog/view/SPC100S040L4DF
SPC100S032L4DF | АВТ.ВЫКЛ SYSTEMEPACT CCB100 100KA 4P4D TMD32 РЫЧАГ | 98650 | За штуку | Systeme Electric (ранее Schneider Electric) | PPCCB | Энергетика Оптимальная | 15SPO | Аппараты SystemePact CCB | CCB | АВ литой корпус SystemePact CCB <= 630A | 1CB | N | C3(10) | N | C3(12) | 1 |  |  | 2 | Импортный |  | 2023-10-31 | 118380 | 98650 | 0% |  |  | https://api.systeme.ru/catalog/view/SPC100S032L4DF
SPC100S025L4DF | АВТ.ВЫКЛ SYSTEMEPACT CCB100 100KA 4P4D TMD25 РЫЧАГ | 96600 | За штуку | Systeme Electric (ранее Schneider Electric) | PPCCB | Энергетика Оптимальная | 15SPO | Аппараты SystemePact CCB | CCB | АВ литой корпус SystemePact CCB <= 630A | 1CB | N | C3(10) | N | C3(12) | 1 |  |  | 2 | Импортный |  | 2023-10-31 | 115920 | 96600 | 0% |  |  | https://api.systeme.ru/catalog/view/SPC100S025L4DF
SPC100S016L4DF | АВТ.ВЫКЛ SYSTEMEPACT CCB100 100KA 4P4D TMD16 РЫЧАГ | 93400 | За штуку | Systeme Electric (ранее Schneider Electric) | PPCCB | Энергетика Оптимальная | 15SPO | Аппараты SystemePact CCB | CCB | АВ литой корпус SystemePact CCB <= 630A | 1CB | N | C3(10) | N | C3(12) | 1 |  |  | 2 | Импортный |  | 2023-10-31 | 112080 | 93400 | 0% |  |  | https://api.systeme.ru/catalog/view/SPC100S016L4DF
SPC630N600L4DF | АВТ.ВЫКЛ SYSTEMEPACT CCB630 50KA 4P4D TMD600 РЫЧАГ | 430000 | За штуку | Systeme Electric (ранее Schneider Electric) | PPCCB | Энергетика Оптимальная | 15SPO | Аппараты SystemePact CCB | CCB | АВ литой корпус SystemePact CCB <= 630A | 1CB | N | C3(10) | N | C3(12) | 1 |  |  | 2 | Импортный |  | 2023-10-31 | 516000 | 430000 | 0% |  |  | https://api.systeme.ru/catalog/view/SPC630N600L4DF
SPC630N500L4DF | АВТ.ВЫКЛ SYSTEMEPACT CCB630 50KA 4P4D TMD500 РЫЧАГ | 390500 | За штуку | Systeme Electric (ранее Schneider Electric) | PPCCB | Энергетика Оптимальная | 15SPO | Аппараты SystemePact CCB | CCB | АВ литой корпус SystemePact CCB <= 630A | 1CB | N | C3(10) | N | C3(12) | 1 |  |  | 2 | Импортный |  | 2023-10-31 | 468600 | 390500 | 0% |  |  | https://api.systeme.ru/catalog/view/SPC630N500L4DF
SPC400N400L4DF | АВТ.ВЫКЛ SYSTEMEPACT CCB400 50KA 4P4D TMD400 РЫЧАГ | 332000 | За штуку | Systeme Electric (ранее Schneider Electric) | PPCCB | Энергетика Оптимальная | 15SPO | Аппараты SystemePact CCB | CCB | АВ литой корпус SystemePact CCB <= 630A | 1CB | N | C3(10) | N | C3(12) | 1 |  |  | 2 | Импортный |  | 2023-10-31 | 398400 | 332000 | 0% |  |  | https://api.systeme.ru/catalog/view/SPC400N400L4DF
SPC400N25023L4DF | АВТ.ВЫКЛ SYSTEMEPACT CCB400 50KA 4P4D TMD250 РЫЧАГ | 300500 | За штуку | Systeme Electric (ранее Schneider Electric) | PPCCB | Энергетика Оптимальная | 15SPO | Аппараты SystemePact CCB | CCB | АВ литой корпус SystemePact CCB <= 630A | 1CB | N | C3(10) | N | C3(12) | 1 |  |  | 2 | Импортный |  | 2023-10-31 | 360600 | 300500 | 0% |  |  | https://api.systeme.ru/catalog/view/SPC400N25023L4DF
SPC250N250L4DF | АВТ.ВЫКЛ SYSTEMEPACT CCB250 50KA 4P4D TMD250 РЫЧАГ | 196000 | За штуку | Systeme Electric (ранее Schneider Electric) | PPCCB | Энергетика Оптимальная | 15SPO | Аппараты SystemePact CCB | CCB | АВ литой корпус SystemePact CCB <= 630A | 1CB | N | C3(10) | N | C3(12) | 1 |  |  | 2 | Импортный |  | 2023-10-31 | 235200 | 196000 | 0% |  |  | https://api.systeme.ru/catalog/view/SPC250N250L4DF
SPC250N200L4DF | АВТ.ВЫКЛ SYSTEMEPACT CCB250 50KA 4P4D TMD200 РЫЧАГ | 174500 | За штуку | Systeme Electric (ранее Schneider Electric) | PPCCB | Энергетика Оптимальная | 15SPO | Аппараты SystemePact CCB | CCB | АВ литой корпус SystemePact CCB <= 630A | 1CB | N | C3(10) | N | C3(12) | 1 |  |  | 2 | Импортный |  | 2023-10-31 | 209400 | 174500 | 0% |  |  | https://api.systeme.ru/catalog/view/SPC250N200L4DF
SPC160N160L4DF | АВТ.ВЫКЛ SYSTEMEPACT CCB160 50KA 4P4D TMD160 РЫЧАГ | 155500 | За штуку | Systeme Electric (ранее Schneider Electric) | PPCCB | Энергетика Оптимальная | 15SPO | Аппараты SystemePact CCB | CCB | АВ литой корпус SystemePact CCB <= 630A | 1CB | N | C3(10) | N | C3(12) | 1 |  |  | 2 | Импортный |  | 2023-10-31 | 186600 | 155500 | 0% |  |  | https://api.systeme.ru/catalog/view/SPC160N160L4DF
SPC160N125L4DF | АВТ.ВЫКЛ SYSTEMEPACT CCB160 50KA 4P4D TMD125 РЫЧАГ | 136500 | За штуку | Systeme Electric (ранее Schneider Electric) | PPCCB | Энергетика Оптимальная | 15SPO | Аппараты SystemePact CCB | CCB | АВ литой корпус SystemePact CCB <= 630A | 1CB | N | C3(10) | N | C3(12) | 1 |  |  | 2 | Импортный |  | 2023-10-31 | 163800 | 136500 | 0% |  |  | https://api.systeme.ru/catalog/view/SPC160N125L4DF
SPC100N100L4DF | АВТ.ВЫКЛ SYSTEMEPACT CCB100 50KA 4P4D TMD100 РЫЧАГ | 111000 | За штуку | Systeme Electric (ранее Schneider Electric) | PPCCB | Энергетика Оптимальная | 15SPO | Аппараты SystemePact CCB | CCB | АВ литой корпус SystemePact CCB <= 630A | 1CB | N | C3(10) | N | C3(12) | 1 |  |  | 2 | Импортный |  | 2023-10-31 | 133200 | 111000 | 0% |  |  | https://api.systeme.ru/catalog/view/SPC100N100L4DF
SPC100N050L4DF | АВТ.ВЫКЛ SYSTEMEPACT CCB100 50KA 4P4D TMD50 РЫЧАГ | 102500 | За штуку | Systeme Electric (ранее Schneider Electric) | PPCCB | Энергетика Оптимальная | 15SPO | Аппараты SystemePact CCB | CCB | АВ литой корпус SystemePact CCB <= 630A | 1CB | N | C3(10) | N | C3(12) | 1 |  |  | 2 | Импортный |  | 2023-10-31 | 123000 | 102500 | 0% |  |  | https://api.systeme.ru/catalog/view/SPC100N050L4DF
SPC100N040L4DF | АВТ.ВЫКЛ SYSTEMEPACT CCB100 50KA 4P4D TMD40 РЫЧАГ | 99150 | За штуку | Systeme Electric (ранее Schneider Electric) | PPCCB | Энергетика Оптимальная | 15SPO | Аппараты SystemePact CCB | CCB | АВ литой корпус SystemePact CCB <= 630A | 1CB | N | C3(10) | N | C3(12) | 1 |  |  | 2 | Импортный |  | 2023-10-31 | 118980 | 99150 | 0% |  |  | https://api.systeme.ru/catalog/view/SPC100N040L4DF
SPC100N032L4DF | АВТ.ВЫКЛ SYSTEMEPACT CCB100 50KA 4P4D TMD32 РЫЧАГ | 96300 | За штуку | Systeme Electric (ранее Schneider Electric) | PPCCB | Энергетика Оптимальная | 15SPO | Аппараты SystemePact CCB | CCB | АВ литой корпус SystemePact CCB <= 630A | 1CB | N | C3(10) | N | C3(12) | 1 |  |  | 2 | Импортный |  | 2023-10-31 | 115560 | 96300 | 0% |  |  | https://api.systeme.ru/catalog/view/SPC100N032L4DF
SPC100N025L4DF | АВТ.ВЫКЛ SYSTEMEPACT CCB100 50KA 4P4D TMD25 РЫЧАГ | 93350 | За штуку | Systeme Electric (ранее Schneider Electric) | PPCCB | Энергетика Оптимальная | 15SPO | Аппараты SystemePact CCB | CCB | АВ литой корпус SystemePact CCB <= 630A | 1CB | N | C3(10) | N | C3(12) | 1 |  |  | 2 | Импортный |  | 2023-10-31 | 112020 | 93350 | 0% |  |  | https://api.systeme.ru/catalog/view/SPC100N025L4DF
SPC100N016L4DF | АВТ.ВЫКЛ SYSTEMEPACT CCB100 50KA 4P4D TMD16 РЫЧАГ | 90450 | За штуку | Systeme Electric (ранее Schneider Electric) | PPCCB | Энергетика Оптимальная | 15SPO | Аппараты SystemePact CCB | CCB | АВ литой корпус SystemePact CCB <= 630A | 1CB | N | C3(10) | N | C3(12) | 1 |  |  | 2 | Импортный |  | 2023-10-31 | 108540 | 90450 | 0% |  |  | https://api.systeme.ru/catalog/view/SPC100N016L4DF
SPC630F600L4DF | АВТ.ВЫКЛ SYSTEMEPACT CCB630 36KA 4P4D TMD600 РЫЧАГ | 377000 | За штуку | Systeme Electric (ранее Schneider Electric) | PPCCB | Энергетика Оптимальная | 15SPO | Аппараты SystemePact CCB | CCB | АВ литой корпус SystemePact CCB <= 630A | 1CB | N | C3(10) | N | C3(12) | 1 |  |  | 2 | Импортный |  | 2023-10-31 | 452400 | 377000 | 0% |  |  | https://api.systeme.ru/catalog/view/SPC630F600L4DF
SPC630F500L4DF | АВТ.ВЫКЛ SYSTEMEPACT CCB630 36KA 4P4D TMD500 РЫЧАГ | 343500 | За штуку | Systeme Electric (ранее Schneider Electric) | PPCCB | Энергетика Оптимальная | 15SPO | Аппараты SystemePact CCB | CCB | АВ литой корпус SystemePact CCB <= 630A | 1CB | N | C3(10) | N | C3(12) | 1 |  |  | 2 | Импортный |  | 2023-10-31 | 412200 | 343500 | 0% |  |  | https://api.systeme.ru/catalog/view/SPC630F500L4DF
SPC400F400L4DF | АВТ.ВЫКЛ SYSTEMEPACT CCB400 36KA 4P4D TMD400 РЫЧАГ | 291500 | За штуку | Systeme Electric (ранее Schneider Electric) | PPCCB | Энергетика Оптимальная | 15SPO | Аппараты SystemePact CCB | CCB | АВ литой корпус SystemePact CCB <= 630A | 1CB | N | C3(10) | N | C3(12) | 1 |  |  | 2 | Импортный |  | 2023-10-31 | 349800 | 291500 | 0% |  |  | https://api.systeme.ru/catalog/view/SPC400F400L4DF
SPC400F25023L4DF | АВТ.ВЫКЛ SYSTEMEPACT CCB400 36KA 4P4D TMD250 РЫЧАГ | 264500 | За штуку | Systeme Electric (ранее Schneider Electric) | PPCCB | Энергетика Оптимальная | 15SPO | Аппараты SystemePact CCB | CCB | АВ литой корпус SystemePact CCB <= 630A | 1CB | N | C3(10) | N | C3(12) | 1 |  |  | 2 | Импортный |  | 2023-10-31 | 317400 | 264500 | 0% |  |  | https://api.systeme.ru/catalog/view/SPC400F25023L4DF
SPC250F250L4DF | АВТ.ВЫКЛ SYSTEMEPACT CCB250 36KA 4P4D TMD250 РЫЧАГ | 172000 | За штуку | Systeme Electric (ранее Schneider Electric) | PPCCB | Энергетика Оптимальная | 15SPO | Аппараты SystemePact CCB | CCB | АВ литой корпус SystemePact CCB <= 630A | 1CB | N | C3(10) | N | C3(12) | 1 |  |  | 2 | Импортный |  | 2023-10-31 | 206400 | 172000 | 0% |  |  | https://api.systeme.ru/catalog/view/SPC250F250L4DF
SPC250F200L4DF | АВТ.ВЫКЛ SYSTEMEPACT CCB250 36KA 4P4D TMD200 РЫЧАГ | 134500 | За штуку | Systeme Electric (ранее Schneider Electric) | PPCCB | Энергетика Оптимальная | 15SPO | Аппараты SystemePact CCB | CCB | АВ литой корпус SystemePact CCB <= 630A | 1CB | N | C3(10) | N | C3(12) | 1 |  |  | 2 | Импортный |  | 2023-10-31 | 161400 | 134500 | 0% |  |  | https://api.systeme.ru/catalog/view/SPC250F200L4DF
SPC160F160L4DF | АВТ.ВЫКЛ SYSTEMEPACT CCB160 36KA 4P4D TMD160 РЫЧАГ | 116500 | За штуку | Systeme Electric (ранее Schneider Electric) | PPCCB | Энергетика Оптимальная | 15SPO | Аппараты SystemePact CCB | CCB | АВ литой корпус SystemePact CCB <= 630A | 1CB | N | C3(10) | N | C3(12) | 1 |  |  | 2 | Импортный |  | 2023-10-31 | 139800 | 116500 | 0% |  |  | https://api.systeme.ru/catalog/view/SPC160F160L4DF
SPC160F125L4DF | АВТ.ВЫКЛ SYSTEMEPACT CCB160 36KA 4P4D TMD125 РЫЧАГ | 94850 | За штуку | Systeme Electric (ранее Schneider Electric) | PPCCB | Энергетика Оптимальная | 15SPO | Аппараты SystemePact CCB | CCB | АВ литой корпус SystemePact CCB <= 630A | 1CB | N | C3(10) | N | C3(12) | 1 |  |  | 2 | Импортный |  | 2023-10-31 | 113820 | 94850 | 0% |  |  | https://api.systeme.ru/catalog/view/SPC160F125L4DF
SPC100F100L4DF | АВТ.ВЫКЛ SYSTEMEPACT CCB100 36KA 4P4D TMD100 РЫЧАГ | 71550 | За штуку | Systeme Electric (ранее Schneider Electric) | PPCCB | Энергетика Оптимальная | 15SPO | Аппараты SystemePact CCB | CCB | АВ литой корпус SystemePact CCB <= 630A | 1CB | N | C3(10) | N | C3(12) | 1 |  |  | 2 | Импортный |  | 2023-10-31 | 85860 | 71550 | 0% |  |  | https://api.systeme.ru/catalog/view/SPC100F100L4DF
SPC100F080L4DF | АВТ.ВЫКЛ SYSTEMEPACT CCB100 36KA 4P4D TMD80 РЫЧАГ | 69650 | За штуку | Systeme Electric (ранее Schneider Electric) | PPCCB | Энергетика Оптимальная | 15SPO | Аппараты SystemePact CCB | CCB | АВ литой корпус SystemePact CCB <= 630A | 1CB | N | C3(10) | N | C3(12) | 1 |  |  | 2 | Импортный |  | 2023-10-31 | 83580 | 69650 | 0% |  |  | https://api.systeme.ru/catalog/view/SPC100F080L4DF
SPC100F063L4DF | АВТ.ВЫКЛ SYSTEMEPACT CCB100 36KA 4P4D TMD63 РЫЧАГ | 67700 | За штуку | Systeme Electric (ранее Schneider Electric) | PPCCB | Энергетика Оптимальная | 15SPO | Аппараты SystemePact CCB | CCB | АВ литой корпус SystemePact CCB <= 630A | 1CB | N | C3(10) | N | C3(12) | 1 |  |  | 2 | Импортный |  | 2023-10-31 | 81240 | 67700 | 0% |  |  | https://api.systeme.ru/catalog/view/SPC100F063L4DF
SPC100F050L4DF | АВТ.ВЫКЛ SYSTEMEPACT CCB100 36KA 4P4D TMD50 РЫЧАГ | 65800 | За штуку | Systeme Electric (ранее Schneider Electric) | PPCCB | Энергетика Оптимальная | 15SPO | Аппараты SystemePact CCB | CCB | АВ литой корпус SystemePact CCB <= 630A | 1CB | N | C3(10) | N | C3(12) | 1 |  |  | 2 | Импортный |  | 2023-10-31 | 78960 | 65800 | 0% |  |  | https://api.systeme.ru/catalog/view/SPC100F050L4DF
SPC100F040L4DF | АВТ.ВЫКЛ SYSTEMEPACT CCB100 36KA 4P4D TMD40 РЫЧАГ | 63800 | За штуку | Systeme Electric (ранее Schneider Electric) | PPCCB | Энергетика Оптимальная | 15SPO | Аппараты SystemePact CCB | CCB | АВ литой корпус SystemePact CCB <= 630A | 1CB | N | C3(10) | N | C3(12) | 1 |  |  | 2 | Импортный |  | 2023-10-31 | 76560 | 63800 | 0% |  |  | https://api.systeme.ru/catalog/view/SPC100F040L4DF
SPC100N10022L4DF | АВТ.ВЫКЛ SYSTEMEPACT CCB100 50KA 4P4D S2.2 100A РЫЧАГ | 163500 | За штуку | Systeme Electric (ранее Schneider Electric) | PPCCB | Энергетика Оптимальная | 15SPO | Аппараты SystemePact CCB | CCB | АВ литой корпус SystemePact CCB <= 630A | 1CB | N | C3(10) | N | C3(12) | 1 |  |  | 2 | Импортный |  | 2023-10-31 | 196200 | 163500 | 0% |  |  | https://api.systeme.ru/catalog/view/SPC100N10022L4DF
SPC100F04022L4DF | АВТ.ВЫКЛ SYSTEMEPACT CCB100 36KA 4P4D S2.2 40A РЫЧАГ | 109000 | За штуку | Systeme Electric (ранее Schneider Electric) | PPCCB | Энергетика Оптимальная | 15SPO | Аппараты SystemePact CCB | CCB | АВ литой корпус SystemePact CCB <= 630A | 1CB | N | C3(10) | N | C3(12) | 1 |  |  | 2 | Импортный |  | 2023-10-31 | 130800 | 109000 | 0% |  |  | https://api.systeme.ru/catalog/view/SPC100F04022L4DF
SPC100F032L4DF | АВТ.ВЫКЛ SYSTEMEPACT CCB100 36KA 4P4D TMD32 РЫЧАГ | 61900 | За штуку | Systeme Electric (ранее Schneider Electric) | PPCCB | Энергетика Оптимальная | 15SPO | Аппараты SystemePact CCB | CCB | АВ литой корпус SystemePact CCB <= 630A | 1CB | N | C3(10) | N | C3(12) | 1 |  |  | 2 | Импортный |  | 2023-10-31 | 74280 | 61900 | 0% |  |  | https://api.systeme.ru/catalog/view/SPC100F032L4DF
SPC100F025L4DF | АВТ.ВЫКЛ SYSTEMEPACT CCB100 36KA 4P4D TMD25 РЫЧАГ | 59950 | За штуку | Systeme Electric (ранее Schneider Electric) | PPCCB | Энергетика Оптимальная | 15SPO | Аппараты SystemePact CCB | CCB | АВ литой корпус SystemePact CCB <= 630A | 1CB | N | C3(10) | N | C3(12) | 1 |  |  | 2 | Импортный |  | 2023-10-31 | 71940 | 59950 | 0% |  |  | https://api.systeme.ru/catalog/view/SPC100F025L4DF
SPC100F016L4DF | АВТ.ВЫКЛ SYSTEMEPACT CCB100 36KA 4P4D TMD16 РЫЧАГ | 58000 | За штуку | Systeme Electric (ранее Schneider Electric) | PPCCB | Энергетика Оптимальная | 15SPO | Аппараты SystemePact CCB | CCB | АВ литой корпус SystemePact CCB <= 630A | 1CB | N | C3(10) | N | C3(12) | 1 |  |  | 2 | Импортный |  | 2023-10-31 | 69600 | 58000 | 0% |  |  | https://api.systeme.ru/catalog/view/SPC100F016L4DF
SPC100N080L4DF | АВТ.ВЫКЛ SYSTEMEPACT CCB100 50KA 4P4D TMD80 РЫЧАГ | 108000 | За штуку | Systeme Electric (ранее Schneider Electric) | PPCCB | Энергетика Оптимальная | 15SPO | Аппараты SystemePact CCB | CCB | АВ литой корпус SystemePact CCB <= 630A | 1CB | N | C3(10) | N | C3(12) | 1 |  |  | 2 | Импортный |  | 2023-10-31 | 129600 | 108000 | 0% |  |  | https://api.systeme.ru/catalog/view/SPC100N080L4DF
SPC100N063L4DF | АВТ.ВЫКЛ SYSTEMEPACT CCB100 50KA 4P4D TMD63 РЫЧАГ | 105000 | За штуку | Systeme Electric (ранее Schneider Electric) | PPCCB | Энергетика Оптимальная | 15SPO | Аппараты SystemePact CCB | CCB | АВ литой корпус SystemePact CCB <= 630A | 1CB | N | C3(10) | N | C3(12) | 1 |  |  | 2 | Импортный |  | 2023-10-31 | 126000 | 105000 | 0% |  |  | https://api.systeme.ru/catalog/view/SPC100N063L4DF
SPC-MA3-04-06 | МОТОР-РЕДУКТОР MT 380V AC (400-630) | 67700 | За штуку | Systeme Electric (ранее Schneider Electric) | PPCCB | Энергетика Оптимальная | 15SPO | Аппараты SystemePact CCB | CCB | SystemePact CCB <= 630A аксессуары | 1OA | N | C3(10) | N | C3(12) | 1 |  |  | 2 | Импортный |  | 2023-10-31 | 81240 | 67700 | 0% |  |  | https://api.systeme.ru/catalog/view/SPC-MA3-04-06
SPC-MA2-04-06 | МОТОР-РЕДУКТОР MT 220V AC (400-630) | 65350 | За штуку | Systeme Electric (ранее Schneider Electric) | PPCCB | Энергетика Оптимальная | 15SPO | Аппараты SystemePact CCB | CCB | SystemePact CCB <= 630A аксессуары | 1OA | S | C2 | N | C2 | 1 |  |  | 2 | Импортный |  | 2023-10-31 | 78420 | 65350 | 0% |  |  | https://api.systeme.ru/catalog/view/SPC-MA2-04-06
SPC-MA3-01-02 | МОТОР-РЕДУКТОР MT 380V AC (100-250) | 34900 | За штуку | Systeme Electric (ранее Schneider Electric) | PPCCB | Энергетика Оптимальная | 15SPO | Аппараты SystemePact CCB | CCB | SystemePact CCB <= 630A аксессуары | 1OA | N | C3(10) | N | C3(12) | 1 |  |  | 2 | Импортный |  | 2023-10-31 | 41880 | 34900 | 0% |  |  | https://api.systeme.ru/catalog/view/SPC-MA3-01-02
SPC-MA2-01-02 | МОТОР-РЕДУКТОР MT 220V AC (100-250) | 32700 | За штуку | Systeme Electric (ранее Schneider Electric) | PPCCB | Энергетика Оптимальная | 15SPO | Аппараты SystemePact CCB | CCB | SystemePact CCB <= 630A аксессуары | 1OA | S | C2 | N | C2 | 1 |  |  | 2 | Импортный |  | 2023-10-31 | 39240 | 32700 | 0% |  |  | https://api.systeme.ru/catalog/view/SPC-MA2-01-02
SPC-A9PS-04-06 | ОСНОВАНИЕ ДЛЯ 3 ПОДВИЖНЫХ БЛОКОВ (400-630) | 3755 | За штуку | Systeme Electric (ранее Schneider Electric) | PPCCB | Энергетика Оптимальная | 15SPO | Аппараты SystemePact CCB | CCB | SystemePact CCB <= 630A аксессуары | 1OA | S | C2 | N | C2 | 1 |  |  | 2 | Импортный |  | 2023-10-31 | 4506 | 3755 | 0% |  |  | https://api.systeme.ru/catalog/view/SPC-A9PS-04-06
SPC-A9PS-01-02 | ОСНОВАНИЕ ДЛЯ 2 ПОДВИЖНЫХ БЛОКОВ (100-250) | 2230 | За штуку | Systeme Electric (ранее Schneider Electric) | PPCCB | Энергетика Оптимальная | 15SPO | Аппараты SystemePact CCB | CCB | SystemePact CCB <= 630A аксессуары | 1OA | S | C2 | N | C2 | 1 |  |  | 2 | Импортный |  | 2023-10-31 | 2676 | 2230 | 0% |  |  | https://api.systeme.ru/catalog/view/SPC-A9PS-01-02
SPC-A9PM-01-06 | ПОДВИЖНЫЙ БЛОК НА 9 ПРОВОДОВ (100-630) | 5550 | За штуку | Systeme Electric (ранее Schneider Electric) | PPCCB | Энергетика Оптимальная | 15SPO | Аппараты SystemePact CCB | CCB | SystemePact CCB <= 630A аксессуары | 1OA | S | C1 | N | C1 | 1 |  |  | 2 | Импортный |  | 2023-10-31 | 6660 | 5550 | 0% |  |  | https://api.systeme.ru/catalog/view/SPC-A9PM-01-06
SPC-A9PF-01-06 | НЕПОДВИЖНЫЙ БЛОК НА 9 ПРОВОДОВ (100-630) | 7950 | За штуку | Systeme Electric (ранее Schneider Electric) | PPCCB | Энергетика Оптимальная | 15SPO | Аппараты SystemePact CCB | CCB | SystemePact CCB <= 630A аксессуары | 1OA | S | C1 | N | C1 | 1 |  |  | 2 | Импортный |  | 2023-10-31 | 9540 | 7950 | 0% |  |  | https://api.systeme.ru/catalog/view/SPC-A9PF-01-06
SPC-STC3-04-06 | КОРОТКАЯ КЛЕММНАЯ ЗАГЛУШКА ДЛЯ 3P (400-630) | 2175 | За штуку | Systeme Electric (ранее Schneider Electric) | PPCCB | Энергетика Оптимальная | 15SPO | Аппараты SystemePact CCB | CCB | SystemePact CCB <= 630A аксессуары | 1OA | S | C2 | N | C2 | 1 |  |  | 2 | Импортный |  | 2023-10-31 | 2610 | 2175 | 0% |  |  | https://api.systeme.ru/catalog/view/SPC-STC3-04-06
SPC-STC3-01-02 | КОРОТКАЯ КЛЕММНАЯ ЗАГЛУШКА ДЛЯ 3P (100-250) | 1900 | За штуку | Systeme Electric (ранее Schneider Electric) | PPCCB | Энергетика Оптимальная | 15SPO | Аппараты SystemePact CCB | CCB | SystemePact CCB <= 630A аксессуары | 1OA | S | C2 | N | C2 | 1 |  |  | 2 | Импортный |  | 2023-10-31 | 2280 | 1900 | 0% |  |  | https://api.systeme.ru/catalog/view/SPC-STC3-01-02
SPC-STK-04-06 | УСТРОЙСТВО УДАРНОГО ДЕЙСТВИЯ (БОЕК) (400-630) | 3625 | За штуку | Systeme Electric (ранее Schneider Electric) | PPCCB | Энергетика Оптимальная | 15SPO | Аппараты SystemePact CCB | CCB | SystemePact CCB <= 630A аксессуары | 1OA | S | C2 | N | C2 | 1 |  |  | 2 | Импортный |  | 2023-10-31 | 4350 | 3625 | 0% |  |  | https://api.systeme.ru/catalog/view/SPC-STK-04-06
SPC-STK-01-02 | УСТРОЙСТВО УДАРНОГО ДЕЙСТВИЯ (БОЕК) (100-250) | 3260 | За штуку | Systeme Electric (ранее Schneider Electric) | PPCCB | Энергетика Оптимальная | 15SPO | Аппараты SystemePact CCB | CCB | SystemePact CCB <= 630A аксессуары | 1OA | S | C2 | N | C2 | 1 |  |  | 2 | Импортный |  | 2023-10-31 | 3912 | 3260 | 0% |  |  | https://api.systeme.ru/catalog/view/SPC-STK-01-02
SPC-DOK4-04-06 | КОМПЛЕКТ ВЫКАТНОГО ИСПОЛНЕНИЯ 4P (400-630) | 181000 | За штуку | Systeme Electric (ранее Schneider Electric) | PPCCB | Энергетика Оптимальная | 15SPO | Аппараты SystemePact CCB | CCB | SystemePact CCB <= 630A аксессуары | 1OA | N | C3(10) | N | C3(12) | 1 |  |  | 2 | Импортный |  | 2023-10-31 | 217200 | 181000 | 0% |  |  | https://api.systeme.ru/catalog/view/SPC-DOK4-04-06
SPC-DOK4-01-02 | КОМПЛЕКТ ВЫКАТНОГО ИСПОЛНЕНИЯ 4P (100-250) | 126500 | За штуку | Systeme Electric (ранее Schneider Electric) | PPCCB | Энергетика Оптимальная | 15SPO | Аппараты SystemePact CCB | CCB | SystemePact CCB <= 630A аксессуары | 1OA | N | C3(10) | N | C3(12) | 1 |  |  | 2 | Импортный |  | 2023-10-31 | 151800 | 126500 | 0% |  |  | https://api.systeme.ru/catalog/view/SPC-DOK4-01-02
SPC-DOK3-04-06 | КОМПЛЕКТ ВЫКАТНОГО ИСПОЛНЕНИЯ 3P (400-630) | 136000 | За штуку | Systeme Electric (ранее Schneider Electric) | PPCCB | Энергетика Оптимальная | 15SPO | Аппараты SystemePact CCB | CCB | SystemePact CCB <= 630A аксессуары | 1OA | S | C2 | N | C2 | 1 |  |  | 2 | Импортный |  | 2023-10-31 | 163200 | 136000 | 0% |  |  | https://api.systeme.ru/catalog/view/SPC-DOK3-04-06
SPC-DOK3-01-02 | КОМПЛЕКТ ВЫКАТНОГО ИСПОЛНЕНИЯ 3P (100-250) | 94900 | За штуку | Systeme Electric (ранее Schneider Electric) | PPCCB | Энергетика Оптимальная | 15SPO | Аппараты SystemePact CCB | CCB | SystemePact CCB <= 630A аксессуары | 1OA | S | C2 | N | C2 | 1 |  |  | 2 | Импортный |  | 2023-10-31 | 113880 | 94900 | 0% |  |  | https://api.systeme.ru/catalog/view/SPC-DOK3-01-02
SPC-PIK4-04-06 | КОМПЛЕКТ ЦОКОЛЯ 4P (400-630) | 128000 | За штуку | Systeme Electric (ранее Schneider Electric) | PPCCB | Энергетика Оптимальная | 15SPO | Аппараты SystemePact CCB | CCB | SystemePact CCB <= 630A аксессуары | 1OA | N | C3(10) | N | C3(12) | 1 |  |  | 2 | Импортный |  | 2023-10-31 | 153600 | 128000 | 0% |  |  | https://api.systeme.ru/catalog/view/SPC-PIK4-04-06
SPC-PIK4-01-02 | КОМПЛЕКТ ЦОКОЛЯ 4P (100-250) | 56400 | За штуку | Systeme Electric (ранее Schneider Electric) | PPCCB | Энергетика Оптимальная | 15SPO | Аппараты SystemePact CCB | CCB | SystemePact CCB <= 630A аксессуары | 1OA | N | C3(10) | N | C3(12) | 1 |  |  | 2 | Импортный |  | 2023-10-31 | 67680 | 56400 | 0% |  |  | https://api.systeme.ru/catalog/view/SPC-PIK4-01-02
SPC-PIK3-04-06 | КОМПЛЕКТ ЦОКОЛЯ 3P (400-630) | 85150 | За штуку | Systeme Electric (ранее Schneider Electric) | PPCCB | Энергетика Оптимальная | 15SPO | Аппараты SystemePact CCB | CCB | SystemePact CCB <= 630A аксессуары | 1OA | S | C2 | N | C2 | 1 |  |  | 2 | Импортный |  | 2023-10-31 | 102180 | 85150 | 0% |  |  | https://api.systeme.ru/catalog/view/SPC-PIK3-04-06
SPC-PIK3-01-02 | КОМПЛЕКТ ЦОКОЛЯ 3P (100-250) | 37600 | За штуку | Systeme Electric (ранее Schneider Electric) | PPCCB | Энергетика Оптимальная | 15SPO | Аппараты SystemePact CCB | CCB | SystemePact CCB <= 630A аксессуары | 1OA | S | C1 | N | C1 | 1 |  |  | 2 | Импортный |  | 2023-10-31 | 45120 | 37600 | 0% |  |  | https://api.systeme.ru/catalog/view/SPC-PIK3-01-02
SPC-ERHS5-04-06 | ВЫНОСНАЯ ПОВОРОТНАЯ РУКОЯТКА (400-630) | 26200 | За штуку | Systeme Electric (ранее Schneider Electric) | PPCCB | Энергетика Оптимальная | 15SPO | Аппараты SystemePact CCB | CCB | SystemePact CCB <= 630A аксессуары | 1OA | S | C1 | N | C1 | 1 |  |  | 2 | Импортный |  | 2023-10-31 | 31440 | 26200 | 0% |  |  | https://api.systeme.ru/catalog/view/SPC-ERHS5-04-06
SPC-ERHS5-01-02 | ВЫНОСНАЯ ПОВОРОТНАЯ РУКОЯТКА (100-250) | 15700 | За штуку | Systeme Electric (ранее Schneider Electric) | PPCCB | Энергетика Оптимальная | 15SPO | Аппараты SystemePact CCB | CCB | SystemePact CCB <= 630A аксессуары | 1OA | S | C1 | N | C1 | 1 |  |  | 2 | Импортный |  | 2023-10-31 | 18840 | 15700 | 0% |  |  | https://api.systeme.ru/catalog/view/SPC-ERHS5-01-02
SPC-DRHS-04-06 | СТАНДАРТНАЯ ПОВОРОТНАЯ РУКОЯТКА (400-630) | 21500 | За штуку | Systeme Electric (ранее Schneider Electric) | PPCCB | Энергетика Оптимальная | 15SPO | Аппараты SystemePact CCB | CCB | SystemePact CCB <= 630A аксессуары | 1OA | S | C2 | N | C2 | 1 |  |  | 2 | Импортный |  | 2023-10-31 | 25800 | 21500 | 0% |  |  | https://api.systeme.ru/catalog/view/SPC-DRHS-04-06
SPC-DRHS-01-02 | СТАНДАРТНАЯ ПОВОРОТНАЯ РУКОЯТКА (100-250) | 11850 | За штуку | Systeme Electric (ранее Schneider Electric) | PPCCB | Энергетика Оптимальная | 15SPO | Аппараты SystemePact CCB | CCB | SystemePact CCB <= 630A аксессуары | 1OA | S | C2 | N | C2 | 1 |  |  | 2 | Импортный |  | 2023-10-31 | 14220 | 11850 | 0% |  |  | https://api.systeme.ru/catalog/view/SPC-DRHS-01-02
SPC-PB4-04-06 | 3 РАЗДЕЛИТЕЛЯ ПОЛЮСОВ 4P (400-630) | 5050 | За штуку | Systeme Electric (ранее Schneider Electric) | PPCCB | Энергетика Оптимальная | 15SPO | Аппараты SystemePact CCB | CCB | SystemePact CCB <= 630A аксессуары | 1OA | N | C3(10) | N | C3(12) | 1 |  |  | 2 | Импортный |  | 2023-10-31 | 6060 | 5050 | 0% |  |  | https://api.systeme.ru/catalog/view/SPC-PB4-04-06
SPC-PB4-01-02 | 3 РАЗДЕЛИТЕЛЯ ПОЛЮСОВ 4P (100-250) | 3885 | За штуку | Systeme Electric (ранее Schneider Electric) | PPCCB | Энергетика Оптимальная | 15SPO | Аппараты SystemePact CCB | CCB | SystemePact CCB <= 630A аксессуары | 1OA | N | C3(10) | N | C3(12) | 1 |  |  | 2 | Импортный |  | 2023-10-31 | 4662 | 3885 | 0% |  |  | https://api.systeme.ru/catalog/view/SPC-PB4-01-02
SPC-PB3-04-06 | 2 РАЗДЕЛИТЕЛЯ ПОЛЮСОВ 3P (400-630) | 3365 | За штуку | Systeme Electric (ранее Schneider Electric) | PPCCB | Энергетика Оптимальная | 15SPO | Аппараты SystemePact CCB | CCB | SystemePact CCB <= 630A аксессуары | 1OA | N | C3(10) | N | C3(12) | 1 |  |  | 2 | Импортный |  | 2023-10-31 | 4038 | 3365 | 0% |  |  | https://api.systeme.ru/catalog/view/SPC-PB3-04-06
SPC-PB3-01-02 | 2 РАЗДЕЛИТЕЛИЯ ПОЛЮСОВ 3P (100-250) | 2590 | За штуку | Systeme Electric (ранее Schneider Electric) | PPCCB | Энергетика Оптимальная | 15SPO | Аппараты SystemePact CCB | CCB | SystemePact CCB <= 630A аксессуары | 1OA | S | C2 | N | C2 | 1 |  |  | 2 | Импортный |  | 2023-10-31 | 3108 | 2590 | 0% |  |  | https://api.systeme.ru/catalog/view/SPC-PB3-01-02
SPC-SB4-04-06 | РАСШИРИТЕЛИ ПОЛЮСОВ 4P (400-630) | 42950 | За штуку | Systeme Electric (ранее Schneider Electric) | PPCCB | Энергетика Оптимальная | 15SPO | Аппараты SystemePact CCB | CCB | SystemePact CCB <= 630A аксессуары | 1OA | N | C3(10) | N | C3(12) | 1 |  |  | 2 | Импортный |  | 2023-10-31 | 51540 | 42950 | 0% |  |  | https://api.systeme.ru/catalog/view/SPC-SB4-04-06
SPC-SB4-01-02 | РАСШИРИТЕЛИ ПОЛЮСОВ 4P (100-250) | 15400 | За штуку | Systeme Electric (ранее Schneider Electric) | PPCCB | Энергетика Оптимальная | 15SPO | Аппараты SystemePact CCB | CCB | SystemePact CCB <= 630A аксессуары | 1OA | N | C3(10) | N | C3(12) | 1 |  |  | 2 | Импортный |  | 2023-10-31 | 18480 | 15400 | 0% |  |  | https://api.systeme.ru/catalog/view/SPC-SB4-01-02
SPC-SB3-04-06 | РАСШИРИТЕЛИ ПОЛЮСОВ 3P (400-630) | 32250 | За штуку | Systeme Electric (ранее Schneider Electric) | PPCCB | Энергетика Оптимальная | 15SPO | Аппараты SystemePact CCB | CCB | SystemePact CCB <= 630A аксессуары | 1OA | S | C2 | N | C2 | 1 |  |  | 2 | Импортный |  | 2023-10-31 | 38700 | 32250 | 0% |  |  | https://api.systeme.ru/catalog/view/SPC-SB3-04-06
SPC-SB3-01-02 | РАСШИРИТЕЛИ ПОЛЮСОВ 3P (100-250) | 11550 | За штуку | Systeme Electric (ранее Schneider Electric) | PPCCB | Энергетика Оптимальная | 15SPO | Аппараты SystemePact CCB | CCB | SystemePact CCB <= 630A аксессуары | 1OA | S | C2 | N | C2 | 1 |  |  | 2 | Импортный |  | 2023-10-31 | 13860 | 11550 | 0% |  |  | https://api.systeme.ru/catalog/view/SPC-SB3-01-02
SPC-MNA3-01-06 | РАСЦЕПИТЕЛЬ МИНИМАЛЬНОГО НАПРЯЖЕНИЯ MN 380V AC | 14150 | За штуку | Systeme Electric (ранее Schneider Electric) | PPCCB | Энергетика Оптимальная | 15SPO | Аппараты SystemePact CCB | CCB | SystemePact CCB <= 630A аксессуары | 1OA | N | C3(10) | N | C3(12) | 1 |  |  | 2 | Импортный |  | 2023-10-31 | 16980 | 14150 | 0% |  |  | https://api.systeme.ru/catalog/view/SPC-MNA3-01-06
SPC-MNA2-01-06 | РАСЦЕПИТЕЛЬ МИНИМАЛЬНОГО НАПРЯЖЕНИЯ MN 220V AC | 11650 | За штуку | Systeme Electric (ранее Schneider Electric) | PPCCB | Энергетика Оптимальная | 15SPO | Аппараты SystemePact CCB | CCB | SystemePact CCB <= 630A аксессуары | 1OA | S | C2 | N | C2 | 1 |  |  | 2 | Импортный |  | 2023-10-31 | 13980 | 11650 | 0% |  |  | https://api.systeme.ru/catalog/view/SPC-MNA2-01-06
SPC-MXA3-01-06 | РАСЦЕПИТЕЛЬ НЕЗАВИСИМЫЙ MX 380V AC | 14400 | За штуку | Systeme Electric (ранее Schneider Electric) | PPCCB | Энергетика Оптимальная | 15SPO | Аппараты SystemePact CCB | CCB | SystemePact CCB <= 630A аксессуары | 1OA | N | C3(10) | N | C3(12) | 1 |  |  | 2 | Импортный |  | 2023-10-31 | 17280 | 14400 | 0% |  |  | https://api.systeme.ru/catalog/view/SPC-MXA3-01-06
SPC-MXA2-01-06 | РАСЦЕПИТЕЛЬ НЕЗАВИСИМЫЙ MX 220V AC | 11650 | За штуку | Systeme Electric (ранее Schneider Electric) | PPCCB | Энергетика Оптимальная | 15SPO | Аппараты SystemePact CCB | CCB | SystemePact CCB <= 630A аксессуары | 1OA | S | C2 | N | C2 | 1 |  |  | 2 | Импортный |  | 2023-10-31 | 13980 | 11650 | 0% |  |  | https://api.systeme.ru/catalog/view/SPC-MXA2-01-06
SPC-OFSD-01-06 | ВСПОМОГАТЕЛЬНЫЙ КОНТАКТ OF/SD/SDE | 5750 | За штуку | Systeme Electric (ранее Schneider Electric) | PPCCB | Энергетика Оптимальная | 15SPO | Аппараты SystemePact CCB | CCB | SystemePact CCB <= 630A аксессуары | 1OA | S | C1 | N | C1 | 1 |  |  | 2 | Импортный |  | 2023-10-31 | 6900 | 5750 | 0% |  |  | https://api.systeme.ru/catalog/view/SPC-OFSD-01-06
SPC630S63023L3DF | АВТ.ВЫКЛ SYSTEMEPACT CCB630 100KA 3P3D S2.3 630A РЫЧАГ | 395000 | За штуку | Systeme Electric (ранее Schneider Electric) | PPCCB | Энергетика Оптимальная | 15SPO | Аппараты SystemePact CCB | CCB | АВ литой корпус SystemePact CCB <= 630A | 1CB | N | C3(10) | N | C3(12) | 1 |  |  | 2 | Импортный |  | 2023-10-31 | 474000 | 395000 | 0% |  |  | https://api.systeme.ru/catalog/view/SPC630S63023L3DF
SPC400S40023L3DF | АВТ.ВЫКЛ SYSTEMEPACT CCB400 100KA 3P3D S2.3 400A РЫЧАГ | 305000 | За штуку | Systeme Electric (ранее Schneider Electric) | PPCCB | Энергетика Оптимальная | 15SPO | Аппараты SystemePact CCB | CCB | АВ литой корпус SystemePact CCB <= 630A | 1CB | N | C3(10) | N | C3(12) | 1 |  |  | 2 | Импортный |  | 2023-10-31 | 366000 | 305000 | 0% |  |  | https://api.systeme.ru/catalog/view/SPC400S40023L3DF
SPC250S25022L3DF | АВТ.ВЫКЛ SYSTEMEPACT CCB250 100KA 3P3D S2.2 250A РЫЧАГ | 206000 | За штуку | Systeme Electric (ранее Schneider Electric) | PPCCB | Энергетика Оптимальная | 15SPO | Аппараты SystemePact CCB | CCB | АВ литой корпус SystemePact CCB <= 630A | 1CB | N | C3(10) | N | C3(12) | 1 |  |  | 2 | Импортный |  | 2023-10-31 | 247200 | 206000 | 0% |  |  | https://api.systeme.ru/catalog/view/SPC250S25022L3DF
SPC160S16022L3DF | АВТ.ВЫКЛ SYSTEMEPACT CCB160 100KA 3P3D S2.2 160A РЫЧАГ | 129500 | За штуку | Systeme Electric (ранее Schneider Electric) | PPCCB | Энергетика Оптимальная | 15SPO | Аппараты SystemePact CCB | CCB | АВ литой корпус SystemePact CCB <= 630A | 1CB | N | C3(10) | N | C3(12) | 1 |  |  | 2 | Импортный |  | 2023-10-31 | 155400 | 129500 | 0% |  |  | https://api.systeme.ru/catalog/view/SPC160S16022L3DF
SPC100S10022L3DF | АВТ.ВЫКЛ SYSTEMEPACT CCB100 100KA 3P3D S2.2 100A РЫЧАГ | 116500 | За штуку | Systeme Electric (ранее Schneider Electric) | PPCCB | Энергетика Оптимальная | 15SPO | Аппараты SystemePact CCB | CCB | АВ литой корпус SystemePact CCB <= 630A | 1CB | N | C3(10) | N | C3(12) | 1 |  |  | 2 | Импортный |  | 2023-10-31 | 139800 | 116500 | 0% |  |  | https://api.systeme.ru/catalog/view/SPC100S10022L3DF
SPC100S04022L3DF | АВТ.ВЫКЛ SYSTEMEPACT CCB100 100KA 3P3D S2.2 40A РЫЧАГ | 107000 | За штуку | Systeme Electric (ранее Schneider Electric) | PPCCB | Энергетика Оптимальная | 15SPO | Аппараты SystemePact CCB | CCB | АВ литой корпус SystemePact CCB <= 630A | 1CB | N | C3(10) | N | C3(12) | 1 |  |  | 2 | Импортный |  | 2023-10-31 | 128400 | 107000 | 0% |  |  | https://api.systeme.ru/catalog/view/SPC100S04022L3DF
SPC630N63023L3DF | АВТ.ВЫКЛ SYSTEMEPACT CCB630 50KA 3P3D S2.3 630A РЫЧАГ | 380500 | За штуку | Systeme Electric (ранее Schneider Electric) | PPCCB | Энергетика Оптимальная | 15SPO | Аппараты SystemePact CCB | CCB | АВ литой корпус SystemePact CCB <= 630A | 1CB | S | C2 | N | C2 | 1 |  |  | 2 | Импортный |  | 2023-10-31 | 456600 | 380500 | 0% |  |  | https://api.systeme.ru/catalog/view/SPC630N63023L3DF
SPC400N40023L3DF | АВТ.ВЫКЛ SYSTEMEPACT CCB400 50KA 3P3D S2.3 400A РЫЧАГ | 293500 | За штуку | Systeme Electric (ранее Schneider Electric) | PPCCB | Энергетика Оптимальная | 15SPO | Аппараты SystemePact CCB | CCB | АВ литой корпус SystemePact CCB <= 630A | 1CB | S | C2 | N | C2 | 1 |  |  | 2 | Импортный |  | 2023-10-31 | 352200 | 293500 | 0% |  |  | https://api.systeme.ru/catalog/view/SPC400N40023L3DF
SPC250N25022L3DF | АВТ.ВЫКЛ SYSTEMEPACT CCB250 50KA 3P3D S2.2 250A РЫЧАГ | 188500 | За штуку | Systeme Electric (ранее Schneider Electric) | PPCCB | Энергетика Оптимальная | 15SPO | Аппараты SystemePact CCB | CCB | АВ литой корпус SystemePact CCB <= 630A | 1CB | S | C2 | N | C2 | 1 |  |  | 2 | Импортный |  | 2023-10-31 | 226200 | 188500 | 0% |  |  | https://api.systeme.ru/catalog/view/SPC250N25022L3DF
SPC160N16022L3DF | АВТ.ВЫКЛ SYSTEMEPACT CCB160 50KA 3P3D S2.2 160A РЫЧАГ | 121000 | За штуку | Systeme Electric (ранее Schneider Electric) | PPCCB | Энергетика Оптимальная | 15SPO | Аппараты SystemePact CCB | CCB | АВ литой корпус SystemePact CCB <= 630A | 1CB | S | C2 | N | C2 | 1 |  |  | 2 | Импортный |  | 2023-10-31 | 145200 | 121000 | 0% |  |  | https://api.systeme.ru/catalog/view/SPC160N16022L3DF
SPC100N10022L3DF | АВТ.ВЫКЛ SYSTEMEPACT CCB100 50KA 3P3D S2.2 100A РЫЧАГ | 109000 | За штуку | Systeme Electric (ранее Schneider Electric) | PPCCB | Энергетика Оптимальная | 15SPO | Аппараты SystemePact CCB | CCB | АВ литой корпус SystemePact CCB <= 630A | 1CB | S | C2 | N | C2 | 1 |  |  | 2 | Импортный |  | 2023-10-31 | 130800 | 109000 | 0% |  |  | https://api.systeme.ru/catalog/view/SPC100N10022L3DF
SPC100N04022L3DF | АВТ.ВЫКЛ SYSTEMEPACT CCB100 50KA 3P3D S2.2 40A РЫЧАГ | 103000 | За штуку | Systeme Electric (ранее Schneider Electric) | PPCCB | Энергетика Оптимальная | 15SPO | Аппараты SystemePact CCB | CCB | АВ литой корпус SystemePact CCB <= 630A | 1CB | S | C2 | N | C2 | 1 |  |  | 2 | Импортный |  | 2023-10-31 | 123600 | 103000 | 0% |  |  | https://api.systeme.ru/catalog/view/SPC100N04022L3DF
SPC630F63023L3DF | АВТ.ВЫКЛ SYSTEMEPACT CCB630 36KA 3P3D S2.3 630A РЫЧАГ | 334500 | За штуку | Systeme Electric (ранее Schneider Electric) | PPCCB | Энергетика Оптимальная | 15SPO | Аппараты SystemePact CCB | CCB | АВ литой корпус SystemePact CCB <= 630A | 1CB | N | C3(10) | N | C3(12) | 1 |  |  | 2 | Импортный |  | 2023-10-31 | 401400 | 334500 | 0% |  |  | https://api.systeme.ru/catalog/view/SPC630F63023L3DF
SPC400F40023L3DF | АВТ.ВЫКЛ SYSTEMEPACT CCB400 36KA 3P3D S2.3 400A РЫЧАГ | 262000 | За штуку | Systeme Electric (ранее Schneider Electric) | PPCCB | Энергетика Оптимальная | 15SPO | Аппараты SystemePact CCB | CCB | АВ литой корпус SystemePact CCB <= 630A | 1CB | S | C2 | N | C2 | 1 |  |  | 2 | Импортный |  | 2023-10-31 | 314400 | 262000 | 0% |  |  | https://api.systeme.ru/catalog/view/SPC400F40023L3DF
SPC250F25022L3DF | АВТ.ВЫКЛ SYSTEMEPACT CCB250 36KA 3P3D S2.2 250A РЫЧАГ | 161500 | За штуку | Systeme Electric (ранее Schneider Electric) | PPCCB | Энергетика Оптимальная | 15SPO | Аппараты SystemePact CCB | CCB | АВ литой корпус SystemePact CCB <= 630A | 1CB | S | C2 | N | C2 | 1 |  |  | 2 | Импортный |  | 2023-10-31 | 193800 | 161500 | 0% |  |  | https://api.systeme.ru/catalog/view/SPC250F25022L3DF
SPC160F16022L3DF | АВТ.ВЫКЛ SYSTEMEPACT CCB160 36KA 3P3D S2.2 160A РЫЧАГ | 102500 | За штуку | Systeme Electric (ранее Schneider Electric) | PPCCB | Энергетика Оптимальная | 15SPO | Аппараты SystemePact CCB | CCB | АВ литой корпус SystemePact CCB <= 630A | 1CB | S | C2 | N | C2 | 1 |  |  | 2 | Импортный |  | 2023-10-31 | 123000 | 102500 | 0% |  |  | https://api.systeme.ru/catalog/view/SPC160F16022L3DF
SPC100F10022L3DF | АВТ.ВЫКЛ SYSTEMEPACT CCB100 36KA 3P3D S2.2 100A РЫЧАГ | 81400 | За штуку | Systeme Electric (ранее Schneider Electric) | PPCCB | Энергетика Оптимальная | 15SPO | Аппараты SystemePact CCB | CCB | АВ литой корпус SystemePact CCB <= 630A | 1CB | S | C2 | N | C2 | 1 |  |  | 2 | Импортный |  | 2023-10-31 | 97680 | 81400 | 0% |  |  | https://api.systeme.ru/catalog/view/SPC100F10022L3DF
SPC100F04022L3DF | АВТ.ВЫКЛ SYSTEMEPACT CCB100 36KA 3P3D S2.2 40A РЫЧАГ | 72650 | За штуку | Systeme Electric (ранее Schneider Electric) | PPCCB | Энергетика Оптимальная | 15SPO | Аппараты SystemePact CCB | CCB | АВ литой корпус SystemePact CCB <= 630A | 1CB | S | C2 | N | C2 | 1 |  |  | 2 | Импортный |  | 2023-10-31 | 87180 | 72650 | 0% |  |  | https://api.systeme.ru/catalog/view/SPC100F04022L3DF
SPC630S600L3DF | АВТ.ВЫКЛ SYSTEMEPACT CCB630 100KA 3P3D TMD600 РЫЧАГ | 303000 | За штуку | Systeme Electric (ранее Schneider Electric) | PPCCB | Энергетика Оптимальная | 15SPO | Аппараты SystemePact CCB | CCB | АВ литой корпус SystemePact CCB <= 630A | 1CB | N | C3(10) | N | C3(12) | 1 |  |  | 2 | Импортный |  | 2023-10-31 | 363600 | 303000 | 0% |  |  | https://api.systeme.ru/catalog/view/SPC630S600L3DF
SPC630S500L3DF | АВТ.ВЫКЛ SYSTEMEPACT CCB630 100KA 3P3D TMD500 РЫЧАГ | 274500 | За штуку | Systeme Electric (ранее Schneider Electric) | PPCCB | Энергетика Оптимальная | 15SPO | Аппараты SystemePact CCB | CCB | АВ литой корпус SystemePact CCB <= 630A | 1CB | N | C3(10) | N | C3(12) | 1 |  |  | 2 | Импортный |  | 2023-10-31 | 329400 | 274500 | 0% |  |  | https://api.systeme.ru/catalog/view/SPC630S500L3DF
SPC400S400L3DF | АВТ.ВЫКЛ SYSTEMEPACT CCB400 100KA 3P3D TMD400 РЫЧАГ | 234000 | За штуку | Systeme Electric (ранее Schneider Electric) | PPCCB | Энергетика Оптимальная | 15SPO | Аппараты SystemePact CCB | CCB | АВ литой корпус SystemePact CCB <= 630A | 1CB | N | C3(10) | N | C3(12) | 1 |  |  | 2 | Импортный |  | 2023-10-31 | 280800 | 234000 | 0% |  |  | https://api.systeme.ru/catalog/view/SPC400S400L3DF
SPC400S25023L3DF | АВТ.ВЫКЛ SYSTEMEPACT CCB400 100KA 3P3D TMD250 РЫЧАГ | 213000 | За штуку | Systeme Electric (ранее Schneider Electric) | PPCCB | Энергетика Оптимальная | 15SPO | Аппараты SystemePact CCB | CCB | АВ литой корпус SystemePact CCB <= 630A | 1CB | N | C3(10) | N | C3(12) | 1 |  |  | 2 | Импортный |  | 2023-10-31 | 255600 | 213000 | 0% |  |  | https://api.systeme.ru/catalog/view/SPC400S25023L3DF
SPC250S250L3DF | АВТ.ВЫКЛ SYSTEMEPACT CCB250 100KA 3P3D TMD250 РЫЧАГ | 138000 | За штуку | Systeme Electric (ранее Schneider Electric) | PPCCB | Энергетика Оптимальная | 15SPO | Аппараты SystemePact CCB | CCB | АВ литой корпус SystemePact CCB <= 630A | 1CB | N | C3(10) | N | C3(12) | 1 |  |  | 2 | Импортный |  | 2023-10-31 | 165600 | 138000 | 0% |  |  | https://api.systeme.ru/catalog/view/SPC250S250L3DF
SPC250S200L3DF | АВТ.ВЫКЛ SYSTEMEPACT CCB250 100KA 3P3D TMD200 РЫЧАГ | 125000 | За штуку | Systeme Electric (ранее Schneider Electric) | PPCCB | Энергетика Оптимальная | 15SPO | Аппараты SystemePact CCB | CCB | АВ литой корпус SystemePact CCB <= 630A | 1CB | N | C3(10) | N | C3(12) | 1 |  |  | 2 | Импортный |  | 2023-10-31 | 150000 | 125000 | 0% |  |  | https://api.systeme.ru/catalog/view/SPC250S200L3DF
SPC160S160L3DF | АВТ.ВЫКЛ SYSTEMEPACT CCB160 100KA 3P3D TMD160 РЫЧАГ | 107500 | За штуку | Systeme Electric (ранее Schneider Electric) | PPCCB | Энергетика Оптимальная | 15SPO | Аппараты SystemePact CCB | CCB | АВ литой корпус SystemePact CCB <= 630A | 1CB | N | C3(10) | N | C3(12) | 1 |  |  | 2 | Импортный |  | 2023-10-31 | 129000 | 107500 | 0% |  |  | https://api.systeme.ru/catalog/view/SPC160S160L3DF
SPC160S125L3DF | АВТ.ВЫКЛ SYSTEMEPACT CCB160 100KA 3P3D TMD125 РЫЧАГ | 94950 | За штуку | Systeme Electric (ранее Schneider Electric) | PPCCB | Энергетика Оптимальная | 15SPO | Аппараты SystemePact CCB | CCB | АВ литой корпус SystemePact CCB <= 630A | 1CB | N | C3(10) | N | C3(12) | 1 |  |  | 2 | Импортный |  | 2023-10-31 | 113940 | 94950 | 0% |  |  | https://api.systeme.ru/catalog/view/SPC160S125L3DF
SPC100S100L3DF | АВТ.ВЫКЛ SYSTEMEPACT CCB100 100KA 3P3D TMD100 РЫЧАГ | 79100 | За штуку | Systeme Electric (ранее Schneider Electric) | PPCCB | Энергетика Оптимальная | 15SPO | Аппараты SystemePact CCB | CCB | АВ литой корпус SystemePact CCB <= 630A | 1CB | N | C3(10) | N | C3(12) | 1 |  |  | 2 | Импортный |  | 2023-10-31 | 94920 | 79100 | 0% |  |  | https://api.systeme.ru/catalog/view/SPC100S100L3DF
SPC100S080L3DF | АВТ.ВЫКЛ SYSTEMEPACT CCB100 100KA 3P3D TMD80 РЫЧАГ | 76000 | За штуку | Systeme Electric (ранее Schneider Electric) | PPCCB | Энергетика Оптимальная | 15SPO | Аппараты SystemePact CCB | CCB | АВ литой корпус SystemePact CCB <= 630A | 1CB | N | C3(10) | N | C3(12) | 1 |  |  | 2 | Импортный |  | 2023-10-31 | 91200 | 76000 | 0% |  |  | https://api.systeme.ru/catalog/view/SPC100S080L3DF
SPC100S063L3DF | АВТ.ВЫКЛ SYSTEMEPACT CCB100 100KA 3P3D TMD63 РЫЧАГ | 76350 | За штуку | Systeme Electric (ранее Schneider Electric) | PPCCB | Энергетика Оптимальная | 15SPO | Аппараты SystemePact CCB | CCB | АВ литой корпус SystemePact CCB <= 630A | 1CB | N | C3(10) | N | C3(12) | 1 |  |  | 2 | Импортный |  | 2023-10-31 | 91620 | 76350 | 0% |  |  | https://api.systeme.ru/catalog/view/SPC100S063L3DF
SPC100S050L3DF | АВТ.ВЫКЛ SYSTEMEPACT CCB100 100KA 3P3D TMD50 РЫЧАГ | 75750 | За штуку | Systeme Electric (ранее Schneider Electric) | PPCCB | Энергетика Оптимальная | 15SPO | Аппараты SystemePact CCB | CCB | АВ литой корпус SystemePact CCB <= 630A | 1CB | N | C3(10) | N | C3(12) | 1 |  |  | 2 | Импортный |  | 2023-10-31 | 90900 | 75750 | 0% |  |  | https://api.systeme.ru/catalog/view/SPC100S050L3DF
SPC100S040L3DF | АВТ.ВЫКЛ SYSTEMEPACT CCB100 100KA 3P3D TMD40 РЫЧАГ | 74250 | За штуку | Systeme Electric (ранее Schneider Electric) | PPCCB | Энергетика Оптимальная | 15SPO | Аппараты SystemePact CCB | CCB | АВ литой корпус SystemePact CCB <= 630A | 1CB | N | C3(10) | N | C3(12) | 1 |  |  | 2 | Импортный |  | 2023-10-31 | 89100 | 74250 | 0% |  |  | https://api.systeme.ru/catalog/view/SPC100S040L3DF
SPC100S032L3DF | АВТ.ВЫКЛ SYSTEMEPACT CCB100 100KA 3P3D TMD32 РЫЧАГ | 71200 | За штуку | Systeme Electric (ранее Schneider Electric) | PPCCB | Энергетика Оптимальная | 15SPO | Аппараты SystemePact CCB | CCB | АВ литой корпус SystemePact CCB <= 630A | 1CB | N | C3(10) | N | C3(12) | 1 |  |  | 2 | Импортный |  | 2023-10-31 | 85440 | 71200 | 0% |  |  | https://api.systeme.ru/catalog/view/SPC100S032L3DF
SPC100S025L3DF | АВТ.ВЫКЛ SYSTEMEPACT CCB100 100KA 3P3D TMD25 РЫЧАГ | 68850 | За штуку | Systeme Electric (ранее Schneider Electric) | PPCCB | Энергетика Оптимальная | 15SPO | Аппараты SystemePact CCB | CCB | АВ литой корпус SystemePact CCB <= 630A | 1CB | N | C3(10) | N | C3(12) | 1 |  |  | 2 | Импортный |  | 2023-10-31 | 82620 | 68850 | 0% |  |  | https://api.systeme.ru/catalog/view/SPC100S025L3DF
SPC100S016L3DF | АВТ.ВЫКЛ SYSTEMEPACT CCB100 100KA 3P3D TMD16 РЫЧАГ | 65900 | За штуку | Systeme Electric (ранее Schneider Electric) | PPCCB | Энергетика Оптимальная | 15SPO | Аппараты SystemePact CCB | CCB | АВ литой корпус SystemePact CCB <= 630A | 1CB | N | C3(10) | N | C3(12) | 1 |  |  | 2 | Импортный |  | 2023-10-31 | 79080 | 65900 | 0% |  |  | https://api.systeme.ru/catalog/view/SPC100S016L3DF
SPC630N600L3DF | АВТ.ВЫКЛ SYSTEMEPACT CCB630 50KA 3P3D TMD600 РЫЧАГ | 287000 | За штуку | Systeme Electric (ранее Schneider Electric) | PPCCB | Энергетика Оптимальная | 15SPO | Аппараты SystemePact CCB | CCB | АВ литой корпус SystemePact CCB <= 630A | 1CB | S | C2 | N | C2 | 1 |  |  | 2 | Импортный |  | 2023-10-31 | 344400 | 287000 | 0% |  |  | https://api.systeme.ru/catalog/view/SPC630N600L3DF
SPC630N500L3DF | АВТ.ВЫКЛ SYSTEMEPACT CCB630 50KA 3P3D TMD500 РЫЧАГ | 260500 | За штуку | Systeme Electric (ранее Schneider Electric) | PPCCB | Энергетика Оптимальная | 15SPO | Аппараты SystemePact CCB | CCB | АВ литой корпус SystemePact CCB <= 630A | 1CB | N | C3(10) | N | C3(12) | 1 |  |  | 2 | Импортный |  | 2023-10-31 | 312600 | 260500 | 0% |  |  | https://api.systeme.ru/catalog/view/SPC630N500L3DF
SPC400N400L3DF | АВТ.ВЫКЛ SYSTEMEPACT CCB400 50KA 3P3D TMD400 РЫЧАГ | 222000 | За штуку | Systeme Electric (ранее Schneider Electric) | PPCCB | Энергетика Оптимальная | 15SPO | Аппараты SystemePact CCB | CCB | АВ литой корпус SystemePact CCB <= 630A | 1CB | S | C2 | N | C2 | 1 |  |  | 2 | Импортный |  | 2023-10-31 | 266400 | 222000 | 0% |  |  | https://api.systeme.ru/catalog/view/SPC400N400L3DF
SPC400N25023L3DF | АВТ.ВЫКЛ SYSTEMEPACT CCB400 50KA 3P3D TMD250 РЫЧАГ | 201000 | За штуку | Systeme Electric (ранее Schneider Electric) | PPCCB | Энергетика Оптимальная | 15SPO | Аппараты SystemePact CCB | CCB | АВ литой корпус SystemePact CCB <= 630A | 1CB | N | C3(10) | N | C3(12) | 1 |  |  | 2 | Импортный |  | 2023-10-31 | 241200 | 201000 | 0% |  |  | https://api.systeme.ru/catalog/view/SPC400N25023L3DF
SPC250N250L3DF | АВТ.ВЫКЛ SYSTEMEPACT CCB250 50KA 3P3D TMD250 РЫЧАГ | 130500 | За штуку | Systeme Electric (ранее Schneider Electric) | PPCCB | Энергетика Оптимальная | 15SPO | Аппараты SystemePact CCB | CCB | АВ литой корпус SystemePact CCB <= 630A | 1CB | S | C2 | N | C2 | 1 |  |  | 2 | Импортный |  | 2023-10-31 | 156600 | 130500 | 0% |  |  | https://api.systeme.ru/catalog/view/SPC250N250L3DF
SPC250N200L3DF | АВТ.ВЫКЛ SYSTEMEPACT CCB250 50KA 3P3D TMD200 РЫЧАГ | 116500 | За штуку | Systeme Electric (ранее Schneider Electric) | PPCCB | Энергетика Оптимальная | 15SPO | Аппараты SystemePact CCB | CCB | АВ литой корпус SystemePact CCB <= 630A | 1CB | S | C2 | N | C2 | 1 |  |  | 2 | Импортный |  | 2023-10-31 | 139800 | 116500 | 0% |  |  | https://api.systeme.ru/catalog/view/SPC250N200L3DF
SPC160N160L3DF | АВТ.ВЫКЛ SYSTEMEPACT CCB160 50KA 3P3D TMD160 РЫЧАГ | 103500 | За штуку | Systeme Electric (ранее Schneider Electric) | PPCCB | Энергетика Оптимальная | 15SPO | Аппараты SystemePact CCB | CCB | АВ литой корпус SystemePact CCB <= 630A | 1CB | S | C2 | N | C2 | 1 |  |  | 2 | Импортный |  | 2023-10-31 | 124200 | 103500 | 0% |  |  | https://api.systeme.ru/catalog/view/SPC160N160L3DF
SPC160N125L3DF | АВТ.ВЫКЛ SYSTEMEPACT CCB160 50KA 3P3D TMD125 РЫЧАГ | 90450 | За штуку | Systeme Electric (ранее Schneider Electric) | PPCCB | Энергетика Оптимальная | 15SPO | Аппараты SystemePact CCB | CCB | АВ литой корпус SystemePact CCB <= 630A | 1CB | S | C2 | N | C2 | 1 |  |  | 2 | Импортный |  | 2023-10-31 | 108540 | 90450 | 0% |  |  | https://api.systeme.ru/catalog/view/SPC160N125L3DF
SPC100N100L3DF | АВТ.ВЫКЛ SYSTEMEPACT CCB100 50KA 3P3D TMD100 РЫЧАГ | 73950 | За штуку | Systeme Electric (ранее Schneider Electric) | PPCCB | Энергетика Оптимальная | 15SPO | Аппараты SystemePact CCB | CCB | АВ литой корпус SystemePact CCB <= 630A | 1CB | S | C2 | N | C2 | 1 |  |  | 2 | Импортный |  | 2023-10-31 | 88740 | 73950 | 0% |  |  | https://api.systeme.ru/catalog/view/SPC100N100L3DF
SPC100N080L3DF | АВТ.ВЫКЛ SYSTEMEPACT CCB100 50KA 3P3D TMD80 РЫЧАГ | 71950 | За штуку | Systeme Electric (ранее Schneider Electric) | PPCCB | Энергетика Оптимальная | 15SPO | Аппараты SystemePact CCB | CCB | АВ литой корпус SystemePact CCB <= 630A | 1CB | S | C2 | N | C2 | 1 |  |  | 2 | Импортный |  | 2023-10-31 | 86340 | 71950 | 0% |  |  | https://api.systeme.ru/catalog/view/SPC100N080L3DF
SPC100N063L3DF | АВТ.ВЫКЛ SYSTEMEPACT CCB100 50KA 3P3D TMD63 РЫЧАГ | 70050 | За штуку | Systeme Electric (ранее Schneider Electric) | PPCCB | Энергетика Оптимальная | 15SPO | Аппараты SystemePact CCB | CCB | АВ литой корпус SystemePact CCB <= 630A | 1CB | S | C2 | N | C2 | 1 |  |  | 2 | Импортный |  | 2023-10-31 | 84060 | 70050 | 0% |  |  | https://api.systeme.ru/catalog/view/SPC100N063L3DF
SPC100N050L3DF | АВТ.ВЫКЛ SYSTEMEPACT CCB100 50KA 3P3D TMD50 РЫЧАГ | 68100 | За штуку | Systeme Electric (ранее Schneider Electric) | PPCCB | Энергетика Оптимальная | 15SPO | Аппараты SystemePact CCB | CCB | АВ литой корпус SystemePact CCB <= 630A | 1CB | S | C2 | N | C2 | 1 |  |  | 2 | Импортный |  | 2023-10-31 | 81720 | 68100 | 0% |  |  | https://api.systeme.ru/catalog/view/SPC100N050L3DF
SPC100N040L3DF | АВТ.ВЫКЛ SYSTEMEPACT CCB100 50KA 3P3D TMD40 РЫЧАГ | 66150 | За штуку | Systeme Electric (ранее Schneider Electric) | PPCCB | Энергетика Оптимальная | 15SPO | Аппараты SystemePact CCB | CCB | АВ литой корпус SystemePact CCB <= 630A | 1CB | S | C2 | N | C2 | 1 |  |  | 2 | Импортный |  | 2023-10-31 | 79380 | 66150 | 0% |  |  | https://api.systeme.ru/catalog/view/SPC100N040L3DF
SPC100N032L3DF | АВТ.ВЫКЛ SYSTEMEPACT CCB100 50KA 3P3D TMD32 РЫЧАГ | 64200 | За штуку | Systeme Electric (ранее Schneider Electric) | PPCCB | Энергетика Оптимальная | 15SPO | Аппараты SystemePact CCB | CCB | АВ литой корпус SystemePact CCB <= 630A | 1CB | S | C2 | N | C2 | 1 |  |  | 2 | Импортный |  | 2023-10-31 | 77040 | 64200 | 0% |  |  | https://api.systeme.ru/catalog/view/SPC100N032L3DF
SPC100N025L3DF | АВТ.ВЫКЛ SYSTEMEPACT CCB100 50KA 3P3D TMD25 РЫЧАГ | 62300 | За штуку | Systeme Electric (ранее Schneider Electric) | PPCCB | Энергетика Оптимальная | 15SPO | Аппараты SystemePact CCB | CCB | АВ литой корпус SystemePact CCB <= 630A | 1CB | S | C2 | N | C2 | 1 |  |  | 2 | Импортный |  | 2023-10-31 | 74760 | 62300 | 0% |  |  | https://api.systeme.ru/catalog/view/SPC100N025L3DF
SPC100N016L3DF | АВТ.ВЫКЛ SYSTEMEPACT CCB100 50KA 3P3D TMD16 РЫЧАГ | 60300 | За штуку | Systeme Electric (ранее Schneider Electric) | PPCCB | Энергетика Оптимальная | 15SPO | Аппараты SystemePact CCB | CCB | АВ литой корпус SystemePact CCB <= 630A | 1CB | S | C2 | N | C2 | 1 |  |  | 2 | Импортный |  | 2023-10-31 | 72360 | 60300 | 0% |  |  | https://api.systeme.ru/catalog/view/SPC100N016L3DF
SPC630F600L3DF | АВТ.ВЫКЛ SYSTEMEPACT CCB630 36KA 3P3D TMD600 РЫЧАГ | 251500 | За штуку | Systeme Electric (ранее Schneider Electric) | PPCCB | Энергетика Оптимальная | 15SPO | Аппараты SystemePact CCB | CCB | АВ литой корпус SystemePact CCB <= 630A | 1CB | S | C2 | N | C2 | 1 |  |  | 2 | Импортный |  | 2023-10-31 | 301800 | 251500 | 0% |  |  | https://api.systeme.ru/catalog/view/SPC630F600L3DF
SPC630F500L3DF | АВТ.ВЫКЛ SYSTEMEPACT CCB630 36KA 3P3D TMD500 РЫЧАГ | 228500 | За штуку | Systeme Electric (ранее Schneider Electric) | PPCCB | Энергетика Оптимальная | 15SPO | Аппараты SystemePact CCB | CCB | АВ литой корпус SystemePact CCB <= 630A | 1CB | N | C3(10) | N | C3(12) | 1 |  |  | 2 | Импортный |  | 2023-10-31 | 274200 | 228500 | 0% |  |  | https://api.systeme.ru/catalog/view/SPC630F500L3DF
SPC400F400L3DF | АВТ.ВЫКЛ SYSTEMEPACT CCB400 36KA 3P3D TMD400 РЫЧАГ | 194500 | За штуку | Systeme Electric (ранее Schneider Electric) | PPCCB | Энергетика Оптимальная | 15SPO | Аппараты SystemePact CCB | CCB | АВ литой корпус SystemePact CCB <= 630A | 1CB | S | C2 | N | C2 | 1 |  |  | 2 | Импортный |  | 2023-10-31 | 233400 | 194500 | 0% |  |  | https://api.systeme.ru/catalog/view/SPC400F400L3DF
SPC400F25023L3DF | АВТ.ВЫКЛ SYSTEMEPACT CCB400 36KA 3P3D TMD250 РЫЧАГ | 176500 | За штуку | Systeme Electric (ранее Schneider Electric) | PPCCB | Энергетика Оптимальная | 15SPO | Аппараты SystemePact CCB | CCB | АВ литой корпус SystemePact CCB <= 630A | 1CB | N | C3(10) | N | C3(12) | 1 |  |  | 2 | Импортный |  | 2023-10-31 | 211800 | 176500 | 0% |  |  | https://api.systeme.ru/catalog/view/SPC400F25023L3DF
SPC250F250L3DF | АВТ.ВЫКЛ SYSTEMEPACT CCB250 36KA 3P3D TMD250 РЫЧАГ | 114500 | За штуку | Systeme Electric (ранее Schneider Electric) | PPCCB | Энергетика Оптимальная | 15SPO | Аппараты SystemePact CCB | CCB | АВ литой корпус SystemePact CCB <= 630A | 1CB | S | C2 | N | C2 | 1 |  |  | 2 | Импортный |  | 2023-10-31 | 137400 | 114500 | 0% |  |  | https://api.systeme.ru/catalog/view/SPC250F250L3DF
SPC250F200L3DF | АВТ.ВЫКЛ SYSTEMEPACT CCB250 36KA 3P3D TMD200 РЫЧАГ | 89200 | За штуку | Systeme Electric (ранее Schneider Electric) | PPCCB | Энергетика Оптимальная | 15SPO | Аппараты SystemePact CCB | CCB | АВ литой корпус SystemePact CCB <= 630A | 1CB | S | C2 | N | C2 | 1 |  |  | 2 | Импортный |  | 2023-10-31 | 107040 | 89200 | 0% |  |  | https://api.systeme.ru/catalog/view/SPC250F200L3DF
SPC160F160L3DF | АВТ.ВЫКЛ SYSTEMEPACT CCB160 36KA 3P3D TMD160 РЫЧАГ | 77550 | За штуку | Systeme Electric (ранее Schneider Electric) | PPCCB | Энергетика Оптимальная | 15SPO | Аппараты SystemePact CCB | CCB | АВ литой корпус SystemePact CCB <= 630A | 1CB | S | C2 | N | C2 | 1 |  |  | 2 | Импортный |  | 2023-10-31 | 93060 | 77550 | 0% |  |  | https://api.systeme.ru/catalog/view/SPC160F160L3DF
SPC160F125L3DF | АВТ.ВЫКЛ SYSTEMEPACT CCB160 36KA 3P3D TMD125 РЫЧАГ | 63300 | За штуку | Systeme Electric (ранее Schneider Electric) | PPCCB | Энергетика Оптимальная | 15SPO | Аппараты SystemePact CCB | CCB | АВ литой корпус SystemePact CCB <= 630A | 1CB | S | C2 | N | C2 | 1 |  |  | 2 | Импортный |  | 2023-10-31 | 75960 | 63300 | 0% |  |  | https://api.systeme.ru/catalog/view/SPC160F125L3DF
SPC100F100L3DF | АВТ.ВЫКЛ SYSTEMEPACT CCB100 36KA 3P3D TMD100 РЫЧАГ | 47800 | За штуку | Systeme Electric (ранее Schneider Electric) | PPCCB | Энергетика Оптимальная | 15SPO | Аппараты SystemePact CCB | CCB | АВ литой корпус SystemePact CCB <= 630A | 1CB | S | C2 | N | C2 | 1 |  |  | 2 | Импортный |  | 2023-10-31 | 57360 | 47800 | 0% |  |  | https://api.systeme.ru/catalog/view/SPC100F100L3DF
SPC100F080L3DF | АВТ.ВЫКЛ SYSTEMEPACT CCB100 36KA 3P3D TMD80 РЫЧАГ | 46500 | За штуку | Systeme Electric (ранее Schneider Electric) | PPCCB | Энергетика Оптимальная | 15SPO | Аппараты SystemePact CCB | CCB | АВ литой корпус SystemePact CCB <= 630A | 1CB | S | C2 | N | C2 | 1 |  |  | 2 | Импортный |  | 2023-10-31 | 55800 | 46500 | 0% |  |  | https://api.systeme.ru/catalog/view/SPC100F080L3DF
SPC100F063L3DF | АВТ.ВЫКЛ SYSTEMEPACT CCB100 36KA 3P3D TMD63 РЫЧАГ | 45200 | За штуку | Systeme Electric (ранее Schneider Electric) | PPCCB | Энергетика Оптимальная | 15SPO | Аппараты SystemePact CCB | CCB | АВ литой корпус SystemePact CCB <= 630A | 1CB | S | C2 | N | C2 | 1 |  |  | 2 | Импортный |  | 2023-10-31 | 54240 | 45200 | 0% |  |  | https://api.systeme.ru/catalog/view/SPC100F063L3DF
SPC100F050L3DF | АВТ.ВЫКЛ SYSTEMEPACT CCB100 36KA 3P3D TMD50 РЫЧАГ | 43900 | За штуку | Systeme Electric (ранее Schneider Electric) | PPCCB | Энергетика Оптимальная | 15SPO | Аппараты SystemePact CCB | CCB | АВ литой корпус SystemePact CCB <= 630A | 1CB | S | C2 | N | C2 | 1 |  |  | 2 | Импортный |  | 2023-10-31 | 52680 | 43900 | 0% |  |  | https://api.systeme.ru/catalog/view/SPC100F050L3DF
SPC100F040L3DF | АВТ.ВЫКЛ SYSTEMEPACT CCB100 36KA 3P3D TMD40 РЫЧАГ | 42600 | За штуку | Systeme Electric (ранее Schneider Electric) | PPCCB | Энергетика Оптимальная | 15SPO | Аппараты SystemePact CCB | CCB | АВ литой корпус SystemePact CCB <= 630A | 1CB | S | C2 | N | C2 | 1 |  |  | 2 | Импортный |  | 2023-10-31 | 51120 | 42600 | 0% |  |  | https://api.systeme.ru/catalog/view/SPC100F040L3DF
SPC100F032L3DF | АВТ.ВЫКЛ SYSTEMEPACT CCB100 36KA 3P3D TMD32 РЫЧАГ | 41300 | За штуку | Systeme Electric (ранее Schneider Electric) | PPCCB | Энергетика Оптимальная | 15SPO | Аппараты SystemePact CCB | CCB | АВ литой корпус SystemePact CCB <= 630A | 1CB | S | C2 | N | C2 | 1 |  |  | 2 | Импортный |  | 2023-10-31 | 49560 | 41300 | 0% |  |  | https://api.systeme.ru/catalog/view/SPC100F032L3DF
SPC100F025L3DF | АВТ.ВЫКЛ SYSTEMEPACT CCB100 36KA 3P3D TMD25 РЫЧАГ | 40000 | За штуку | Systeme Electric (ранее Schneider Electric) | PPCCB | Энергетика Оптимальная | 15SPO | Аппараты SystemePact CCB | CCB | АВ литой корпус SystemePact CCB <= 630A | 1CB | S | C2 | N | C2 | 1 |  |  | 2 | Импортный |  | 2023-10-31 | 48000 | 40000 | 0% |  |  | https://api.systeme.ru/catalog/view/SPC100F025L3DF
SPC100F016L3DF | АВТ.ВЫКЛ SYSTEMEPACT CCB100 36KA 3P3D TMD16 РЫЧАГ | 38700 | За штуку | Systeme Electric (ранее Schneider Electric) | PPCCB | Энергетика Оптимальная | 15SPO | Аппараты SystemePact CCB | CCB | АВ литой корпус SystemePact CCB <= 630A | 1CB | S | C2 | N | C2 | 1 |  |  | 2 | Импортный |  | 2023-10-31 | 46440 | 38700 | 0% |  |  | https://api.systeme.ru/catalog/view/SPC100F016L3DF
SPC400L32023M3DF | АВТ.ВЫКЛ SYSTEMEPACT CCB400 150KA S2.3M 3P3D 320A РЫЧАГ | 374500 | За штуку | Systeme Electric (ранее Schneider Electric) | PPCCB | Энергетика Оптимальная | 15SPO | Аппараты SystemePact CCB | CCB | АВ литой корпус SystemePact CCB <= 630A | 1CB | N | C3(15) | N | C3(17) | 1 |  |  | 2 | Импортный |  | 2023-10-31 | 449400 | 374500 | 0% |  |  | https://api.systeme.ru/catalog/view/SPC400L32023M3DF
SPC250L22022M3DF | АВТ.ВЫКЛ SYSTEMEPACT CCB250 150KA S2.2M 3P3D 220A РЫЧАГ | 253000 | За штуку | Systeme Electric (ранее Schneider Electric) | PPCCB | Энергетика Оптимальная | 15SPO | Аппараты SystemePact CCB | CCB | АВ литой корпус SystemePact CCB <= 630A | 1CB | N | C3(11) | N | C3(13) | 1 |  |  | 2 | Импортный |  | 2023-10-31 | 303600 | 253000 | 0% |  |  | https://api.systeme.ru/catalog/view/SPC250L22022M3DF
SPC100L05022M3DF | АВТ.ВЫКЛ SYSTEMEPACT CCB100 150KA S2.2M 3P3D 50A РЫЧАГ | 129500 | За штуку | Systeme Electric (ранее Schneider Electric) | PPCCB | Энергетика Оптимальная | 15SPO | Аппараты SystemePact CCB | CCB | АВ литой корпус SystemePact CCB <= 630A | 1CB | N | C3(11) | N | C3(13) | 1 |  |  | 2 | Импортный |  | 2023-10-31 | 155400 | 129500 | 0% |  |  | https://api.systeme.ru/catalog/view/SPC100L05022M3DF
SPC630L50023M3DF | АВТ.ВЫКЛ SYSTEMEPACT CCB630 150KA S2.3M 3P3D 500A РЫЧАГ | 484500 | За штуку | Systeme Electric (ранее Schneider Electric) | PPCCB | Энергетика Оптимальная | 15SPO | Аппараты SystemePact CCB | CCB | АВ литой корпус SystemePact CCB <= 630A | 1CB | N | C3(15) | N | C3(17) | 1 |  |  | 2 | Импортный |  | 2023-10-31 | 581400 | 484500 | 0% |  |  | https://api.systeme.ru/catalog/view/SPC630L50023M3DF
SPC160L15022M3DF | АВТ.ВЫКЛ SYSTEMEPACT CCB160 150KA S2.2M 3P3D 150A РЫЧАГ | 159000 | За штуку | Systeme Electric (ранее Schneider Electric) | PPCCB | Энергетика Оптимальная | 15SPO | Аппараты SystemePact CCB | CCB | АВ литой корпус SystemePact CCB <= 630A | 1CB | N | C3(11) | N | C3(13) | 1 |  |  | 2 | Импортный |  | 2023-10-31 | 190800 | 159000 | 0% |  |  | https://api.systeme.ru/catalog/view/SPC160L15022M3DF
SPC100L10022M3DF | АВТ.ВЫКЛ SYSTEMEPACT CCB100 150KA S2.2M 3P3D 100A РЫЧАГ | 143000 | За штуку | Systeme Electric (ранее Schneider Electric) | PPCCB | Энергетика Оптимальная | 15SPO | Аппараты SystemePact CCB | CCB | АВ литой корпус SystemePact CCB <= 630A | 1CB | N | C3(11) | N | C3(13) | 1 |  |  | 2 | Импортный |  | 2023-10-31 | 171600 | 143000 | 0% |  |  | https://api.systeme.ru/catalog/view/SPC100L10022M3DF
SPC100L02522M3DF | АВТ.ВЫКЛ SYSTEMEPACT CCB100 150KA S2.2M 3P3D 25A РЫЧАГ | 118500 | За штуку | Systeme Electric (ранее Schneider Electric) | PPCCB | Энергетика Оптимальная | 15SPO | Аппараты SystemePact CCB | CCB | АВ литой корпус SystemePact CCB <= 630A | 1CB | N | C3(11) | N | C3(13) | 1 |  |  | 2 | Импортный |  | 2023-10-31 | 142200 | 118500 | 0% |  |  | https://api.systeme.ru/catalog/view/SPC100L02522M3DF
SPC630L50013M3DF | АВТ.ВЫКЛ SYSTEMEPACT CCB630 150KA S1.3M 3P3D 500A РЫЧАГ | 415500 | За штуку | Systeme Electric (ранее Schneider Electric) | PPCCB | Энергетика Оптимальная | 15SPO | Аппараты SystemePact CCB | CCB | АВ литой корпус SystemePact CCB <= 630A | 1CB | N | C3(15) | N | C3(17) | 1 |  |  | 2 | Импортный |  | 2023-10-31 | 498600 | 415500 | 0% |  |  | https://api.systeme.ru/catalog/view/SPC630L50013M3DF
SPC400L32013M3DF | АВТ.ВЫКЛ SYSTEMEPACT CCB400 150KA S1.3M 3P3D 320A РЫЧАГ | 321000 | За штуку | Systeme Electric (ранее Schneider Electric) | PPCCB | Энергетика Оптимальная | 15SPO | Аппараты SystemePact CCB | CCB | АВ литой корпус SystemePact CCB <= 630A | 1CB | N | C3(15) | N | C3(17) | 1 |  |  | 2 | Импортный |  | 2023-10-31 | 385200 | 321000 | 0% |  |  | https://api.systeme.ru/catalog/view/SPC400L32013M3DF
SPC250L22012M3DF | АВТ.ВЫКЛ SYSTEMEPACT CCB250 150KA S1.2M 3P3D 220A РЫЧАГ | 217000 | За штуку | Systeme Electric (ранее Schneider Electric) | PPCCB | Энергетика Оптимальная | 15SPO | Аппараты SystemePact CCB | CCB | АВ литой корпус SystemePact CCB <= 630A | 1CB | N | C3(11) | N | C3(13) | 1 |  |  | 2 | Импортный |  | 2023-10-31 | 260400 | 217000 | 0% |  |  | https://api.systeme.ru/catalog/view/SPC250L22012M3DF
SPC160L15012M3DF | АВТ.ВЫКЛ SYSTEMEPACT CCB160 150KA S1.2M 3P3D 150A РЫЧАГ | 136500 | За штуку | Systeme Electric (ранее Schneider Electric) | PPCCB | Энергетика Оптимальная | 15SPO | Аппараты SystemePact CCB | CCB | АВ литой корпус SystemePact CCB <= 630A | 1CB | N | C3(11) | N | C3(13) | 1 |  |  | 2 | Импортный |  | 2023-10-31 | 163800 | 136500 | 0% |  |  | https://api.systeme.ru/catalog/view/SPC160L15012M3DF
SPC100L10012M3DF | АВТ.ВЫКЛ SYSTEMEPACT CCB100 150KA S1.2M 3P3D 100A РЫЧАГ | 123000 | За штуку | Systeme Electric (ранее Schneider Electric) | PPCCB | Энергетика Оптимальная | 15SPO | Аппараты SystemePact CCB | CCB | АВ литой корпус SystemePact CCB <= 630A | 1CB | N | C3(11) | N | C3(13) | 1 |  |  | 2 | Импортный |  | 2023-10-31 | 147600 | 123000 | 0% |  |  | https://api.systeme.ru/catalog/view/SPC100L10012M3DF
SPC100L05012M3DF | АВТ.ВЫКЛ SYSTEMEPACT CCB100 150KA S1.2M 3P3D 50A РЫЧАГ | 111000 | За штуку | Systeme Electric (ранее Schneider Electric) | PPCCB | Энергетика Оптимальная | 15SPO | Аппараты SystemePact CCB | CCB | АВ литой корпус SystemePact CCB <= 630A | 1CB | N | C3(11) | N | C3(13) | 1 |  |  | 2 | Импортный |  | 2023-10-31 | 133200 | 111000 | 0% |  |  | https://api.systeme.ru/catalog/view/SPC100L05012M3DF
SPC100L02512M3DF | АВТ.ВЫКЛ SYSTEMEPACT CCB100 150KA S1.2M 3P3D 25A РЫЧАГ | 101000 | За штуку | Systeme Electric (ранее Schneider Electric) | PPCCB | Энергетика Оптимальная | 15SPO | Аппараты SystemePact CCB | CCB | АВ литой корпус SystemePact CCB <= 630A | 1CB | N | C3(11) | N | C3(13) | 1 |  |  | 2 | Импортный |  | 2023-10-31 | 121200 | 101000 | 0% |  |  | https://api.systeme.ru/catalog/view/SPC100L02512M3DF
SPC630L63053E4DF | АВТ.ВЫКЛ SYSTEMEPACT CCB630 150KA 4P4D S5.3E 630A РЫЧАГ | 728000 | За штуку | Systeme Electric (ранее Schneider Electric) | PPCCB | Энергетика Оптимальная | 15SPO | Аппараты SystemePact CCB | CCB | АВ литой корпус SystemePact CCB <= 630A | 1CB | N | C3(15) | N | C3(17) | 1 |  |  | 2 | Импортный |  | 2023-10-31 | 873600 | 728000 | 0% |  |  | https://api.systeme.ru/catalog/view/SPC630L63053E4DF
SPC400L40053E4DF | АВТ.ВЫКЛ SYSTEMEPACT CCB400 150KA 4P4D S5.3E 400A РЫЧАГ | 574000 | За штуку | Systeme Electric (ранее Schneider Electric) | PPCCB | Энергетика Оптимальная | 15SPO | Аппараты SystemePact CCB | CCB | АВ литой корпус SystemePact CCB <= 630A | 1CB | N | C3(15) | N | C3(17) | 1 |  |  | 2 | Импортный |  | 2023-10-31 | 688800 | 574000 | 0% |  |  | https://api.systeme.ru/catalog/view/SPC400L40053E4DF
SPC250L25052E4DF | АВТ.ВЫКЛ SYSTEMEPACT CCB250 150KA 4P4D S5.2E 250A РЫЧАГ | 363000 | За штуку | Systeme Electric (ранее Schneider Electric) | PPCCB | Энергетика Оптимальная | 15SPO | Аппараты SystemePact CCB | CCB | АВ литой корпус SystemePact CCB <= 630A | 1CB | N | C3(11) | N | C3(13) | 1 |  |  | 2 | Импортный |  | 2023-10-31 | 435600 | 363000 | 0% |  |  | https://api.systeme.ru/catalog/view/SPC250L25052E4DF
SPC160L16052E4DF | АВТ.ВЫКЛ SYSTEMEPACT CCB160 150KA 4P4D S5.2E 160A РЫЧАГ | 268500 | За штуку | Systeme Electric (ранее Schneider Electric) | PPCCB | Энергетика Оптимальная | 15SPO | Аппараты SystemePact CCB | CCB | АВ литой корпус SystemePact CCB <= 630A | 1CB | N | C3(11) | N | C3(13) | 1 |  |  | 2 | Импортный |  | 2023-10-31 | 322200 | 268500 | 0% |  |  | https://api.systeme.ru/catalog/view/SPC160L16052E4DF
SPC100L10052E4DF | АВТ.ВЫКЛ SYSTEMEPACT CCB100 150KA 4P4D S5.2E 100A РЫЧАГ | 248000 | За штуку | Systeme Electric (ранее Schneider Electric) | PPCCB | Энергетика Оптимальная | 15SPO | Аппараты SystemePact CCB | CCB | АВ литой корпус SystemePact CCB <= 630A | 1CB | N | C3(11) | N | C3(13) | 1 |  |  | 2 | Импортный |  | 2023-10-31 | 297600 | 248000 | 0% |  |  | https://api.systeme.ru/catalog/view/SPC100L10052E4DF
SPC100L04052E4DF | АВТ.ВЫКЛ SYSTEMEPACT CCB100 150KA 4P4D S5.2E 40A РЫЧАГ | 239500 | За штуку | Systeme Electric (ранее Schneider Electric) | PPCCB | Энергетика Оптимальная | 15SPO | Аппараты SystemePact CCB | CCB | АВ литой корпус SystemePact CCB <= 630A | 1CB | N | C3(11) | N | C3(13) | 1 |  |  | 2 | Импортный |  | 2023-10-31 | 287400 | 239500 | 0% |  |  | https://api.systeme.ru/catalog/view/SPC100L04052E4DF
SPC630L63053E3DF | АВТ.ВЫКЛ SYSTEMEPACT CCB630 150KA 3P3D S5.3E 630A РЫЧАГ | 495500 | За штуку | Systeme Electric (ранее Schneider Electric) | PPCCB | Энергетика Оптимальная | 15SPO | Аппараты SystemePact CCB | CCB | АВ литой корпус SystemePact CCB <= 630A | 1CB | N | C3(15) | N | C3(17) | 1 |  |  | 2 | Импортный |  | 2023-10-31 | 594600 | 495500 | 0% |  |  | https://api.systeme.ru/catalog/view/SPC630L63053E3DF
SPC400L40053E3DF | АВТ.ВЫКЛ SYSTEMEPACT CCB400 150KA 3P3D S5.3E 400A РЫЧАГ | 386500 | За штуку | Systeme Electric (ранее Schneider Electric) | PPCCB | Энергетика Оптимальная | 15SPO | Аппараты SystemePact CCB | CCB | АВ литой корпус SystemePact CCB <= 630A | 1CB | N | C3(15) | N | C3(17) | 1 |  |  | 2 | Импортный |  | 2023-10-31 | 463800 | 386500 | 0% |  |  | https://api.systeme.ru/catalog/view/SPC400L40053E3DF
SPC250L25052E3DF | АВТ.ВЫКЛ SYSTEMEPACT CCB250 150KA 3P3D S5.2E 250A РЫЧАГ | 247500 | За штуку | Systeme Electric (ранее Schneider Electric) | PPCCB | Энергетика Оптимальная | 15SPO | Аппараты SystemePact CCB | CCB | АВ литой корпус SystemePact CCB <= 630A | 1CB | N | C3(11) | N | C3(13) | 1 |  |  | 2 | Импортный |  | 2023-10-31 | 297000 | 247500 | 0% |  |  | https://api.systeme.ru/catalog/view/SPC250L25052E3DF
SPC160L16052E3DF | АВТ.ВЫКЛ SYSTEMEPACT CCB160 150KA 3P3D S5.2E 160A РЫЧАГ | 185000 | За штуку | Systeme Electric (ранее Schneider Electric) | PPCCB | Энергетика Оптимальная | 15SPO | Аппараты SystemePact CCB | CCB | АВ литой корпус SystemePact CCB <= 630A | 1CB | N | C3(11) | N | C3(13) | 1 |  |  | 2 | Импортный |  | 2023-10-31 | 222000 | 185000 | 0% |  |  | https://api.systeme.ru/catalog/view/SPC160L16052E3DF
SPC100L10052E3DF | АВТ.ВЫКЛ SYSTEMEPACT CCB100 150KA 3P3D S5.2E 100A РЫЧАГ | 170500 | За штуку | Systeme Electric (ранее Schneider Electric) | PPCCB | Энергетика Оптимальная | 15SPO | Аппараты SystemePact CCB | CCB | АВ литой корпус SystemePact CCB <= 630A | 1CB | N | C3(11) | N | C3(13) | 1 |  |  | 2 | Импортный |  | 2023-10-31 | 204600 | 170500 | 0% |  |  | https://api.systeme.ru/catalog/view/SPC100L10052E3DF
SPC100L04052E3DF | АВТ.ВЫКЛ SYSTEMEPACT CCB100 150KA 3P3D S5.2E 40A РЫЧАГ | 162000 | За штуку | Systeme Electric (ранее Schneider Electric) | PPCCB | Энергетика Оптимальная | 15SPO | Аппараты SystemePact CCB | CCB | АВ литой корпус SystemePact CCB <= 630A | 1CB | N | C3(11) | N | C3(13) | 1 |  |  | 2 | Импортный |  | 2023-10-31 | 194400 | 162000 | 0% |  |  | https://api.systeme.ru/catalog/view/SPC100L04052E3DF
SPC630L63023L4DF | АВТ.ВЫКЛ SYSTEMEPACT CCB630 150KA 4P4D S2.3 630A РЫЧАГ | 604500 | За штуку | Systeme Electric (ранее Schneider Electric) | PPCCB | Энергетика Оптимальная | 15SPO | Аппараты SystemePact CCB | CCB | АВ литой корпус SystemePact CCB <= 630A | 1CB | N | C3(15) | N | C3(17) | 1 |  |  | 2 | Импортный |  | 2023-10-31 | 725400 | 604500 | 0% |  |  | https://api.systeme.ru/catalog/view/SPC630L63023L4DF
SPC400L40023L4DF | АВТ.ВЫКЛ SYSTEMEPACT CCB400 150KA 4P4D S2.3 400A РЫЧАГ | 471500 | За штуку | Systeme Electric (ранее Schneider Electric) | PPCCB | Энергетика Оптимальная | 15SPO | Аппараты SystemePact CCB | CCB | АВ литой корпус SystemePact CCB <= 630A | 1CB | N | C3(15) | N | C3(17) | 1 |  |  | 2 | Импортный |  | 2023-10-31 | 565800 | 471500 | 0% |  |  | https://api.systeme.ru/catalog/view/SPC400L40023L4DF
SPC400L25023L4DF | АВТ.ВЫКЛ SYSTEMEPACT CCB400 150KA 4P4D S2.2 250A РЫЧАГ | 332500 | За штуку | Systeme Electric (ранее Schneider Electric) | PPCCB | Энергетика Оптимальная | 15SPO | Аппараты SystemePact CCB | CCB | АВ литой корпус SystemePact CCB <= 630A | 1CB | N | C3(15) | N | C3(17) | 1 |  |  | 2 | Импортный |  | 2023-10-31 | 399000 | 332500 | 0% |  |  | https://api.systeme.ru/catalog/view/SPC400L25023L4DF
SPC250L25022L4DF | АВТ.ВЫКЛ SYSTEMEPACT CCB250 150KA 4P4D S2.2 250A РЫЧАГ | 308500 | За штуку | Systeme Electric (ранее Schneider Electric) | PPCCB | Энергетика Оптимальная | 15SPO | Аппараты SystemePact CCB | CCB | АВ литой корпус SystemePact CCB <= 630A | 1CB | N | C3(11) | N | C3(13) | 1 |  |  | 2 | Импортный |  | 2023-10-31 | 370200 | 308500 | 0% |  |  | https://api.systeme.ru/catalog/view/SPC250L25022L4DF
SPC160L16022L4DF | АВТ.ВЫКЛ SYSTEMEPACT CCB160 150KA 4P4D S2.2 160A РЫЧАГ | 205000 | За штуку | Systeme Electric (ранее Schneider Electric) | PPCCB | Энергетика Оптимальная | 15SPO | Аппараты SystemePact CCB | CCB | АВ литой корпус SystemePact CCB <= 630A | 1CB | N | C3(11) | N | C3(13) | 1 |  |  | 2 | Импортный |  | 2023-10-31 | 246000 | 205000 | 0% |  |  | https://api.systeme.ru/catalog/view/SPC160L16022L4DF
SPC100L10022L4DF | АВТ.ВЫКЛ SYSTEMEPACT CCB100 150KA 4P4D S2.2 100A РЫЧАГ | 177500 | За штуку | Systeme Electric (ранее Schneider Electric) | PPCCB | Энергетика Оптимальная | 15SPO | Аппараты SystemePact CCB | CCB | АВ литой корпус SystemePact CCB <= 630A | 1CB | N | C3(11) | N | C3(13) | 1 |  |  | 2 | Импортный |  | 2023-10-31 | 213000 | 177500 | 0% |  |  | https://api.systeme.ru/catalog/view/SPC100L10022L4DF
SPC100L04022L4DF | АВТ.ВЫКЛ SYSTEMEPACT CCB100 150KA 4P4D S2.2 40A РЫЧАГ | 168000 | За штуку | Systeme Electric (ранее Schneider Electric) | PPCCB | Энергетика Оптимальная | 15SPO | Аппараты SystemePact CCB | CCB | АВ литой корпус SystemePact CCB <= 630A | 1CB | N | C3(11) | N | C3(13) | 1 |  |  | 2 | Импортный |  | 2023-10-31 | 201600 | 168000 | 0% |  |  | https://api.systeme.ru/catalog/view/SPC100L04022L4DF
SPC630L63023L3DF | АВТ.ВЫКЛ SYSTEMEPACT CCB630 150KA 3P3D S2.3 630A РЫЧАГ | 412000 | За штуку | Systeme Electric (ранее Schneider Electric) | PPCCB | Энергетика Оптимальная | 15SPO | Аппараты SystemePact CCB | CCB | АВ литой корпус SystemePact CCB <= 630A | 1CB | N | C3(15) | N | C3(17) | 1 |  |  | 2 | Импортный |  | 2023-10-31 | 494400 | 412000 | 0% |  |  | https://api.systeme.ru/catalog/view/SPC630L63023L3DF
SPC400L40023L3DF | АВТ.ВЫКЛ SYSTEMEPACT CCB400 150KA 3P3D S2.3 400A РЫЧАГ | 318500 | За штуку | Systeme Electric (ранее Schneider Electric) | PPCCB | Энергетика Оптимальная | 15SPO | Аппараты SystemePact CCB | CCB | АВ литой корпус SystemePact CCB <= 630A | 1CB | N | C3(15) | N | C3(17) | 1 |  |  | 2 | Импортный |  | 2023-10-31 | 382200 | 318500 | 0% |  |  | https://api.systeme.ru/catalog/view/SPC400L40023L3DF
SPC400L25023L3DF | АВТ.ВЫКЛ SYSTEMEPACT CCB400 150KA 3P3D S2.2 250A РЫЧАГ | 222000 | За штуку | Systeme Electric (ранее Schneider Electric) | PPCCB | Энергетика Оптимальная | 15SPO | Аппараты SystemePact CCB | CCB | АВ литой корпус SystemePact CCB <= 630A | 1CB | N | C3(15) | N | C3(17) | 1 |  |  | 2 | Импортный |  | 2023-10-31 | 266400 | 222000 | 0% |  |  | https://api.systeme.ru/catalog/view/SPC400L25023L3DF
SPC250L25022L3DF | АВТ.ВЫКЛ SYSTEMEPACT CCB250 150KA 3P3D S2.2 250A РЫЧАГ | 215000 | За штуку | Systeme Electric (ранее Schneider Electric) | PPCCB | Энергетика Оптимальная | 15SPO | Аппараты SystemePact CCB | CCB | АВ литой корпус SystemePact CCB <= 630A | 1CB | N | C3(11) | N | C3(13) | 1 |  |  | 2 | Импортный |  | 2023-10-31 | 258000 | 215000 | 0% |  |  | https://api.systeme.ru/catalog/view/SPC250L25022L3DF
SPC160L16022L3DF | АВТ.ВЫКЛ SYSTEMEPACT CCB160 150KA 3P3D S2.2 160A РЫЧАГ | 135000 | За штуку | Systeme Electric (ранее Schneider Electric) | PPCCB | Энергетика Оптимальная | 15SPO | Аппараты SystemePact CCB | CCB | АВ литой корпус SystemePact CCB <= 630A | 1CB | N | C3(11) | N | C3(13) | 1 |  |  | 2 | Импортный |  | 2023-10-31 | 162000 | 135000 | 0% |  |  | https://api.systeme.ru/catalog/view/SPC160L16022L3DF
SPC100L10022L3DF | АВТ.ВЫКЛ SYSTEMEPACT CCB100 150KA 3P3D S2.2 100A РЫЧАГ | 121500 | За штуку | Systeme Electric (ранее Schneider Electric) | PPCCB | Энергетика Оптимальная | 15SPO | Аппараты SystemePact CCB | CCB | АВ литой корпус SystemePact CCB <= 630A | 1CB | N | C3(11) | N | C3(13) | 1 |  |  | 2 | Импортный |  | 2023-10-31 | 145800 | 121500 | 0% |  |  | https://api.systeme.ru/catalog/view/SPC100L10022L3DF
SPC100L04022L3DF | АВТ.ВЫКЛ SYSTEMEPACT CCB100 150KA 3P3D S2.2 40A РЫЧАГ | 111500 | За штуку | Systeme Electric (ранее Schneider Electric) | PPCCB | Энергетика Оптимальная | 15SPO | Аппараты SystemePact CCB | CCB | АВ литой корпус SystemePact CCB <= 630A | 1CB | N | C3(11) | N | C3(13) | 1 |  |  | 2 | Импортный |  | 2023-10-31 | 133800 | 111500 | 0% |  |  | https://api.systeme.ru/catalog/view/SPC100L04022L3DF
SPC630L600L4DF | АВТ.ВЫКЛ SYSTEMEPACT CCB630 150KA 4P4D TMD600 РЫЧАГ | 472500 | За штуку | Systeme Electric (ранее Schneider Electric) | PPCCB | Энергетика Оптимальная | 15SPO | Аппараты SystemePact CCB | CCB | АВ литой корпус SystemePact CCB <= 630A | 1CB | N | C3(15) | N | C3(17) | 1 |  |  | 2 | Импортный |  | 2023-10-31 | 567000 | 472500 | 0% |  |  | https://api.systeme.ru/catalog/view/SPC630L600L4DF
SPC630L500L4DF | АВТ.ВЫКЛ SYSTEMEPACT CCB630 150KA 4P4D TMD500 РЫЧАГ | 430500 | За штуку | Systeme Electric (ранее Schneider Electric) | PPCCB | Энергетика Оптимальная | 15SPO | Аппараты SystemePact CCB | CCB | АВ литой корпус SystemePact CCB <= 630A | 1CB | N | C3(15) | N | C3(17) | 1 |  |  | 2 | Импортный |  | 2023-10-31 | 516600 | 430500 | 0% |  |  | https://api.systeme.ru/catalog/view/SPC630L500L4DF
SPC400L400L4DF | АВТ.ВЫКЛ SYSTEMEPACT CCB400 150KA 4P4D TMD400 РЫЧАГ | 366000 | За штуку | Systeme Electric (ранее Schneider Electric) | PPCCB | Энергетика Оптимальная | 15SPO | Аппараты SystemePact CCB | CCB | АВ литой корпус SystemePact CCB <= 630A | 1CB | N | C3(15) | N | C3(17) | 1 |  |  | 2 | Импортный |  | 2023-10-31 | 439200 | 366000 | 0% |  |  | https://api.systeme.ru/catalog/view/SPC400L400L4DF
SPC250L250L4DF | АВТ.ВЫКЛ SYSTEMEPACT CCB250 150KA 4P4D TMD250 РЫЧАГ | 215500 | За штуку | Systeme Electric (ранее Schneider Electric) | PPCCB | Энергетика Оптимальная | 15SPO | Аппараты SystemePact CCB | CCB | АВ литой корпус SystemePact CCB <= 630A | 1CB | N | C3(15) | N | C3(17) | 1 |  |  | 2 | Импортный |  | 2023-10-31 | 258600 | 215500 | 0% |  |  | https://api.systeme.ru/catalog/view/SPC250L250L4DF
SPC250L200L4DF | АВТ.ВЫКЛ SYSTEMEPACT CCB250 150KA 4P4D TMD200 РЫЧАГ | 195500 | За штуку | Systeme Electric (ранее Schneider Electric) | PPCCB | Энергетика Оптимальная | 15SPO | Аппараты SystemePact CCB | CCB | АВ литой корпус SystemePact CCB <= 630A | 1CB | N | C3(15) | N | C3(17) | 1 |  |  | 2 | Импортный |  | 2023-10-31 | 234600 | 195500 | 0% |  |  | https://api.systeme.ru/catalog/view/SPC250L200L4DF
SPC160L160L4DF | АВТ.ВЫКЛ SYSTEMEPACT CCB160 150KA 4P4D TMD160 РЫЧАГ | 169000 | За штуку | Systeme Electric (ранее Schneider Electric) | PPCCB | Энергетика Оптимальная | 15SPO | Аппараты SystemePact CCB | CCB | АВ литой корпус SystemePact CCB <= 630A | 1CB | N | C3(15) | N | C3(17) | 1 |  |  | 2 | Импортный |  | 2023-10-31 | 202800 | 169000 | 0% |  |  | https://api.systeme.ru/catalog/view/SPC160L160L4DF
SPC160L125L4DF | АВТ.ВЫКЛ SYSTEMEPACT CCB160 150KA 4P4D TMD125 РЫЧАГ | 148000 | За штуку | Systeme Electric (ранее Schneider Electric) | PPCCB | Энергетика Оптимальная | 15SPO | Аппараты SystemePact CCB | CCB | АВ литой корпус SystemePact CCB <= 630A | 1CB | N | C3(15) | N | C3(17) | 1 |  |  | 2 | Импортный |  | 2023-10-31 | 177600 | 148000 | 0% |  |  | https://api.systeme.ru/catalog/view/SPC160L125L4DF
SPC100L100L4DF | АВТ.ВЫКЛ SYSTEMEPACT CCB100 150KA 4P4D TMD100 РЫЧАГ | 119000 | За штуку | Systeme Electric (ранее Schneider Electric) | PPCCB | Энергетика Оптимальная | 15SPO | Аппараты SystemePact CCB | CCB | АВ литой корпус SystemePact CCB <= 630A | 1CB | N | C3(15) | N | C3(17) | 1 |  |  | 2 | Импортный |  | 2023-10-31 | 142800 | 119000 | 0% |  |  | https://api.systeme.ru/catalog/view/SPC100L100L4DF
SPC100L080L4DF | АВТ.ВЫКЛ SYSTEMEPACT CCB100 150KA 4P4D TMD80 РЫЧАГ | 116500 | За штуку | Systeme Electric (ранее Schneider Electric) | PPCCB | Энергетика Оптимальная | 15SPO | Аппараты SystemePact CCB | CCB | АВ литой корпус SystemePact CCB <= 630A | 1CB | N | C3(15) | N | C3(17) | 1 |  |  | 2 | Импортный |  | 2023-10-31 | 139800 | 116500 | 0% |  |  | https://api.systeme.ru/catalog/view/SPC100L080L4DF
SPC100L063L4DF | АВТ.ВЫКЛ SYSTEMEPACT CCB100 150KA 4P4D TMD63 РЫЧАГ | 113500 | За штуку | Systeme Electric (ранее Schneider Electric) | PPCCB | Энергетика Оптимальная | 15SPO | Аппараты SystemePact CCB | CCB | АВ литой корпус SystemePact CCB <= 630A | 1CB | N | C3(15) | N | C3(17) | 1 |  |  | 2 | Импортный |  | 2023-10-31 | 136200 | 113500 | 0% |  |  | https://api.systeme.ru/catalog/view/SPC100L063L4DF
SPC100L050L4DF | АВТ.ВЫКЛ SYSTEMEPACT CCB100 150KA 4P4D TMD50 РЫЧАГ | 110000 | За штуку | Systeme Electric (ранее Schneider Electric) | PPCCB | Энергетика Оптимальная | 15SPO | Аппараты SystemePact CCB | CCB | АВ литой корпус SystemePact CCB <= 630A | 1CB | N | C3(15) | N | C3(17) | 1 |  |  | 2 | Импортный |  | 2023-10-31 | 132000 | 110000 | 0% |  |  | https://api.systeme.ru/catalog/view/SPC100L050L4DF
SPC100L040L4DF | АВТ.ВЫКЛ SYSTEMEPACT CCB100 150KA 4P4D TMD40 РЫЧАГ | 106500 | За штуку | Systeme Electric (ранее Schneider Electric) | PPCCB | Энергетика Оптимальная | 15SPO | Аппараты SystemePact CCB | CCB | АВ литой корпус SystemePact CCB <= 630A | 1CB | N | C3(15) | N | C3(17) | 1 |  |  | 2 | Импортный |  | 2023-10-31 | 127800 | 106500 | 0% |  |  | https://api.systeme.ru/catalog/view/SPC100L040L4DF
SPC100L032L4DF | АВТ.ВЫКЛ SYSTEMEPACT CCB100 150KA 4P4D TMD32 РЫЧАГ | 103000 | За штуку | Systeme Electric (ранее Schneider Electric) | PPCCB | Энергетика Оптимальная | 15SPO | Аппараты SystemePact CCB | CCB | АВ литой корпус SystemePact CCB <= 630A | 1CB | N | C3(15) | N | C3(17) | 1 |  |  | 2 | Импортный |  | 2023-10-31 | 123600 | 103000 | 0% |  |  | https://api.systeme.ru/catalog/view/SPC100L032L4DF
SPC100L025L4DF | АВТ.ВЫКЛ SYSTEMEPACT CCB100 150KA 4P4D TMD25 РЫЧАГ | 101000 | За штуку | Systeme Electric (ранее Schneider Electric) | PPCCB | Энергетика Оптимальная | 15SPO | Аппараты SystemePact CCB | CCB | АВ литой корпус SystemePact CCB <= 630A | 1CB | N | C3(15) | N | C3(17) | 1 |  |  | 2 | Импортный |  | 2023-10-31 | 121200 | 101000 | 0% |  |  | https://api.systeme.ru/catalog/view/SPC100L025L4DF
SPC100L016L4DF | АВТ.ВЫКЛ SYSTEMEPACT CCB100 150KA 4P4D TMD16 РЫЧАГ | 97450 | За штуку | Systeme Electric (ранее Schneider Electric) | PPCCB | Энергетика Оптимальная | 15SPO | Аппараты SystemePact CCB | CCB | АВ литой корпус SystemePact CCB <= 630A | 1CB | N | C3(15) | N | C3(17) | 1 |  |  | 2 | Импортный |  | 2023-10-31 | 116940 | 97450 | 0% |  |  | https://api.systeme.ru/catalog/view/SPC100L016L4DF
SPC630L600L3DF | АВТ.ВЫКЛ SYSTEMEPACT CCB630 150KA 3P3D TMD600 РЫЧАГ | 316000 | За штуку | Systeme Electric (ранее Schneider Electric) | PPCCB | Энергетика Оптимальная | 15SPO | Аппараты SystemePact CCB | CCB | АВ литой корпус SystemePact CCB <= 630A | 1CB | N | C3(15) | N | C3(17) | 1 |  |  | 2 | Импортный |  | 2023-10-31 | 379200 | 316000 | 0% |  |  | https://api.systeme.ru/catalog/view/SPC630L600L3DF
SPC630L500L3DF | АВТ.ВЫКЛ SYSTEMEPACT CCB630 150KA 3P3D TMD500 РЫЧАГ | 286500 | За штуку | Systeme Electric (ранее Schneider Electric) | PPCCB | Энергетика Оптимальная | 15SPO | Аппараты SystemePact CCB | CCB | АВ литой корпус SystemePact CCB <= 630A | 1CB | N | C3(15) | N | C3(17) | 1 |  |  | 2 | Импортный |  | 2023-10-31 | 343800 | 286500 | 0% |  |  | https://api.systeme.ru/catalog/view/SPC630L500L3DF
SPC400L400L3DF | АВТ.ВЫКЛ SYSTEMEPACT CCB400 150KA 3P3D TMD400 РЫЧАГ | 244500 | За штуку | Systeme Electric (ранее Schneider Electric) | PPCCB | Энергетика Оптимальная | 15SPO | Аппараты SystemePact CCB | CCB | АВ литой корпус SystemePact CCB <= 630A | 1CB | N | C3(15) | N | C3(17) | 1 |  |  | 2 | Импортный |  | 2023-10-31 | 293400 | 244500 | 0% |  |  | https://api.systeme.ru/catalog/view/SPC400L400L3DF
SPC250L250L3DF | АВТ.ВЫКЛ SYSTEMEPACT CCB250 150KA 3P3D TMD250 РЫЧАГ | 144000 | За штуку | Systeme Electric (ранее Schneider Electric) | PPCCB | Энергетика Оптимальная | 15SPO | Аппараты SystemePact CCB | CCB | АВ литой корпус SystemePact CCB <= 630A | 1CB | N | C3(15) | N | C3(17) | 1 |  |  | 2 | Импортный |  | 2023-10-31 | 172800 | 144000 | 0% |  |  | https://api.systeme.ru/catalog/view/SPC250L250L3DF
SPC250L200L3DF | АВТ.ВЫКЛ SYSTEMEPACT CCB250 150KA 3P3D TMD200 РЫЧАГ | 130000 | За штуку | Systeme Electric (ранее Schneider Electric) | PPCCB | Энергетика Оптимальная | 15SPO | Аппараты SystemePact CCB | CCB | АВ литой корпус SystemePact CCB <= 630A | 1CB | N | C3(15) | N | C3(17) | 1 |  |  | 2 | Импортный |  | 2023-10-31 | 156000 | 130000 | 0% |  |  | https://api.systeme.ru/catalog/view/SPC250L200L3DF
SPC160L160L3DF | АВТ.ВЫКЛ SYSTEMEPACT CCB160 150KA 3P3D TMD160 РЫЧАГ | 112000 | За штуку | Systeme Electric (ранее Schneider Electric) | PPCCB | Энергетика Оптимальная | 15SPO | Аппараты SystemePact CCB | CCB | АВ литой корпус SystemePact CCB <= 630A | 1CB | N | C3(15) | N | C3(17) | 1 |  |  | 2 | Импортный |  | 2023-10-31 | 134400 | 112000 | 0% |  |  | https://api.systeme.ru/catalog/view/SPC160L160L3DF
SPC160L125L3DF | АВТ.ВЫКЛ SYSTEMEPACT CCB160 150KA 3P3D TMD125 РЫЧАГ | 99100 | За штуку | Systeme Electric (ранее Schneider Electric) | PPCCB | Энергетика Оптимальная | 15SPO | Аппараты SystemePact CCB | CCB | АВ литой корпус SystemePact CCB <= 630A | 1CB | N | C3(15) | N | C3(17) | 1 |  |  | 2 | Импортный |  | 2023-10-31 | 118920 | 99100 | 0% |  |  | https://api.systeme.ru/catalog/view/SPC160L125L3DF
SPC100L100L3DF | АВТ.ВЫКЛ SYSTEMEPACT CCB100 150KA 3P3D TMD100 РЫЧАГ | 82550 | За штуку | Systeme Electric (ранее Schneider Electric) | PPCCB | Энергетика Оптимальная | 15SPO | Аппараты SystemePact CCB | CCB | АВ литой корпус SystemePact CCB <= 630A | 1CB | N | C3(15) | N | C3(17) | 1 |  |  | 2 | Импортный |  | 2023-10-31 | 99060 | 82550 | 0% |  |  | https://api.systeme.ru/catalog/view/SPC100L100L3DF
SPC100L080L3DF | АВТ.ВЫКЛ SYSTEMEPACT CCB100 150KA 3P3D TMD80 РЫЧАГ | 79300 | За штуку | Systeme Electric (ранее Schneider Electric) | PPCCB | Энергетика Оптимальная | 15SPO | Аппараты SystemePact CCB | CCB | АВ литой корпус SystemePact CCB <= 630A | 1CB | N | C3(15) | N | C3(17) | 1 |  |  | 2 | Импортный |  | 2023-10-31 | 95160 | 79300 | 0% |  |  | https://api.systeme.ru/catalog/view/SPC100L080L3DF
SPC100L063L3DF | АВТ.ВЫКЛ SYSTEMEPACT CCB100 150KA 3P3D TMD63 РЫЧАГ | 79650 | За штуку | Systeme Electric (ранее Schneider Electric) | PPCCB | Энергетика Оптимальная | 15SPO | Аппараты SystemePact CCB | CCB | АВ литой корпус SystemePact CCB <= 630A | 1CB | N | C3(15) | N | C3(17) | 1 |  |  | 2 | Импортный |  | 2023-10-31 | 95580 | 79650 | 0% |  |  | https://api.systeme.ru/catalog/view/SPC100L063L3DF
SPC100L050L3DF | АВТ.ВЫКЛ SYSTEMEPACT CCB100 150KA 3P3D TMD50 РЫЧАГ | 79000 | За штуку | Systeme Electric (ранее Schneider Electric) | PPCCB | Энергетика Оптимальная | 15SPO | Аппараты SystemePact CCB | CCB | АВ литой корпус SystemePact CCB <= 630A | 1CB | N | C3(15) | N | C3(17) | 1 |  |  | 2 | Импортный |  | 2023-10-31 | 94800 | 79000 | 0% |  |  | https://api.systeme.ru/catalog/view/SPC100L050L3DF
SPC100L040L3DF | АВТ.ВЫКЛ SYSTEMEPACT CCB100 150KA 3P3D TMD40 РЫЧАГ | 77500 | За штуку | Systeme Electric (ранее Schneider Electric) | PPCCB | Энергетика Оптимальная | 15SPO | Аппараты SystemePact CCB | CCB | АВ литой корпус SystemePact CCB <= 630A | 1CB | N | C3(15) | N | C3(17) | 1 |  |  | 2 | Импортный |  | 2023-10-31 | 93000 | 77500 | 0% |  |  | https://api.systeme.ru/catalog/view/SPC100L040L3DF
SPC100L032L3DF | АВТ.ВЫКЛ SYSTEMEPACT CCB100 150KA 3P3D TMD32 РЫЧАГ | 74250 | За штуку | Systeme Electric (ранее Schneider Electric) | PPCCB | Энергетика Оптимальная | 15SPO | Аппараты SystemePact CCB | CCB | АВ литой корпус SystemePact CCB <= 630A | 1CB | N | C3(15) | N | C3(17) | 1 |  |  | 2 | Импортный |  | 2023-10-31 | 89100 | 74250 | 0% |  |  | https://api.systeme.ru/catalog/view/SPC100L032L3DF
SPC100L025L3DF | АВТ.ВЫКЛ SYSTEMEPACT CCB100 150KA 3P3D TMD25 РЫЧАГ | 71850 | За штуку | Systeme Electric (ранее Schneider Electric) | PPCCB | Энергетика Оптимальная | 15SPO | Аппараты SystemePact CCB | CCB | АВ литой корпус SystemePact CCB <= 630A | 1CB | N | C3(15) | N | C3(17) | 1 |  |  | 2 | Импортный |  | 2023-10-31 | 86220 | 71850 | 0% |  |  | https://api.systeme.ru/catalog/view/SPC100L025L3DF
SPC100L016L3DF | АВТ.ВЫКЛ SYSTEMEPACT CCB100 150KA 3P3D TMD16 РЫЧАГ | 68750 | За штуку | Systeme Electric (ранее Schneider Electric) | PPCCB | Энергетика Оптимальная | 15SPO | Аппараты SystemePact CCB | CCB | АВ литой корпус SystemePact CCB <= 630A | 1CB | N | C3(15) | N | C3(17) | 1 |  |  | 2 | Импортный |  | 2023-10-31 | 82500 | 68750 | 0% |  |  | https://api.systeme.ru/catalog/view/SPC100L016L3DF
SPC-250VG23 | БЛОК ДИФФЕРЕНЦИАЛЬНОЙ ЗАЩИТЫ VIGI 100-250A 3P ОТКЛЮЧЕНИЕ И СИГНАЛИЗАЦИЯ | 105000 | За штуку | Systeme Electric (ранее Schneider Electric) | PPCCB | Энергетика Оптимальная | 15SPO | Аппараты SystemePact CCB | CCB | SystemePact CCB <= 630A аксессуары | 1OA | N | C3(15) | N | C3(17) | 1 |  |  | 2 | Импортный |  | 2023-10-31 | 126000 | 105000 | 0% |  |  | https://api.systeme.ru/catalog/view/SPC-250VG23
SPC-250VG13 | БЛОК ДИФФЕРЕНЦИАЛЬНОЙ ЗАЩИТЫ VIGI 100-250A 3P ОТКЛЮЧЕНИЕ | 91050 | За штуку | Systeme Electric (ранее Schneider Electric) | PPCCB | Энергетика Оптимальная | 15SPO | Аппараты SystemePact CCB | CCB | SystemePact CCB <= 630A аксессуары | 1OA | N | C3(15) | N | C3(17) | 1 |  |  | 2 | Импортный |  | 2023-10-31 | 109260 | 91050 | 0% |  |  | https://api.systeme.ru/catalog/view/SPC-250VG13
SPC-250VG24 | БЛОК ДИФФЕРЕНЦИАЛЬНОЙ ЗАЩИТЫ VIGI 100-250A 4P ОТКЛЮЧЕНИЕ И СИГНАЛИЗАЦИЯ | 115500 | За штуку | Systeme Electric (ранее Schneider Electric) | PPCCB | Энергетика Оптимальная | 15SPO | Аппараты SystemePact CCB | CCB | SystemePact CCB <= 630A аксессуары | 1OA | N | C3(15) | N | C3(17) | 1 |  |  | 2 | Импортный |  | 2023-10-31 | 138600 | 115500 | 0% |  |  | https://api.systeme.ru/catalog/view/SPC-250VG24
SPC-250VG14 | БЛОК ДИФФЕРЕНЦИАЛЬНОЙ ЗАЩИТЫ VIGI 100-250A 4P ОТКЛЮЧЕНИЕ | 100500 | За штуку | Systeme Electric (ранее Schneider Electric) | PPCCB | Энергетика Оптимальная | 15SPO | Аппараты SystemePact CCB | CCB | SystemePact CCB <= 630A аксессуары | 1OA | N | C3(15) | N | C3(17) | 1 |  |  | 2 | Импортный |  | 2023-10-31 | 120600 | 100500 | 0% |  |  | https://api.systeme.ru/catalog/view/SPC-250VG14
SPC-250VG33 | БЛОК ДИФФЕРЕНЦИАЛЬНОЙ ЗАЩИТЫ VIGI 100-250A 3P НЕОТКЛЮЧЕНИЕ И СИГНАЛИЗАЦИЯ | 82000 | За штуку | Systeme Electric (ранее Schneider Electric) | PPCCB | Энергетика Оптимальная | 15SPO | Аппараты SystemePact CCB | CCB | SystemePact CCB <= 630A аксессуары | 1OA | N | C3(15) | N | C3(17) | 1 |  |  | 2 | Импортный |  | 2023-10-31 | 98400 | 82000 | 0% |  |  | https://api.systeme.ru/catalog/view/SPC-250VG33
SPC-630VG34 | БЛОК ДИФФЕРЕНЦИАЛЬНОЙ ЗАЩИТЫ VIGI 400-630A 4P НЕОТКЛЮЧЕНИЕ И СИГНАЛИЗАЦИЯ | 167500 | За штуку | Systeme Electric (ранее Schneider Electric) | PPCCB | Энергетика Оптимальная | 15SPO | Аппараты SystemePact CCB | CCB | SystemePact CCB <= 630A аксессуары | 1OA | N | C3(15) | N | C3(17) | 1 |  |  | 2 | Импортный |  | 2023-10-31 | 201000 | 167500 | 0% |  |  | https://api.systeme.ru/catalog/view/SPC-630VG34
SPC-630VG24 | БЛОК ДИФФЕРЕНЦИАЛЬНОЙ ЗАЩИТЫ VIGI 400-630A 4P ОТКЛЮЧЕНИЕ И СИГНАЛИЗАЦИЯ | 214000 | За штуку | Systeme Electric (ранее Schneider Electric) | PPCCB | Энергетика Оптимальная | 15SPO | Аппараты SystemePact CCB | CCB | SystemePact CCB <= 630A аксессуары | 1OA | N | C3(15) | N | C3(17) | 1 |  |  | 2 | Импортный |  | 2023-10-31 | 256800 | 214000 | 0% |  |  | https://api.systeme.ru/catalog/view/SPC-630VG24
SPC-630VG14 | БЛОК ДИФФЕРЕНЦИАЛЬНОЙ ЗАЩИТЫ VIGI 400-630A 4P ОТКЛЮЧЕНИЕ | 186000 | За штуку | Systeme Electric (ранее Schneider Electric) | PPCCB | Энергетика Оптимальная | 15SPO | Аппараты SystemePact CCB | CCB | SystemePact CCB <= 630A аксессуары | 1OA | N | C3(15) | N | C3(17) | 1 |  |  | 2 | Импортный |  | 2023-10-31 | 223200 | 186000 | 0% |  |  | https://api.systeme.ru/catalog/view/SPC-630VG14
SPC-630VG33 | БЛОК ДИФФЕРЕНЦИАЛЬНОЙ ЗАЩИТЫ VIGI 400-630A 3P НЕОТКЛЮЧЕНИЕ И СИГНАЛИЗАЦИЯ | 152000 | За штуку | Systeme Electric (ранее Schneider Electric) | PPCCB | Энергетика Оптимальная | 15SPO | Аппараты SystemePact CCB | CCB | SystemePact CCB <= 630A аксессуары | 1OA | N | C3(15) | N | C3(17) | 1 |  |  | 2 | Импортный |  | 2023-10-31 | 182400 | 152000 | 0% |  |  | https://api.systeme.ru/catalog/view/SPC-630VG33
SPC-630VG23 | БЛОК ДИФФЕРЕНЦИАЛЬНОЙ ЗАЩИТЫ VIGI 400-630A 3P ОТКЛЮЧЕНИЕ И СИГНАЛИЗАЦИЯ | 194500 | За штуку | Systeme Electric (ранее Schneider Electric) | PPCCB | Энергетика Оптимальная | 15SPO | Аппараты SystemePact CCB | CCB | SystemePact CCB <= 630A аксессуары | 1OA | N | C3(15) | N | C3(17) | 1 |  |  | 2 | Импортный |  | 2023-10-31 | 233400 | 194500 | 0% |  |  | https://api.systeme.ru/catalog/view/SPC-630VG23
SPC-630VG13 | БЛОК ДИФФЕРЕНЦИАЛЬНОЙ ЗАЩИТЫ VIGI 400-630A 3P ОТКЛЮЧЕНИЕ | 169000 | За штуку | Systeme Electric (ранее Schneider Electric) | PPCCB | Энергетика Оптимальная | 15SPO | Аппараты SystemePact CCB | CCB | SystemePact CCB <= 630A аксессуары | 1OA | N | C3(15) | N | C3(17) | 1 |  |  | 2 | Импортный |  | 2023-10-31 | 202800 | 169000 | 0% |  |  | https://api.systeme.ru/catalog/view/SPC-630VG13
SPC-250VG34 | БЛОК ДИФФЕРЕНЦИАЛЬНОЙ ЗАЩИТЫ VIGI 100-250A 4P НЕОТКЛЮЧЕНИЕ И СИГНАЛИЗАЦИЯ | 90150 | За штуку | Systeme Electric (ранее Schneider Electric) | PPCCB | Энергетика Оптимальная | 15SPO | Аппараты SystemePact CCB | CCB | SystemePact CCB <= 630A аксессуары | 1OA | N | C3(15) | N | C3(17) | 1 |  |  | 2 | Импортный |  | 2023-10-31 | 108180 | 90150 | 0% |  |  | https://api.systeme.ru/catalog/view/SPC-250VG34
SPC100100NA3DF | ВЫКЛЮЧАТЕЛЬ-РАЗЪЕДИНИТЕЛЬ SPC100 3P NA 100A | 47800 | За штуку | Systeme Electric (ранее Schneider Electric) | PPCCB | Энергетика Оптимальная | 15SPO | Аппараты SystemePact CCB | CCB | Выкл.-разъед.в литом корпусе <= 630A | 1SD | N | C3(11) | N | C3(13) | 1 |  |  | 2 | Импортный |  | 2023-10-31 | 57360 | 47800 | 0% |  |  | https://api.systeme.ru/catalog/view/SPC100100NA3DF
SPC100100NA4DF | ВЫКЛЮЧАТЕЛЬ-РАЗЪЕДИНИТЕЛЬ SPC100 4P NA 100A | 57350 | За штуку | Systeme Electric (ранее Schneider Electric) | PPCCB | Энергетика Оптимальная | 15SPO | Аппараты SystemePact CCB | CCB | Выкл.-разъед.в литом корпусе <= 630A | 1SD | N | C3(11) | N | C3(13) | 1 |  |  | 2 | Импортный |  | 2023-10-31 | 68820 | 57350 | 0% |  |  | https://api.systeme.ru/catalog/view/SPC100100NA4DF
SPC160160NA3DF | ВЫКЛЮЧАТЕЛЬ-РАЗЪЕДИНИТЕЛЬ SPC160 3P NA 160A | 77550 | За штуку | Systeme Electric (ранее Schneider Electric) | PPCCB | Энергетика Оптимальная | 15SPO | Аппараты SystemePact CCB | CCB | Выкл.-разъед.в литом корпусе <= 630A | 1SD | N | C3(11) | N | C3(13) | 1 |  |  | 2 | Импортный |  | 2023-10-31 | 93060 | 77550 | 0% |  |  | https://api.systeme.ru/catalog/view/SPC160160NA3DF
SPC160160NA4DF | ВЫКЛЮЧАТЕЛЬ-РАЗЪЕДИНИТЕЛЬ SPC160 4P NA 160A | 93050 | За штуку | Systeme Electric (ранее Schneider Electric) | PPCCB | Энергетика Оптимальная | 15SPO | Аппараты SystemePact CCB | CCB | Выкл.-разъед.в литом корпусе <= 630A | 1SD | N | C3(11) | N | C3(13) | 1 |  |  | 2 | Импортный |  | 2023-10-31 | 111660 | 93050 | 0% |  |  | https://api.systeme.ru/catalog/view/SPC160160NA4DF
SPC250250NA3DF | ВЫКЛЮЧАТЕЛЬ-РАЗЪЕДИНИТЕЛЬ SPC250 3P NA 250A | 114500 | За штуку | Systeme Electric (ранее Schneider Electric) | PPCCB | Энергетика Оптимальная | 15SPO | Аппараты SystemePact CCB | CCB | Выкл.-разъед.в литом корпусе <= 630A | 1SD | N | C3(11) | N | C3(13) | 1 |  |  | 2 | Импортный |  | 2023-10-31 | 137400 | 114500 | 0% |  |  | https://api.systeme.ru/catalog/view/SPC250250NA3DF
SPC250250NA4DF | ВЫКЛЮЧАТЕЛЬ-РАЗЪЕДИНИТЕЛЬ SPC250 4P NA 250A | 137500 | За штуку | Systeme Electric (ранее Schneider Electric) | PPCCB | Энергетика Оптимальная | 15SPO | Аппараты SystemePact CCB | CCB | Выкл.-разъед.в литом корпусе <= 630A | 1SD | N | C3(11) | N | C3(13) | 1 |  |  | 2 | Импортный |  | 2023-10-31 | 165000 | 137500 | 0% |  |  | https://api.systeme.ru/catalog/view/SPC250250NA4DF
SPC400400NA3DF | ВЫКЛЮЧАТЕЛЬ-РАЗЪЕДИНИТЕЛЬ SPC400 3P NA 400A | 194500 | За штуку | Systeme Electric (ранее Schneider Electric) | PPCCB | Энергетика Оптимальная | 15SPO | Аппараты SystemePact CCB | CCB | Выкл.-разъед.в литом корпусе <= 630A | 1SD | N | C3(11) | N | C3(13) | 1 |  |  | 2 | Импортный |  | 2023-10-31 | 233400 | 194500 | 0% |  |  | https://api.systeme.ru/catalog/view/SPC400400NA3DF
SPC400400NA4DF | ВЫКЛЮЧАТЕЛЬ-РАЗЪЕДИНИТЕЛЬ SPC400 4P NA 400A | 233000 | За штуку | Systeme Electric (ранее Schneider Electric) | PPCCB | Энергетика Оптимальная | 15SPO | Аппараты SystemePact CCB | CCB | Выкл.-разъед.в литом корпусе <= 630A | 1SD | N | C3(11) | N | C3(13) | 1 |  |  | 2 | Импортный |  | 2023-10-31 | 279600 | 233000 | 0% |  |  | https://api.systeme.ru/catalog/view/SPC400400NA4DF
SPC630630NA3DF | ВЫКЛЮЧАТЕЛЬ-РАЗЪЕДИНИТЕЛЬ SPC630 3P NA 630A | 251500 | За штуку | Systeme Electric (ранее Schneider Electric) | PPCCB | Энергетика Оптимальная | 15SPO | Аппараты SystemePact CCB | CCB | Выкл.-разъед.в литом корпусе <= 630A | 1SD | N | C3(11) | N | C3(13) | 1 |  |  | 2 | Импортный |  | 2023-10-31 | 301800 | 251500 | 0% |  |  | https://api.systeme.ru/catalog/view/SPC630630NA3DF
SPC630630NA4DF | ВЫКЛЮЧАТЕЛЬ-РАЗЪЕДИНИТЕЛЬ SPC630 4P NA 630A | 301500 | За штуку | Systeme Electric (ранее Schneider Electric) | PPCCB | Энергетика Оптимальная | 15SPO | Аппараты SystemePact CCB | CCB | Выкл.-разъед.в литом корпусе <= 630A | 1SD | N | C3(11) | N | C3(13) | 1 |  |  | 2 | Импортный |  | 2023-10-31 | 361800 | 301500 | 0% |  |  | https://api.systeme.ru/catalog/view/SPC630630NA4DF
SPC100F02512M3DF | АВТ ВЫКЛ SPC100 36КА S1.2M 3P3D 25A | 51000 | За штуку | Systeme Electric (ранее Schneider Electric) | PPCCB | Энергетика Оптимальная | 15SPO | Аппараты SystemePact CCB | CCB | АВ литой корпус SystemePact CCB <= 630A | 1CB | N | C3(15) | N | C3(17) | 1 |  |  | 2 | Импортный |  | 2023-10-31 | 61200 | 51000 | 0% |  |  | https://api.systeme.ru/catalog/view/SPC100F02512M3DF
SPC160F15012M3DF | АВТ ВЫКЛ SPC160 36КА S1.2M 3P3D 150A | 93900 | За штуку | Systeme Electric (ранее Schneider Electric) | PPCCB | Энергетика Оптимальная | 15SPO | Аппараты SystemePact CCB | CCB | АВ литой корпус SystemePact CCB <= 630A | 1CB | N | C3(15) | N | C3(17) | 1 |  |  | 2 | Импортный |  | 2023-10-31 | 112680 | 93900 | 0% |  |  | https://api.systeme.ru/catalog/view/SPC160F15012M3DF
SPC250F22012M3DF | АВТ ВЫКЛ SPC250 36КА S1.2M 3P3D 220A | 147500 | За штуку | Systeme Electric (ранее Schneider Electric) | PPCCB | Энергетика Оптимальная | 15SPO | Аппараты SystemePact CCB | CCB | АВ литой корпус SystemePact CCB <= 630A | 1CB | N | C3(15) | N | C3(17) | 1 |  |  | 2 | Импортный |  | 2023-10-31 | 177000 | 147500 | 0% |  |  | https://api.systeme.ru/catalog/view/SPC250F22012M3DF
SPC400F32013M3DF | АВТ ВЫКЛ SPC400 36КА S1.3M 3P3D 320A | 239800 | За штуку | Systeme Electric (ранее Schneider Electric) | PPCCB | Энергетика Оптимальная | 15SPO | Аппараты SystemePact CCB | CCB | АВ литой корпус SystemePact CCB <= 630A | 1CB | N | C3(15) | N | C3(17) | 1 |  |  | 2 | Импортный |  | 2023-10-31 | 287760 | 239800 | 0% |  |  | https://api.systeme.ru/catalog/view/SPC400F32013M3DF
SPC100N10012M3DF | АВТ ВЫКЛ SPC100 50КА S1.2M 3P3D 100A | 99700 | За штуку | Systeme Electric (ранее Schneider Electric) | PPCCB | Энергетика Оптимальная | 15SPO | Аппараты SystemePact CCB | CCB | АВ литой корпус SystemePact CCB <= 630A | 1CB | N | C3(15) | N | C3(17) | 1 |  |  | 2 | Импортный |  | 2023-10-31 | 119640 | 99700 | 0% |  |  | https://api.systeme.ru/catalog/view/SPC100N10012M3DF
SPC100F05012M3DF | АВТ ВЫКЛ SPC100 36КА S1.2M 3P3D 50A | 55900 | За штуку | Systeme Electric (ранее Schneider Electric) | PPCCB | Энергетика Оптимальная | 15SPO | Аппараты SystemePact CCB | CCB | АВ литой корпус SystemePact CCB <= 630A | 1CB | N | C3(15) | N | C3(17) | 1 |  |  | 2 | Импортный |  | 2023-10-31 | 67080 | 55900 | 0% |  |  | https://api.systeme.ru/catalog/view/SPC100F05012M3DF
SPC100F10012M3DF | АВТ ВЫКЛ SPC100 36КА S1.2M 3P3D 100A | 74800 | За штуку | Systeme Electric (ранее Schneider Electric) | PPCCB | Энергетика Оптимальная | 15SPO | Аппараты SystemePact CCB | CCB | АВ литой корпус SystemePact CCB <= 630A | 1CB | N | C3(15) | N | C3(17) | 1 |  |  | 2 | Импортный |  | 2023-10-31 | 89760 | 74800 | 0% |  |  | https://api.systeme.ru/catalog/view/SPC100F10012M3DF
SPC630F50013M3DF | АВТ ВЫКЛ SPC630 36КА S1.3M 3P3D 500A | 306000 | За штуку | Systeme Electric (ранее Schneider Electric) | PPCCB | Энергетика Оптимальная | 15SPO | Аппараты SystemePact CCB | CCB | АВ литой корпус SystemePact CCB <= 630A | 1CB | N | C3(15) | N | C3(17) | 1 |  |  | 2 | Импортный |  | 2023-10-31 | 367200 | 306000 | 0% |  |  | https://api.systeme.ru/catalog/view/SPC630F50013M3DF
SPC100N02512M3DF | АВТ ВЫКЛ SPC100 50КА S1.2M 3P3D 25A | 79400 | За штуку | Systeme Electric (ранее Schneider Electric) | PPCCB | Энергетика Оптимальная | 15SPO | Аппараты SystemePact CCB | CCB | АВ литой корпус SystemePact CCB <= 630A | 1CB | N | C3(15) | N | C3(17) | 1 |  |  | 2 | Импортный |  | 2023-10-31 | 95280 | 79400 | 0% |  |  | https://api.systeme.ru/catalog/view/SPC100N02512M3DF
SPC100N05012M3DF | АВТ ВЫКЛ SPC100 50КА S1.2M 3P3D 50A | 86800 | За штуку | Systeme Electric (ранее Schneider Electric) | PPCCB | Энергетика Оптимальная | 15SPO | Аппараты SystemePact CCB | CCB | АВ литой корпус SystemePact CCB <= 630A | 1CB | N | C3(15) | N | C3(17) | 1 |  |  | 2 | Импортный |  | 2023-10-31 | 104160 | 86800 | 0% |  |  | https://api.systeme.ru/catalog/view/SPC100N05012M3DF
SPC160N15012M3DF | АВТ ВЫКЛ SPC160 50КА S1.2M 3P3D 150A | 110900 | За штуку | Systeme Electric (ранее Schneider Electric) | PPCCB | Энергетика Оптимальная | 15SPO | Аппараты SystemePact CCB | CCB | АВ литой корпус SystemePact CCB <= 630A | 1CB | N | C3(15) | N | C3(17) | 1 |  |  | 2 | Импортный |  | 2023-10-31 | 133080 | 110900 | 0% |  |  | https://api.systeme.ru/catalog/view/SPC160N15012M3DF
SPC630N50013M3DF | АВТ ВЫКЛ SPC630 50КА S1.3M 3P3D 500A | 348300 | За штуку | Systeme Electric (ранее Schneider Electric) | PPCCB | Энергетика Оптимальная | 15SPO | Аппараты SystemePact CCB | CCB | АВ литой корпус SystemePact CCB <= 630A | 1CB | N | C3(15) | N | C3(17) | 1 |  |  | 2 | Импортный |  | 2023-10-31 | 417960 | 348300 | 0% |  |  | https://api.systeme.ru/catalog/view/SPC630N50013M3DF
SPC250F22022M3DF | АВТ ВЫКЛ SPC250 36КА S2.2M 3P3D 220A | 172200 | За штуку | Systeme Electric (ранее Schneider Electric) | PPCCB | Энергетика Оптимальная | 15SPO | Аппараты SystemePact CCB | CCB | АВ литой корпус SystemePact CCB <= 630A | 1CB | N | C3(15) | N | C3(17) | 1 |  |  | 2 | Импортный |  | 2023-10-31 | 206640 | 172200 | 0% |  |  | https://api.systeme.ru/catalog/view/SPC250F22022M3DF
SPC100N02522M3DF | АВТ ВЫКЛ SPC100 50КА S2.2M 3P3D 25A | 92800 | За штуку | Systeme Electric (ранее Schneider Electric) | PPCCB | Энергетика Оптимальная | 15SPO | Аппараты SystemePact CCB | CCB | АВ литой корпус SystemePact CCB <= 630A | 1CB | N | C3(15) | N | C3(17) | 1 |  |  | 2 | Импортный |  | 2023-10-31 | 111360 | 92800 | 0% |  |  | https://api.systeme.ru/catalog/view/SPC100N02522M3DF
SPC100N05022M3DF | АВТ ВЫКЛ SPC100 50КА S2.2M 3P3D 50A | 101400 | За штуку | Systeme Electric (ранее Schneider Electric) | PPCCB | Энергетика Оптимальная | 15SPO | Аппараты SystemePact CCB | CCB | АВ литой корпус SystemePact CCB <= 630A | 1CB | N | C3(15) | N | C3(17) | 1 |  |  | 2 | Импортный |  | 2023-10-31 | 121680 | 101400 | 0% |  |  | https://api.systeme.ru/catalog/view/SPC100N05022M3DF
SPC250N22012M3DF | АВТ ВЫКЛ SPC250 50КА S1.2M 3P3D 220A | 172600 | За штуку | Systeme Electric (ранее Schneider Electric) | PPCCB | Энергетика Оптимальная | 15SPO | Аппараты SystemePact CCB | CCB | АВ литой корпус SystemePact CCB <= 630A | 1CB | N | C3(15) | N | C3(17) | 1 |  |  | 2 | Импортный |  | 2023-10-31 | 207120 | 172600 | 0% |  |  | https://api.systeme.ru/catalog/view/SPC250N22012M3DF
SPC160S15012M3DF | АВТ ВЫКЛ SPC160 100КА S1.2M 3P3D 150A | 118600 | За штуку | Systeme Electric (ранее Schneider Electric) | PPCCB | Энергетика Оптимальная | 15SPO | Аппараты SystemePact CCB | CCB | АВ литой корпус SystemePact CCB <= 630A | 1CB | N | C3(15) | N | C3(17) | 1 |  |  | 2 | Импортный |  | 2023-10-31 | 142320 | 118600 | 0% |  |  | https://api.systeme.ru/catalog/view/SPC160S15012M3DF
SPC250S22012M3DF | АВТ ВЫКЛ SPC250 100КА S1.2M 3P3D 220A | 188900 | За штуку | Systeme Electric (ранее Schneider Electric) | PPCCB | Энергетика Оптимальная | 15SPO | Аппараты SystemePact CCB | CCB | АВ литой корпус SystemePact CCB <= 630A | 1CB | N | C3(15) | N | C3(17) | 1 |  |  | 2 | Импортный |  | 2023-10-31 | 226680 | 188900 | 0% |  |  | https://api.systeme.ru/catalog/view/SPC250S22012M3DF
SPC160F15022M3DF | АВТ ВЫКЛ SPC160 36КА S2.2M 3P3D 150A | 109500 | За штуку | Systeme Electric (ранее Schneider Electric) | PPCCB | Энергетика Оптимальная | 15SPO | Аппараты SystemePact CCB | CCB | АВ литой корпус SystemePact CCB <= 630A | 1CB | N | C3(15) | N | C3(17) | 1 |  |  | 2 | Импортный |  | 2023-10-31 | 131400 | 109500 | 0% |  |  | https://api.systeme.ru/catalog/view/SPC160F15022M3DF
SPC630F50023M3DF | АВТ ВЫКЛ SPC630 36КА S2.3M 3P3D 500A | 357000 | За штуку | Systeme Electric (ранее Schneider Electric) | PPCCB | Энергетика Оптимальная | 15SPO | Аппараты SystemePact CCB | CCB | АВ литой корпус SystemePact CCB <= 630A | 1CB | N | C3(15) | N | C3(17) | 1 |  |  | 2 | Импортный |  | 2023-10-31 | 428400 | 357000 | 0% |  |  | https://api.systeme.ru/catalog/view/SPC630F50023M3DF
SPC400N32013M3DF | АВТ ВЫКЛ SPC400 50КА S1.3M 3P3D 320A | 269100 | За штуку | Systeme Electric (ранее Schneider Electric) | PPCCB | Энергетика Оптимальная | 15SPO | Аппараты SystemePact CCB | CCB | АВ литой корпус SystemePact CCB <= 630A | 1CB | N | C3(15) | N | C3(17) | 1 |  |  | 2 | Импортный |  | 2023-10-31 | 322920 | 269100 | 0% |  |  | https://api.systeme.ru/catalog/view/SPC400N32013M3DF
SPC100S02512M3DF | АВТ ВЫКЛ SPC100 100КА S1.2M 3P3D 25A | 87800 | За штуку | Systeme Electric (ранее Schneider Electric) | PPCCB | Энергетика Оптимальная | 15SPO | Аппараты SystemePact CCB | CCB | АВ литой корпус SystemePact CCB <= 630A | 1CB | N | C3(15) | N | C3(17) | 1 |  |  | 2 | Импортный |  | 2023-10-31 | 105360 | 87800 | 0% |  |  | https://api.systeme.ru/catalog/view/SPC100S02512M3DF
SPC100S05012M3DF | АВТ ВЫКЛ SPC100 100КА S1.2M 3P3D 50A | 96500 | За штуку | Systeme Electric (ранее Schneider Electric) | PPCCB | Энергетика Оптимальная | 15SPO | Аппараты SystemePact CCB | CCB | АВ литой корпус SystemePact CCB <= 630A | 1CB | N | C3(15) | N | C3(17) | 1 |  |  | 2 | Импортный |  | 2023-10-31 | 115800 | 96500 | 0% |  |  | https://api.systeme.ru/catalog/view/SPC100S05012M3DF
SPC100S10012M3DF | АВТ ВЫКЛ SPC100 100КА S1.2M 3P3D 100A | 106800 | За штуку | Systeme Electric (ранее Schneider Electric) | PPCCB | Энергетика Оптимальная | 15SPO | Аппараты SystemePact CCB | CCB | АВ литой корпус SystemePact CCB <= 630A | 1CB | N | C3(15) | N | C3(17) | 1 |  |  | 2 | Импортный |  | 2023-10-31 | 128160 | 106800 | 0% |  |  | https://api.systeme.ru/catalog/view/SPC100S10012M3DF
SPC100F10022M3DF | АВТ ВЫКЛ SPC100 36КА S2.2M 3P3D 100A | 87200 | За штуку | Systeme Electric (ранее Schneider Electric) | PPCCB | Энергетика Оптимальная | 15SPO | Аппараты SystemePact CCB | CCB | АВ литой корпус SystemePact CCB <= 630A | 1CB | N | C3(15) | N | C3(17) | 1 |  |  | 2 | Импортный |  | 2023-10-31 | 104640 | 87200 | 0% |  |  | https://api.systeme.ru/catalog/view/SPC100F10022M3DF
SPC400S32013M3DF | АВТ ВЫКЛ SPC400 100КА S1.3M 3P3D 320A | 279800 | За штуку | Systeme Electric (ранее Schneider Electric) | PPCCB | Энергетика Оптимальная | 15SPO | Аппараты SystemePact CCB | CCB | АВ литой корпус SystemePact CCB <= 630A | 1CB | N | C3(15) | N | C3(17) | 1 |  |  | 2 | Импортный |  | 2023-10-31 | 335760 | 279800 | 0% |  |  | https://api.systeme.ru/catalog/view/SPC400S32013M3DF
SPC630S50013M3DF | АВТ ВЫКЛ SPC630 100КА S1.3M 3P3D 500A | 362400 | За штуку | Systeme Electric (ранее Schneider Electric) | PPCCB | Энергетика Оптимальная | 15SPO | Аппараты SystemePact CCB | CCB | АВ литой корпус SystemePact CCB <= 630A | 1CB | N | C3(15) | N | C3(17) | 1 |  |  | 2 | Импортный |  | 2023-10-31 | 434880 | 362400 | 0% |  |  | https://api.systeme.ru/catalog/view/SPC630S50013M3DF
SPC100F02522M3DF | АВТ ВЫКЛ SPC100 36КА S2.2M 3P3D 25A | 59600 | За штуку | Systeme Electric (ранее Schneider Electric) | PPCCB | Энергетика Оптимальная | 15SPO | Аппараты SystemePact CCB | CCB | АВ литой корпус SystemePact CCB <= 630A | 1CB | N | C3(15) | N | C3(17) | 1 |  |  | 2 | Импортный |  | 2023-10-31 | 71520 | 59600 | 0% |  |  | https://api.systeme.ru/catalog/view/SPC100F02522M3DF
SPC100F05022M3DF | АВТ ВЫКЛ SPC100 36КА S2.2M 3P3D 50A | 65300 | За штуку | Systeme Electric (ранее Schneider Electric) | PPCCB | Энергетика Оптимальная | 15SPO | Аппараты SystemePact CCB | CCB | АВ литой корпус SystemePact CCB <= 630A | 1CB | N | C3(15) | N | C3(17) | 1 |  |  | 2 | Импортный |  | 2023-10-31 | 78360 | 65300 | 0% |  |  | https://api.systeme.ru/catalog/view/SPC100F05022M3DF
SPC400F32023M3DF | АВТ ВЫКЛ SPC400 36КА S2.3M 3P3D 320A | 279600 | За штуку | Systeme Electric (ранее Schneider Electric) | PPCCB | Энергетика Оптимальная | 15SPO | Аппараты SystemePact CCB | CCB | АВ литой корпус SystemePact CCB <= 630A | 1CB | N | C3(15) | N | C3(17) | 1 |  |  | 2 | Импортный |  | 2023-10-31 | 335520 | 279600 | 0% |  |  | https://api.systeme.ru/catalog/view/SPC400F32023M3DF
SPC250N22022M3DF | АВТ ВЫКЛ SPC250 50КА S2.2M 3P3D 220A | 201300 | За штуку | Systeme Electric (ранее Schneider Electric) | PPCCB | Энергетика Оптимальная | 15SPO | Аппараты SystemePact CCB | CCB | АВ литой корпус SystemePact CCB <= 630A | 1CB | N | C3(15) | N | C3(17) | 1 |  |  | 2 | Импортный |  | 2023-10-31 | 241560 | 201300 | 0% |  |  | https://api.systeme.ru/catalog/view/SPC250N22022M3DF
SPC100S05022M3DF | АВТ ВЫКЛ SPC100 100КА S2.2M 3P3D 50A | 112900 | За штуку | Systeme Electric (ранее Schneider Electric) | PPCCB | Энергетика Оптимальная | 15SPO | Аппараты SystemePact CCB | CCB | АВ литой корпус SystemePact CCB <= 630A | 1CB | N | C3(15) | N | C3(17) | 1 |  |  | 2 | Импортный |  | 2023-10-31 | 135480 | 112900 | 0% |  |  | https://api.systeme.ru/catalog/view/SPC100S05022M3DF
SPC100N10022M3DF | АВТ ВЫКЛ SPC100 50КА S2.2M 3P3D 100A | 116200 | За штуку | Systeme Electric (ранее Schneider Electric) | PPCCB | Энергетика Оптимальная | 15SPO | Аппараты SystemePact CCB | CCB | АВ литой корпус SystemePact CCB <= 630A | 1CB | N | C3(15) | N | C3(17) | 1 |  |  | 2 | Импортный |  | 2023-10-31 | 139440 | 116200 | 0% |  |  | https://api.systeme.ru/catalog/view/SPC100N10022M3DF
SPC160N15022M3DF | АВТ ВЫКЛ SPC160 50КА S2.2M 3P3D 150A | 129400 | За штуку | Systeme Electric (ранее Schneider Electric) | PPCCB | Энергетика Оптимальная | 15SPO | Аппараты SystemePact CCB | CCB | АВ литой корпус SystemePact CCB <= 630A | 1CB | N | C3(15) | N | C3(17) | 1 |  |  | 2 | Импортный |  | 2023-10-31 | 155280 | 129400 | 0% |  |  | https://api.systeme.ru/catalog/view/SPC160N15022M3DF
SPC400N32023M3DF | АВТ ВЫКЛ SPC400 50КА S2.3M 3P3D 320A | 313900 | За штуку | Systeme Electric (ранее Schneider Electric) | PPCCB | Энергетика Оптимальная | 15SPO | Аппараты SystemePact CCB | CCB | АВ литой корпус SystemePact CCB <= 630A | 1CB | N | C3(15) | N | C3(17) | 1 |  |  | 2 | Импортный |  | 2023-10-31 | 376680 | 313900 | 0% |  |  | https://api.systeme.ru/catalog/view/SPC400N32023M3DF
SPC100S02522M3DF | АВТ ВЫКЛ SPC100 100КА S2.2M 3P3D 25A | 102700 | За штуку | Systeme Electric (ранее Schneider Electric) | PPCCB | Энергетика Оптимальная | 15SPO | Аппараты SystemePact CCB | CCB | АВ литой корпус SystemePact CCB <= 630A | 1CB | N | C3(15) | N | C3(17) | 1 |  |  | 2 | Импортный |  | 2023-10-31 | 123240 | 102700 | 0% |  |  | https://api.systeme.ru/catalog/view/SPC100S02522M3DF
SPC100S10022M3DF | АВТ ВЫКЛ SPC100 100КА S2.2M 3P3D 100A | 124500 | За штуку | Systeme Electric (ранее Schneider Electric) | PPCCB | Энергетика Оптимальная | 15SPO | Аппараты SystemePact CCB | CCB | АВ литой корпус SystemePact CCB <= 630A | 1CB | N | C3(15) | N | C3(17) | 1 |  |  | 2 | Импортный |  | 2023-10-31 | 149400 | 124500 | 0% |  |  | https://api.systeme.ru/catalog/view/SPC100S10022M3DF
SPC630N50023M3DF | АВТ ВЫКЛ SPC630 50КА S2.3M 3P3D 500A | 406300 | За штуку | Systeme Electric (ранее Schneider Electric) | PPCCB | Энергетика Оптимальная | 15SPO | Аппараты SystemePact CCB | CCB | АВ литой корпус SystemePact CCB <= 630A | 1CB | N | C3(15) | N | C3(17) | 1 |  |  | 2 | Импортный |  | 2023-10-31 | 487560 | 406300 | 0% |  |  | https://api.systeme.ru/catalog/view/SPC630N50023M3DF
SPC160S15022M3DF | АВТ ВЫКЛ SPC160 100КА S2.2M 3P3D 150A | 138400 | За штуку | Systeme Electric (ранее Schneider Electric) | PPCCB | Энергетика Оптимальная | 15SPO | Аппараты SystemePact CCB | CCB | АВ литой корпус SystemePact CCB <= 630A | 1CB | N | C3(15) | N | C3(17) | 1 |  |  | 2 | Импортный |  | 2023-10-31 | 166080 | 138400 | 0% |  |  | https://api.systeme.ru/catalog/view/SPC160S15022M3DF
SPC250S22022M3DF | АВТ ВЫКЛ SPC250 100КА S2.2M 3P3D 220A | 220400 | За штуку | Systeme Electric (ранее Schneider Electric) | PPCCB | Энергетика Оптимальная | 15SPO | Аппараты SystemePact CCB | CCB | АВ литой корпус SystemePact CCB <= 630A | 1CB | N | C3(15) | N | C3(17) | 1 |  |  | 2 | Импортный |  | 2023-10-31 | 264480 | 220400 | 0% |  |  | https://api.systeme.ru/catalog/view/SPC250S22022M3DF
SPC400S32023M3DF | АВТ ВЫКЛ SPC400 100КА S2.3M 3P3D 320A | 326400 | За штуку | Systeme Electric (ранее Schneider Electric) | PPCCB | Энергетика Оптимальная | 15SPO | Аппараты SystemePact CCB | CCB | АВ литой корпус SystemePact CCB <= 630A | 1CB | N | C3(15) | N | C3(17) | 1 |  |  | 2 | Импортный |  | 2023-10-31 | 391680 | 326400 | 0% |  |  | https://api.systeme.ru/catalog/view/SPC400S32023M3DF
SPC630S50023M3DF | АВТ ВЫКЛ SPC630 100КА S2.3M 3P3D 500A | 422700 | За штуку | Systeme Electric (ранее Schneider Electric) | PPCCB | Энергетика Оптимальная | 15SPO | Аппараты SystemePact CCB | CCB | АВ литой корпус SystemePact CCB <= 630A | 1CB | N | C3(15) | N | C3(17) | 1 |  |  | 2 | Импортный |  | 2023-10-31 | 507240 | 422700 | 0% |  |  | https://api.systeme.ru/catalog/view/SPC630S50023M3DF
SPC-SDE-A | Адаптер SDE | 6000 | За штуку | Systeme Electric (ранее Schneider Electric) | PPCCB | Энергетика Оптимальная | 15SPO | Аппараты SystemePact CCB | CCB | SystemePact CCB <= 630A аксессуары | 1OA | N | C3(15) | N | C3(17) | 1 |  |  | 2 | Импортный |  | 2023-10-31 | 7200 | 6000 | 0% |  |  | https://api.systeme.ru/catalog/view/SPC-SDE-A
MFR630 | МЕХАНИЧ БЛОКИР ДЛЯ КОНТАКТОРОВ MC1G 500-630A | 8200 | За штуку | Systeme Electric (ранее Schneider Electric) | PPCTR | Энергетика Оптимальная | 15SPO | SystemePact MCP - Пускорег. Оптимум | CTR | SystemePact MC1G - Опции и аксессуары | GOA | S | C2 | N | C2 | 1 |  |  | 2 | Импортный |  | 2023-10-31 | 9840 | 8200 | 0% |  |  | https://api.systeme.ru/catalog/view/MFR630
MFR400 | МЕХАНИЧ БЛОКИР ДЛЯ КОНТАКТОРОВ MC1G 265-400A | 7800 | За штуку | Systeme Electric (ранее Schneider Electric) | PPCTR | Энергетика Оптимальная | 15SPO | SystemePact MCP - Пускорег. Оптимум | CTR | SystemePact MC1G - Опции и аксессуары | GOA | S | C2 | N | C2 | 1 |  |  | 2 | Импортный |  | 2023-10-31 | 9360 | 7800 | 0% |  |  | https://api.systeme.ru/catalog/view/MFR400
MFR225 | МЕХАНИЧ БЛОКИР ДЛЯ КОНТАКТОРОВ MC1G 120-225A | 6150 | За штуку | Systeme Electric (ранее Schneider Electric) | PPCTR | Энергетика Оптимальная | 15SPO | SystemePact MCP - Пускорег. Оптимум | CTR | SystemePact MC1G - Опции и аксессуары | GOA | S | C2 | N | C2 | 1 |  |  | 2 | Импортный |  | 2023-10-31 | 7380 | 6150 | 0% |  |  | https://api.systeme.ru/catalog/view/MFR225
MADN13 | ДОП. КОНТ. БЛОК MC1D 1НО+3НЗ ФРОНТАЛЬНЫЙ МОНТАЖ | 3170 | За штуку | Systeme Electric (ранее Schneider Electric) | PPCTR | Энергетика Оптимальная | 15SPO | SystemePact MCP - Пускорег. Оптимум | CTR | SystemePact MC1D - Опции и аксессуары | DOA | S | C2 | N | C2 | 1 |  |  | 2 | Импортный |  | 2023-10-31 | 3804 | 3170 | 0% |  |  | https://api.systeme.ru/catalog/view/MADN13
MADN40 | ДОП. КОНТ. БЛОК MC1D 4НО ФРОНТАЛЬНЫЙ МОНТАЖ | 3180 | За штуку | Systeme Electric (ранее Schneider Electric) | PPCTR | Энергетика Оптимальная | 15SPO | SystemePact MCP - Пускорег. Оптимум | CTR | SystemePact MC1D - Опции и аксессуары | DOA | S | C2 | N | C2 | 1 |  |  | 2 | Импортный |  | 2023-10-31 | 3816 | 3180 | 0% |  |  | https://api.systeme.ru/catalog/view/MADN40
MADN31 | ДОП. КОНТ. БЛОК MC1D 3НО+1НЗ ФРОНТАЛЬНЫЙ МОНТАЖ | 3170 | За штуку | Systeme Electric (ранее Schneider Electric) | PPCTR | Энергетика Оптимальная | 15SPO | SystemePact MCP - Пускорег. Оптимум | CTR | SystemePact MC1D - Опции и аксессуары | DOA | S | C2 | N | C2 | 1 |  |  | 2 | Импортный |  | 2023-10-31 | 3804 | 3170 | 0% |  |  | https://api.systeme.ru/catalog/view/MADN31
MADN22 | ДОП. КОНТ. БЛОК MC1D 2НО+2НЗ ФРОНТАЛЬНЫЙ МОНТАЖ | 3180 | За штуку | Systeme Electric (ранее Schneider Electric) | PPCTR | Энергетика Оптимальная | 15SPO | SystemePact MCP - Пускорег. Оптимум | CTR | SystemePact MC1D - Опции и аксессуары | DOA | S | C2 | N | C2 | 1 |  |  | 2 | Импортный |  | 2023-10-31 | 3816 | 3180 | 0% |  |  | https://api.systeme.ru/catalog/view/MADN22
MADN20 | ДОП. КОНТ. БЛОК MC1D 2НО ФРОНТАЛЬНЫЙ МОНТАЖ | 1845 | За штуку | Systeme Electric (ранее Schneider Electric) | PPCTR | Энергетика Оптимальная | 15SPO | SystemePact MCP - Пускорег. Оптимум | CTR | SystemePact MC1D - Опции и аксессуары | DOA | S | C2 | N | C2 | 1 |  |  | 2 | Импортный |  | 2023-10-31 | 2214 | 1845 | 0% |  |  | https://api.systeme.ru/catalog/view/MADN20
MADN11 | ДОП. КОНТ. БЛОК MC1D 1НО+1НЗ ФРОНТАЛЬНЫЙ МОНТАЖ | 1775 | За штуку | Systeme Electric (ранее Schneider Electric) | PPCTR | Энергетика Оптимальная | 15SPO | SystemePact MCP - Пускорег. Оптимум | CTR | SystemePact MC1D - Опции и аксессуары | DOA | S | C2 | N | C2 | 1 |  |  | 2 | Импортный |  | 2023-10-31 | 2130 | 1775 | 0% |  |  | https://api.systeme.ru/catalog/view/MADN11
MADN04 | ДОП. КОНТ. БЛОК MC1D 4НЗ ФРОНТАЛЬНЫЙ МОНТАЖ | 3170 | За штуку | Systeme Electric (ранее Schneider Electric) | PPCTR | Энергетика Оптимальная | 15SPO | SystemePact MCP - Пускорег. Оптимум | CTR | SystemePact MC1D - Опции и аксессуары | DOA | S | C2 | N | C2 | 1 |  |  | 2 | Импортный |  | 2023-10-31 | 3804 | 3170 | 0% |  |  | https://api.systeme.ru/catalog/view/MADN04
MADN02 | ДОП. КОНТ. БЛОК MC1D 2НЗ ФРОНТАЛЬНЫЙ МОНТАЖ | 1800 | За штуку | Systeme Electric (ранее Schneider Electric) | PPCTR | Энергетика Оптимальная | 15SPO | SystemePact MCP - Пускорег. Оптимум | CTR | SystemePact MC1D - Опции и аксессуары | DOA | S | C2 | N | C2 | 1 |  |  | 2 | Импортный |  | 2023-10-31 | 2160 | 1800 | 0% |  |  | https://api.systeme.ru/catalog/view/MADN02
MAD8N20 | ДОП. КОНТ. БЛОК MC1D 2НО БОКОВОЙ МОНТАЖ | 1985 | За штуку | Systeme Electric (ранее Schneider Electric) | PPCTR | Энергетика Оптимальная | 15SPO | SystemePact MCP - Пускорег. Оптимум | CTR | SystemePact MC1D - Опции и аксессуары | DOA | N | C3(11) | N | C3(13) | 1 |  |  | 2 | Импортный |  | 2023-10-31 | 2382 | 1985 | 0% |  |  | https://api.systeme.ru/catalog/view/MAD8N20
MAD8N11 | ДОП. КОНТ. БЛОК MC1D 1НО+1НЗ БОКОВОЙ МОНТАЖ | 1985 | За штуку | Systeme Electric (ранее Schneider Electric) | PPCTR | Энергетика Оптимальная | 15SPO | SystemePact MCP - Пускорег. Оптимум | CTR | SystemePact MC1D - Опции и аксессуары | DOA | N | C3(11) | N | C3(13) | 1 |  |  | 2 | Импортный |  | 2023-10-31 | 2382 | 1985 | 0% |  |  | https://api.systeme.ru/catalog/view/MAD8N11
MAD8N02 | ДОП. КОНТ. БЛОК MC1D 2Н3 БОКОВОЙ МОНТАЖ | 2025 | За штуку | Systeme Electric (ранее Schneider Electric) | PPCTR | Энергетика Оптимальная | 15SPO | SystemePact MCP - Пускорег. Оптимум | CTR | SystemePact MC1D - Опции и аксессуары | DOA | N | C3(11) | N | C3(13) | 1 |  |  | 2 | Импортный |  | 2023-10-31 | 2430 | 2025 | 0% |  |  | https://api.systeme.ru/catalog/view/MAD8N02
MAD4VU | МОДУЛЬ ОГР. ПЕРЕН. MC1D ВАРИСТОР 110-250V AC/DC | 2105 | За штуку | Systeme Electric (ранее Schneider Electric) | PPCTR | Энергетика Оптимальная | 15SPO | SystemePact MCP - Пускорег. Оптимум | CTR | SystemePact MC1D - Опции и аксессуары | DOA | S | C2 | N | C2 | 1 |  |  | 2 | Импортный |  | 2023-10-31 | 2526 | 2105 | 0% |  |  | https://api.systeme.ru/catalog/view/MAD4VU
MAD4VG | МОДУЛЬ ОГР. ПЕРЕН. MC1D ВАРИСТОР 50-127V AC/DC | 2380 | За штуку | Systeme Electric (ранее Schneider Electric) | PPCTR | Энергетика Оптимальная | 15SPO | SystemePact MCP - Пускорег. Оптимум | CTR | SystemePact MC1D - Опции и аксессуары | DOA | N | C3(11) | N | C3(13) | 1 |  |  | 2 | Импортный |  | 2023-10-31 | 2856 | 2380 | 0% |  |  | https://api.systeme.ru/catalog/view/MAD4VG
MAD4VE | МОДУЛЬ ОГР. ПЕРЕН. MC1D ВАРИСТОР 24-48V AC/DC | 2160 | За штуку | Systeme Electric (ранее Schneider Electric) | PPCTR | Энергетика Оптимальная | 15SPO | SystemePact MCP - Пускорег. Оптимум | CTR | SystemePact MC1D - Опции и аксессуары | DOA | N | C3(11) | N | C3(13) | 1 |  |  | 2 | Импортный |  | 2023-10-31 | 2592 | 2160 | 0% |  |  | https://api.systeme.ru/catalog/view/MAD4VE
MAD4RCU | МОДУЛЬ ОГР. ПЕРЕН. MC1D RC 110-250V AC | 2225 | За штуку | Systeme Electric (ранее Schneider Electric) | PPCTR | Энергетика Оптимальная | 15SPO | SystemePact MCP - Пускорег. Оптимум | CTR | SystemePact MC1D - Опции и аксессуары | DOA | S | C2 | N | C2 | 1 |  |  | 2 | Импортный |  | 2023-10-31 | 2670 | 2225 | 0% |  |  | https://api.systeme.ru/catalog/view/MAD4RCU
MAD4RCN | МОДУЛЬ ОГР. ПЕРЕН. MC1D RC 380-440V AC | 4550 | За штуку | Systeme Electric (ранее Schneider Electric) | PPCTR | Энергетика Оптимальная | 15SPO | SystemePact MCP - Пускорег. Оптимум | CTR | SystemePact MC1D - Опции и аксессуары | DOA | N | C3(11) | N | C3(13) | 1 |  |  | 2 | Импортный |  | 2023-10-31 | 5460 | 4550 | 0% |  |  | https://api.systeme.ru/catalog/view/MAD4RCN
MAD4RCG | МОДУЛЬ ОГР. ПЕРЕН. MC1D RC 50-127V AC | 2330 | За штуку | Systeme Electric (ранее Schneider Electric) | PPCTR | Энергетика Оптимальная | 15SPO | SystemePact MCP - Пускорег. Оптимум | CTR | SystemePact MC1D - Опции и аксессуары | DOA | N | C3(11) | N | C3(13) | 1 |  |  | 2 | Импортный |  | 2023-10-31 | 2796 | 2330 | 0% |  |  | https://api.systeme.ru/catalog/view/MAD4RCG
MAD4RCE | МОДУЛЬ ОГР. ПЕРЕН. MC1D RC 24-48V AC | 2445 | За штуку | Systeme Electric (ранее Schneider Electric) | PPCTR | Энергетика Оптимальная | 15SPO | SystemePact MCP - Пускорег. Оптимум | CTR | SystemePact MC1D - Опции и аксессуары | DOA | N | C3(11) | N | C3(13) | 1 |  |  | 2 | Импортный |  | 2023-10-31 | 2934 | 2445 | 0% |  |  | https://api.systeme.ru/catalog/view/MAD4RCE
MA1M65 | МЕХАНИЧ БЛОКИР ДЛЯ КОНТАКТОРОВ MC1D 40…95A | 4245 | За штуку | Systeme Electric (ранее Schneider Electric) | PPCTR | Энергетика Оптимальная | 15SPO | SystemePact MCP - Пускорег. Оптимум | CTR | SystemePact MC1D - Опции и аксессуары | DOA | S | C2 | N | C2 | 1 |  |  | 2 | Импортный |  | 2023-10-31 | 5094 | 4245 | 0% |  |  | https://api.systeme.ru/catalog/view/MA1M65
MA1M38 | МЕХАНИЧ БЛОКИР ДЛЯ КОНТАКТОРОВ MC1D 9…38A | 2365 | За штуку | Systeme Electric (ранее Schneider Electric) | PPCTR | Энергетика Оптимальная | 15SPO | SystemePact MCP - Пускорег. Оптимум | CTR | SystemePact MC1D - Опции и аксессуары | DOA | N | C3(11) | N | C3(13) | 1 |  |  | 2 | Импортный |  | 2023-10-31 | 2838 | 2365 | 0% |  |  | https://api.systeme.ru/catalog/view/MA1M38
MC1G630URE | КОНТАКТОР MC1G 3P 630A 2НО+2НЗ AC/DC 250-500V 50/60ГЦ | 138000 | За штуку | Systeme Electric (ранее Schneider Electric) | PPCTR | Энергетика Оптимальная | 15SPO | SystemePact MCP - Пускорег. Оптимум | CTR | SystemePact MC1G - Контакторы 120-630A | MCG | N | C3(9) | N | C3(11) | 1 |  |  | 2 | Импортный |  | 2023-10-31 | 165600 | 138000 | 0% |  |  | https://api.systeme.ru/catalog/view/MC1G630URE
MC1G630KUE | КОНТАКТОР MC1G 3P 630A 2НО+2НЗ AC/DC 100-250V 50/60ГЦ | 124000 | За штуку | Systeme Electric (ранее Schneider Electric) | PPCTR | Энергетика Оптимальная | 15SPO | SystemePact MCP - Пускорег. Оптимум | CTR | SystemePact MC1G - Контакторы 120-630A | MCG | S | C2 | N | C2 | 1 |  |  | 2 | Импортный |  | 2023-10-31 | 148800 | 124000 | 0% |  |  | https://api.systeme.ru/catalog/view/MC1G630KUE
MC1G630EHE | КОНТАКТОР MC1G 3P 630A 2НО+2НЗ AC/DC 48-130V 50/60ГЦ | 131000 | За штуку | Systeme Electric (ранее Schneider Electric) | PPCTR | Энергетика Оптимальная | 15SPO | SystemePact MCP - Пускорег. Оптимум | CTR | SystemePact MC1G - Контакторы 120-630A | MCG | N | C3(9) | N | C3(11) | 1 |  |  | 2 | Импортный |  | 2023-10-31 | 157200 | 131000 | 0% |  |  | https://api.systeme.ru/catalog/view/MC1G630EHE
MC1G500URE | КОНТАКТОР MC1G 3P 500A 2НО+2НЗ AC/DC 250-500V 50/60ГЦ | 138000 | За штуку | Systeme Electric (ранее Schneider Electric) | PPCTR | Энергетика Оптимальная | 15SPO | SystemePact MCP - Пускорег. Оптимум | CTR | SystemePact MC1G - Контакторы 120-630A | MCG | S | C2 | N | C2 | 1 |  |  | 2 | Импортный |  | 2023-10-31 | 165600 | 138000 | 0% |  |  | https://api.systeme.ru/catalog/view/MC1G500URE
MC1G500KUE | КОНТАКТОР MC1G 3P 500A 2НО+2НЗ AC/DC 100-250V 50/60ГЦ | 124000 | За штуку | Systeme Electric (ранее Schneider Electric) | PPCTR | Энергетика Оптимальная | 15SPO | SystemePact MCP - Пускорег. Оптимум | CTR | SystemePact MC1G - Контакторы 120-630A | MCG | S | C2 | N | C2 | 1 |  |  | 2 | Импортный |  | 2023-10-31 | 148800 | 124000 | 0% |  |  | https://api.systeme.ru/catalog/view/MC1G500KUE
MC1G500EHE | КОНТАКТОР MC1G 3P 500A 2НО+2НЗ AC/DC 48-130V 50/60ГЦ | 131000 | За штуку | Systeme Electric (ранее Schneider Electric) | PPCTR | Энергетика Оптимальная | 15SPO | SystemePact MCP - Пускорег. Оптимум | CTR | SystemePact MC1G - Контакторы 120-630A | MCG | N | C3(9) | N | C3(11) | 1 |  |  | 2 | Импортный |  | 2023-10-31 | 157200 | 131000 | 0% |  |  | https://api.systeme.ru/catalog/view/MC1G500EHE
MC1G400URE | КОНТАКТОР MC1G 3P 400A 2НО+2НЗ AC/DC 250-500V 50/60ГЦ | 103000 | За штуку | Systeme Electric (ранее Schneider Electric) | PPCTR | Энергетика Оптимальная | 15SPO | SystemePact MCP - Пускорег. Оптимум | CTR | SystemePact MC1G - Контакторы 120-630A | MCG | S | C2 | N | C2 | 1 |  |  | 2 | Импортный |  | 2023-10-31 | 123600 | 103000 | 0% |  |  | https://api.systeme.ru/catalog/view/MC1G400URE
MC1G400KUE | КОНТАКТОР MC1G 3P 400A 2НО+2НЗ AC/DC 100-250V 50/60ГЦ | 88400 | За штуку | Systeme Electric (ранее Schneider Electric) | PPCTR | Энергетика Оптимальная | 15SPO | SystemePact MCP - Пускорег. Оптимум | CTR | SystemePact MC1G - Контакторы 120-630A | MCG | S | C2 | N | C2 | 1 |  |  | 2 | Импортный |  | 2023-10-31 | 106080 | 88400 | 0% |  |  | https://api.systeme.ru/catalog/view/MC1G400KUE
MC1G400EHE | КОНТАКТОР MC1G 3P 400A 2НО+2НЗ AC/DC 48-130V 50/60ГЦ | 96150 | За штуку | Systeme Electric (ранее Schneider Electric) | PPCTR | Энергетика Оптимальная | 15SPO | SystemePact MCP - Пускорег. Оптимум | CTR | SystemePact MC1G - Контакторы 120-630A | MCG | N | C3(9) | N | C3(11) | 1 |  |  | 2 | Импортный |  | 2023-10-31 | 115380 | 96150 | 0% |  |  | https://api.systeme.ru/catalog/view/MC1G400EHE
MC1G330URE | КОНТАКТОР MC1G 3P 330A 2НО+2НЗ AC/DC 250-500V 50/60ГЦ | 103000 | За штуку | Systeme Electric (ранее Schneider Electric) | PPCTR | Энергетика Оптимальная | 15SPO | SystemePact MCP - Пускорег. Оптимум | CTR | SystemePact MC1G - Контакторы 120-630A | MCG | S | C2 | N | C2 | 1 |  |  | 2 | Импортный |  | 2023-10-31 | 123600 | 103000 | 0% |  |  | https://api.systeme.ru/catalog/view/MC1G330URE
MC1G330KUE | КОНТАКТОР MC1G 3P 330A 2НО+2НЗ AC/DC 100-250V 50/60ГЦ | 88400 | За штуку | Systeme Electric (ранее Schneider Electric) | PPCTR | Энергетика Оптимальная | 15SPO | SystemePact MCP - Пускорег. Оптимум | CTR | SystemePact MC1G - Контакторы 120-630A | MCG | S | C2 | N | C2 | 1 |  |  | 2 | Импортный |  | 2023-10-31 | 106080 | 88400 | 0% |  |  | https://api.systeme.ru/catalog/view/MC1G330KUE
MC1G330EHE | КОНТАКТОР MC1G 3P 330A 2НО+2НЗ AC/DC 48-130V 50/60ГЦ | 96150 | За штуку | Systeme Electric (ранее Schneider Electric) | PPCTR | Энергетика Оптимальная | 15SPO | SystemePact MCP - Пускорег. Оптимум | CTR | SystemePact MC1G - Контакторы 120-630A | MCG | N | C3(9) | N | C3(11) | 1 |  |  | 2 | Импортный |  | 2023-10-31 | 115380 | 96150 | 0% |  |  | https://api.systeme.ru/catalog/view/MC1G330EHE
MC1G265URE | КОНТАКТОР MC1G 3P 265A 2НО+2НЗ AC/DC 250-500V 50/60ГЦ | 92300 | За штуку | Systeme Electric (ранее Schneider Electric) | PPCTR | Энергетика Оптимальная | 15SPO | SystemePact MCP - Пускорег. Оптимум | CTR | SystemePact MC1G - Контакторы 120-630A | MCG | S | C2 | N | C2 | 1 |  |  | 2 | Импортный |  | 2023-10-31 | 110760 | 92300 | 0% |  |  | https://api.systeme.ru/catalog/view/MC1G265URE
MC1G265KUE | КОНТАКТОР MC1G 3P 265A 2НО+2НЗ AC/DC 100-250V 50/60ГЦ | 81400 | За штуку | Systeme Electric (ранее Schneider Electric) | PPCTR | Энергетика Оптимальная | 15SPO | SystemePact MCP - Пускорег. Оптимум | CTR | SystemePact MC1G - Контакторы 120-630A | MCG | S | C2 | N | C2 | 1 |  |  | 2 | Импортный |  | 2023-10-31 | 97680 | 81400 | 0% |  |  | https://api.systeme.ru/catalog/view/MC1G265KUE
MC1G265EHE | КОНТАКТОР MC1G 3P 265A 2НО+2НЗ AC/DC 48-130V 50/60ГЦ | 85450 | За штуку | Systeme Electric (ранее Schneider Electric) | PPCTR | Энергетика Оптимальная | 15SPO | SystemePact MCP - Пускорег. Оптимум | CTR | SystemePact MC1G - Контакторы 120-630A | MCG | N | C3(9) | N | C3(11) | 1 |  |  | 2 | Импортный |  | 2023-10-31 | 102540 | 85450 | 0% |  |  | https://api.systeme.ru/catalog/view/MC1G265EHE
MC1G225URE | КОНТАКТОР MC1G 3P 225A 2НО+2НЗ AC/DC 250-500V 50/60ГЦ | 41800 | За штуку | Systeme Electric (ранее Schneider Electric) | PPCTR | Энергетика Оптимальная | 15SPO | SystemePact MCP - Пускорег. Оптимум | CTR | SystemePact MC1G - Контакторы 120-630A | MCG | N | C3(9) | N | C3(11) | 1 |  |  | 2 | Импортный |  | 2023-10-31 | 50160 | 41800 | 0% |  |  | https://api.systeme.ru/catalog/view/MC1G225URE
MC1G225Q5 | КОНТАКТОР MC1G 3P 225A 2НО+2НЗ 380V 50ГЦ | 34200 | За штуку | Systeme Electric (ранее Schneider Electric) | PPCTR | Энергетика Оптимальная | 15SPO | SystemePact MCP - Пускорег. Оптимум | CTR | SystemePact MC1G - Контакторы 120-630A | MCG | S | C2 | N | C2 | 1 |  |  | 2 | Импортный |  | 2023-10-31 | 41040 | 34200 | 0% |  |  | https://api.systeme.ru/catalog/view/MC1G225Q5
MC1G225M5 | КОНТАКТОР MC1G 3P 225A 2НО+2НЗ 220V 50ГЦ | 34200 | За штуку | Systeme Electric (ранее Schneider Electric) | PPCTR | Энергетика Оптимальная | 15SPO | SystemePact MCP - Пускорег. Оптимум | CTR | SystemePact MC1G - Контакторы 120-630A | MCG | S | C2 | N | C2 | 1 |  |  | 2 | Импортный |  | 2023-10-31 | 41040 | 34200 | 0% |  |  | https://api.systeme.ru/catalog/view/MC1G225M5
MC1G225KUE | КОНТАКТОР MC1G 3P 225A 2НО+2НЗ AC/DC 100-250V 50/60ГЦ | 42550 | За штуку | Systeme Electric (ранее Schneider Electric) | PPCTR | Энергетика Оптимальная | 15SPO | SystemePact MCP - Пускорег. Оптимум | CTR | SystemePact MC1G - Контакторы 120-630A | MCG | S | C2 | N | C2 | 1 |  |  | 2 | Импортный |  | 2023-10-31 | 51060 | 42550 | 0% |  |  | https://api.systeme.ru/catalog/view/MC1G225KUE
MC1G225F5 | КОНТАКТОР MC1G 3P 225A 2НО+2НЗ 110V 50ГЦ | 34700 | За штуку | Systeme Electric (ранее Schneider Electric) | PPCTR | Энергетика Оптимальная | 15SPO | SystemePact MCP - Пускорег. Оптимум | CTR | SystemePact MC1G - Контакторы 120-630A | MCG | N | C3(9) | N | C3(11) | 1 |  |  | 2 | Импортный |  | 2023-10-31 | 41640 | 34700 | 0% |  |  | https://api.systeme.ru/catalog/view/MC1G225F5
MC1G225EHE | КОНТАКТОР MC1G 3P 225A 2НО+2НЗ AC/DC 48-130V 50/60ГЦ | 39750 | За штуку | Systeme Electric (ранее Schneider Electric) | PPCTR | Энергетика Оптимальная | 15SPO | SystemePact MCP - Пускорег. Оптимум | CTR | SystemePact MC1G - Контакторы 120-630A | MCG | N | C3(9) | N | C3(11) | 1 |  |  | 2 | Импортный |  | 2023-10-31 | 47700 | 39750 | 0% |  |  | https://api.systeme.ru/catalog/view/MC1G225EHE
MC1G185URE | КОНТАКТОР MC1G 3P 185A 2НО+2НЗ AC/DC 250-500V 50/60ГЦ | 41800 | За штуку | Systeme Electric (ранее Schneider Electric) | PPCTR | Энергетика Оптимальная | 15SPO | SystemePact MCP - Пускорег. Оптимум | CTR | SystemePact MC1G - Контакторы 120-630A | MCG | N | C3(9) | N | C3(11) | 1 |  |  | 2 | Импортный |  | 2023-10-31 | 50160 | 41800 | 0% |  |  | https://api.systeme.ru/catalog/view/MC1G185URE
MC1G185Q5 | КОНТАКТОР MC1G 3P 185A 2НО+2НЗ 380V 50ГЦ | 34200 | За штуку | Systeme Electric (ранее Schneider Electric) | PPCTR | Энергетика Оптимальная | 15SPO | SystemePact MCP - Пускорег. Оптимум | CTR | SystemePact MC1G - Контакторы 120-630A | MCG | S | C2 | N | C2 | 1 |  |  | 2 | Импортный |  | 2023-10-31 | 41040 | 34200 | 0% |  |  | https://api.systeme.ru/catalog/view/MC1G185Q5
MC1G185M5 | КОНТАКТОР MC1G 3P 185A 2НО+2НЗ 220V 50ГЦ | 34200 | За штуку | Systeme Electric (ранее Schneider Electric) | PPCTR | Энергетика Оптимальная | 15SPO | SystemePact MCP - Пускорег. Оптимум | CTR | SystemePact MC1G - Контакторы 120-630A | MCG | S | C2 | N | C2 | 1 |  |  | 2 | Импортный |  | 2023-10-31 | 41040 | 34200 | 0% |  |  | https://api.systeme.ru/catalog/view/MC1G185M5
MC1G185KUE | КОНТАКТОР MC1G 3P 185A 2НО+2НЗ AC/DC 100-250V 50/60ГЦ | 42550 | За штуку | Systeme Electric (ранее Schneider Electric) | PPCTR | Энергетика Оптимальная | 15SPO | SystemePact MCP - Пускорег. Оптимум | CTR | SystemePact MC1G - Контакторы 120-630A | MCG | S | C2 | N | C2 | 1 |  |  | 2 | Импортный |  | 2023-10-31 | 51060 | 42550 | 0% |  |  | https://api.systeme.ru/catalog/view/MC1G185KUE
MC1G185F5 | КОНТАКТОР MC1G 3P 185A 2НО+2НЗ 110V 50ГЦ | 34700 | За штуку | Systeme Electric (ранее Schneider Electric) | PPCTR | Энергетика Оптимальная | 15SPO | SystemePact MCP - Пускорег. Оптимум | CTR | SystemePact MC1G - Контакторы 120-630A | MCG | N | C3(9) | N | C3(11) | 1 |  |  | 2 | Импортный |  | 2023-10-31 | 41640 | 34700 | 0% |  |  | https://api.systeme.ru/catalog/view/MC1G185F5
MC1G185EHE | КОНТАКТОР MC1G 3P 185A 2НО+2НЗ AC/DC 48-130V 50/60ГЦ | 39750 | За штуку | Systeme Electric (ранее Schneider Electric) | PPCTR | Энергетика Оптимальная | 15SPO | SystemePact MCP - Пускорег. Оптимум | CTR | SystemePact MC1G - Контакторы 120-630A | MCG | N | C3(9) | N | C3(11) | 1 |  |  | 2 | Импортный |  | 2023-10-31 | 47700 | 39750 | 0% |  |  | https://api.systeme.ru/catalog/view/MC1G185EHE
MC1G160URE | КОНТАКТОР MC1G 3P 160A 2НО+2НЗ AC/DC 250-500V 50/60ГЦ | 40350 | За штуку | Systeme Electric (ранее Schneider Electric) | PPCTR | Энергетика Оптимальная | 15SPO | SystemePact MCP - Пускорег. Оптимум | CTR | SystemePact MC1G - Контакторы 120-630A | MCG | N | C3(9) | N | C3(11) | 1 |  |  | 2 | Импортный |  | 2023-10-31 | 48420 | 40350 | 0% |  |  | https://api.systeme.ru/catalog/view/MC1G160URE
MC1G160Q5 | КОНТАКТОР MC1G 3P 160A 2НО+2НЗ 380V 50ГЦ | 32900 | За штуку | Systeme Electric (ранее Schneider Electric) | PPCTR | Энергетика Оптимальная | 15SPO | SystemePact MCP - Пускорег. Оптимум | CTR | SystemePact MC1G - Контакторы 120-630A | MCG | S | C2 | N | C2 | 1 |  |  | 2 | Импортный |  | 2023-10-31 | 39480 | 32900 | 0% |  |  | https://api.systeme.ru/catalog/view/MC1G160Q5
MC1G160M5 | КОНТАКТОР MC1G 3P 160A 2НО+2НЗ 220V 50ГЦ | 32850 | За штуку | Systeme Electric (ранее Schneider Electric) | PPCTR | Энергетика Оптимальная | 15SPO | SystemePact MCP - Пускорег. Оптимум | CTR | SystemePact MC1G - Контакторы 120-630A | MCG | S | C2 | N | C2 | 1 |  |  | 2 | Импортный |  | 2023-10-31 | 39420 | 32850 | 0% |  |  | https://api.systeme.ru/catalog/view/MC1G160M5
MC1G160KUE | КОНТАКТОР MC1G 3P 160A 2НО+2НЗ AC/DC 100-250V 50/60ГЦ | 41100 | За штуку | Systeme Electric (ранее Schneider Electric) | PPCTR | Энергетика Оптимальная | 15SPO | SystemePact MCP - Пускорег. Оптимум | CTR | SystemePact MC1G - Контакторы 120-630A | MCG | N | C3(9) | N | C3(11) | 1 |  |  | 2 | Импортный |  | 2023-10-31 | 49320 | 41100 | 0% |  |  | https://api.systeme.ru/catalog/view/MC1G160KUE
MC1G160F5 | КОНТАКТОР MC1G 3P 160A 2НО+2НЗ 110V 50ГЦ | 33800 | За штуку | Systeme Electric (ранее Schneider Electric) | PPCTR | Энергетика Оптимальная | 15SPO | SystemePact MCP - Пускорег. Оптимум | CTR | SystemePact MC1G - Контакторы 120-630A | MCG | S | C2 | N | C2 | 1 |  |  | 2 | Импортный |  | 2023-10-31 | 40560 | 33800 | 0% |  |  | https://api.systeme.ru/catalog/view/MC1G160F5
MC1G160EHE | КОНТАКТОР MC1G 3P 160A 2НО+2НЗ AC/DC 48-130V 50/60ГЦ | 40650 | За штуку | Systeme Electric (ранее Schneider Electric) | PPCTR | Энергетика Оптимальная | 15SPO | SystemePact MCP - Пускорег. Оптимум | CTR | SystemePact MC1G - Контакторы 120-630A | MCG | N | C3(9) | N | C3(11) | 1 |  |  | 2 | Импортный |  | 2023-10-31 | 48780 | 40650 | 0% |  |  | https://api.systeme.ru/catalog/view/MC1G160EHE
MC1G120URE | КОНТАКТОР MC1G 3P 120A 2НО+2НЗ AC/DC 250-500V 50/60ГЦ | 42800 | За штуку | Systeme Electric (ранее Schneider Electric) | PPCTR | Энергетика Оптимальная | 15SPO | SystemePact MCP - Пускорег. Оптимум | CTR | SystemePact MC1G - Контакторы 120-630A | MCG | N | C3(9) | N | C3(11) | 1 |  |  | 2 | Импортный |  | 2023-10-31 | 51360 | 42800 | 0% |  |  | https://api.systeme.ru/catalog/view/MC1G120URE
MC1G120Q5 | КОНТАКТОР MC1G 3P 120A 2НО+2НЗ 380V 50ГЦ | 32900 | За штуку | Systeme Electric (ранее Schneider Electric) | PPCTR | Энергетика Оптимальная | 15SPO | SystemePact MCP - Пускорег. Оптимум | CTR | SystemePact MC1G - Контакторы 120-630A | MCG | S | C2 | N | C2 | 1 |  |  | 2 | Импортный |  | 2023-10-31 | 39480 | 32900 | 0% |  |  | https://api.systeme.ru/catalog/view/MC1G120Q5
MC1G120M5 | КОНТАКТОР MC1G 3P 120A 2НО+2НЗ 220V 50ГЦ | 32900 | За штуку | Systeme Electric (ранее Schneider Electric) | PPCTR | Энергетика Оптимальная | 15SPO | SystemePact MCP - Пускорег. Оптимум | CTR | SystemePact MC1G - Контакторы 120-630A | MCG | S | C2 | N | C2 | 1 |  |  | 2 | Импортный |  | 2023-10-31 | 39480 | 32900 | 0% |  |  | https://api.systeme.ru/catalog/view/MC1G120M5
MC1G120KUE | КОНТАКТОР MC1G 3P 120A 2НО+2НЗ AC/DC 100-250V 50/60ГЦ | 41100 | За штуку | Systeme Electric (ранее Schneider Electric) | PPCTR | Энергетика Оптимальная | 15SPO | SystemePact MCP - Пускорег. Оптимум | CTR | SystemePact MC1G - Контакторы 120-630A | MCG | S | C2 | N | C2 | 1 |  |  | 2 | Импортный |  | 2023-10-31 | 49320 | 41100 | 0% |  |  | https://api.systeme.ru/catalog/view/MC1G120KUE
MC1G120F5 | КОНТАКТОР MC1G 3P 120A 2НО+2НЗ 110V 50ГЦ | 32900 | За штуку | Systeme Electric (ранее Schneider Electric) | PPCTR | Энергетика Оптимальная | 15SPO | SystemePact MCP - Пускорег. Оптимум | CTR | SystemePact MC1G - Контакторы 120-630A | MCG | S | C2 | N | C2 | 1 |  |  | 2 | Импортный |  | 2023-10-31 | 39480 | 32900 | 0% |  |  | https://api.systeme.ru/catalog/view/MC1G120F5
MC1G120EHE | КОНТАКТОР MC1G 3P 120A 2НО+2НЗ AC/DC 48-130V 50/60ГЦ | 38400 | За штуку | Systeme Electric (ранее Schneider Electric) | PPCTR | Энергетика Оптимальная | 15SPO | SystemePact MCP - Пускорег. Оптимум | CTR | SystemePact MC1G - Контакторы 120-630A | MCG | N | C3(9) | N | C3(11) | 1 |  |  | 2 | Импортный |  | 2023-10-31 | 46080 | 38400 | 0% |  |  | https://api.systeme.ru/catalog/view/MC1G120EHE
MC1DWKQ7 | КОНТАКТОР MC1D ДЛЯ КОНДЕНСАТОРНЫХ БАТАРЕЙ 65 КВАР 1НО/2НЗ 380V 50/60ГЦ | 47550 | За штуку | Systeme Electric (ранее Schneider Electric) | PPCTR | Энергетика Оптимальная | 15SPO | SystemePact MCP - Пускорег. Оптимум | CTR | SystemePact MCC - Контакторы для конд. | MCC | N | C3(11) | N | C3(13) | 1 |  |  | 2 | Импортный |  | 2023-10-31 | 57060 | 47550 | 0% |  |  | https://api.systeme.ru/catalog/view/MC1DWKQ7
MC1DWKM7 | КОНТАКТОР MC1D ДЛЯ КОНДЕНСАТОРНЫХ БАТАРЕЙ 65 КВАР 1НО/2НЗ 220V 50/60ГЦ | 46300 | За штуку | Systeme Electric (ранее Schneider Electric) | PPCTR | Энергетика Оптимальная | 15SPO | SystemePact MCP - Пускорег. Оптимум | CTR | SystemePact MCC - Контакторы для конд. | MCC | S | C2 | N | C2 | 1 |  |  | 2 | Импортный |  | 2023-10-31 | 55560 | 46300 | 0% |  |  | https://api.systeme.ru/catalog/view/MC1DWKM7
MC1DWKF7 | КОНТАКТОР MC1D ДЛЯ КОНДЕНСАТОРНЫХ БАТАРЕЙ 65 КВАР 1НО/2НЗ 110V 50/60ГЦ | 47550 | За штуку | Systeme Electric (ранее Schneider Electric) | PPCTR | Энергетика Оптимальная | 15SPO | SystemePact MCP - Пускорег. Оптимум | CTR | SystemePact MCC - Контакторы для конд. | MCC | N | C3(11) | N | C3(13) | 1 |  |  | 2 | Импортный |  | 2023-10-31 | 57060 | 47550 | 0% |  |  | https://api.systeme.ru/catalog/view/MC1DWKF7
MC1DWKE7 | КОНТАКТОР MC1D ДЛЯ КОНДЕНСАТОРНЫХ БАТАРЕЙ 65 КВАР 1НО/2НЗ 48V 50/60ГЦ | 47550 | За штуку | Systeme Electric (ранее Schneider Electric) | PPCTR | Энергетика Оптимальная | 15SPO | SystemePact MCP - Пускорег. Оптимум | CTR | SystemePact MCC - Контакторы для конд. | MCC | N | C3(11) | N | C3(13) | 1 |  |  | 2 | Импортный |  | 2023-10-31 | 57060 | 47550 | 0% |  |  | https://api.systeme.ru/catalog/view/MC1DWKE7
MC1DWKB7 | КОНТАКТОР MC1D ДЛЯ КОНДЕНСАТОРНЫХ БАТАРЕЙ 65 КВАР 1НО/2НЗ 24V 50/60ГЦ | 47550 | За штуку | Systeme Electric (ранее Schneider Electric) | PPCTR | Энергетика Оптимальная | 15SPO | SystemePact MCP - Пускорег. Оптимум | CTR | SystemePact MCC - Контакторы для конд. | MCC | N | C3(11) | N | C3(13) | 1 |  |  | 2 | Импортный |  | 2023-10-31 | 57060 | 47550 | 0% |  |  | https://api.systeme.ru/catalog/view/MC1DWKB7
MC1DTKQ7 | КОНТАКТОР MC1D ДЛЯ КОНДЕНСАТОРНЫХ БАТАРЕЙ 40 КВАР 1НО/2НЗ 380V 50/60ГЦ | 23250 | За штуку | Systeme Electric (ранее Schneider Electric) | PPCTR | Энергетика Оптимальная | 15SPO | SystemePact MCP - Пускорег. Оптимум | CTR | SystemePact MCC - Контакторы для конд. | MCC | N | C3(11) | N | C3(13) | 1 |  |  | 2 | Импортный |  | 2023-10-31 | 27900 | 23250 | 0% |  |  | https://api.systeme.ru/catalog/view/MC1DTKQ7
MC1DTKM7 | КОНТАКТОР MC1D ДЛЯ КОНДЕНСАТОРНЫХ БАТАРЕЙ 40 КВАР 1НО/2НЗ 220V 50/60ГЦ | 29900 | За штуку | Systeme Electric (ранее Schneider Electric) | PPCTR | Энергетика Оптимальная | 15SPO | SystemePact MCP - Пускорег. Оптимум | CTR | SystemePact MCC - Контакторы для конд. | MCC | N | C3(11) | N | C3(13) | 1 |  |  | 2 | Импортный |  | 2023-10-31 | 35880 | 29900 | 0% |  |  | https://api.systeme.ru/catalog/view/MC1DTKM7
MC1DTKF7 | КОНТАКТОР MC1D ДЛЯ КОНДЕНСАТОРНЫХ БАТАРЕЙ 40 КВАР 1НО/2НЗ 110V 50/60ГЦ | 29900 | За штуку | Systeme Electric (ранее Schneider Electric) | PPCTR | Энергетика Оптимальная | 15SPO | SystemePact MCP - Пускорег. Оптимум | CTR | SystemePact MCC - Контакторы для конд. | MCC | N | C3(11) | N | C3(13) | 1 |  |  | 2 | Импортный |  | 2023-10-31 | 35880 | 29900 | 0% |  |  | https://api.systeme.ru/catalog/view/MC1DTKF7
MC1DTKE7 | КОНТАКТОР MC1D ДЛЯ КОНДЕНСАТОРНЫХ БАТАРЕЙ 40 КВАР 1НО/2НЗ 48V 50/60ГЦ | 29900 | За штуку | Systeme Electric (ранее Schneider Electric) | PPCTR | Энергетика Оптимальная | 15SPO | SystemePact MCP - Пускорег. Оптимум | CTR | SystemePact MCC - Контакторы для конд. | MCC | N | C3(11) | N | C3(13) | 1 |  |  | 2 | Импортный |  | 2023-10-31 | 35880 | 29900 | 0% |  |  | https://api.systeme.ru/catalog/view/MC1DTKE7
MC1DTKB7 | КОНТАКТОР MC1D ДЛЯ КОНДЕНСАТОРНЫХ БАТАРЕЙ 40 КВАР 1НО/2НЗ 24V 50/60ГЦ | 29900 | За штуку | Systeme Electric (ранее Schneider Electric) | PPCTR | Энергетика Оптимальная | 15SPO | SystemePact MCP - Пускорег. Оптимум | CTR | SystemePact MCC - Контакторы для конд. | MCC | N | C3(11) | N | C3(13) | 1 |  |  | 2 | Импортный |  | 2023-10-31 | 35880 | 29900 | 0% |  |  | https://api.systeme.ru/catalog/view/MC1DTKB7
MC1DPKQ7 | КОНТАКТОР MC1D ДЛЯ КОНДЕНСАТОРНЫХ БАТАРЕЙ 33.3 КВАР 1НО/2НЗ 380V 50/60ГЦ | 26850 | За штуку | Systeme Electric (ранее Schneider Electric) | PPCTR | Энергетика Оптимальная | 15SPO | SystemePact MCP - Пускорег. Оптимум | CTR | SystemePact MCC - Контакторы для конд. | MCC | N | C3(11) | N | C3(13) | 1 |  |  | 2 | Импортный |  | 2023-10-31 | 32220 | 26850 | 0% |  |  | https://api.systeme.ru/catalog/view/MC1DPKQ7
MC1DPKM7 | КОНТАКТОР MC1D ДЛЯ КОНДЕНСАТОРНЫХ БАТАРЕЙ 33.3 КВАР 1НО/2НЗ 220V 50/60ГЦ | 26850 | За штуку | Systeme Electric (ранее Schneider Electric) | PPCTR | Энергетика Оптимальная | 15SPO | SystemePact MCP - Пускорег. Оптимум | CTR | SystemePact MCC - Контакторы для конд. | MCC | N | C3(11) | N | C3(13) | 1 |  |  | 2 | Импортный |  | 2023-10-31 | 32220 | 26850 | 0% |  |  | https://api.systeme.ru/catalog/view/MC1DPKM7
MC1DPKF7 | КОНТАКТОР MC1D ДЛЯ КОНДЕНСАТОРНЫХ БАТАРЕЙ 33.3 КВАР 1НО/2НЗ 110V 50/60ГЦ | 26850 | За штуку | Systeme Electric (ранее Schneider Electric) | PPCTR | Энергетика Оптимальная | 15SPO | SystemePact MCP - Пускорег. Оптимум | CTR | SystemePact MCC - Контакторы для конд. | MCC | N | C3(11) | N | C3(13) | 1 |  |  | 2 | Импортный |  | 2023-10-31 | 32220 | 26850 | 0% |  |  | https://api.systeme.ru/catalog/view/MC1DPKF7
MC1DPKE7 | КОНТАКТОР MC1D ДЛЯ КОНДЕНСАТОРНЫХ БАТАРЕЙ 33.3 КВАР 1НО/2НЗ 48V 50/60ГЦ | 26850 | За штуку | Systeme Electric (ранее Schneider Electric) | PPCTR | Энергетика Оптимальная | 15SPO | SystemePact MCP - Пускорег. Оптимум | CTR | SystemePact MCC - Контакторы для конд. | MCC | N | C3(11) | N | C3(13) | 1 |  |  | 2 | Импортный |  | 2023-10-31 | 32220 | 26850 | 0% |  |  | https://api.systeme.ru/catalog/view/MC1DPKE7
MC1DPKB7 | КОНТАКТОР MC1D ДЛЯ КОНДЕНСАТОРНЫХ БАТАРЕЙ 33.3 КВАР 1НО/2НЗ 24V 50/60ГЦ | 26850 | За штуку | Systeme Electric (ранее Schneider Electric) | PPCTR | Энергетика Оптимальная | 15SPO | SystemePact MCP - Пускорег. Оптимум | CTR | SystemePact MCC - Контакторы для конд. | MCC | N | C3(11) | N | C3(13) | 1 |  |  | 2 | Импортный |  | 2023-10-31 | 32220 | 26850 | 0% |  |  | https://api.systeme.ru/catalog/view/MC1DPKB7
MC1DMKQ7 | КОНТАКТОР MC1D ДЛЯ КОНДЕНСАТОРНЫХ БАТАРЕЙ 25 КВАР 1НО/2НЗ 380V 50/60ГЦ | 14750 | За штуку | Systeme Electric (ранее Schneider Electric) | PPCTR | Энергетика Оптимальная | 15SPO | SystemePact MCP - Пускорег. Оптимум | CTR | SystemePact MCC - Контакторы для конд. | MCC | N | C3(11) | N | C3(13) | 1 |  |  | 2 | Импортный |  | 2023-10-31 | 17700 | 14750 | 0% |  |  | https://api.systeme.ru/catalog/view/MC1DMKQ7
MC1DMKM7 | КОНТАКТОР MC1D ДЛЯ КОНДЕНСАТОРНЫХ БАТАРЕЙ 25 КВАР 1НО/2НЗ 220V 50/60ГЦ | 14750 | За штуку | Systeme Electric (ранее Schneider Electric) | PPCTR | Энергетика Оптимальная | 15SPO | SystemePact MCP - Пускорег. Оптимум | CTR | SystemePact MCC - Контакторы для конд. | MCC | N | C3(11) | N | C3(13) | 1 |  |  | 2 | Импортный |  | 2023-10-31 | 17700 | 14750 | 0% |  |  | https://api.systeme.ru/catalog/view/MC1DMKM7
MC1DMKF7 | КОНТАКТОР MC1D ДЛЯ КОНДЕНСАТОРНЫХ БАТАРЕЙ 25 КВАР 1НО/2НЗ 110V 50/60ГЦ | 14750 | За штуку | Systeme Electric (ранее Schneider Electric) | PPCTR | Энергетика Оптимальная | 15SPO | SystemePact MCP - Пускорег. Оптимум | CTR | SystemePact MCC - Контакторы для конд. | MCC | N | C3(11) | N | C3(13) | 1 |  |  | 2 | Импортный |  | 2023-10-31 | 17700 | 14750 | 0% |  |  | https://api.systeme.ru/catalog/view/MC1DMKF7
MC1DMKE7 | КОНТАКТОР MC1D ДЛЯ КОНДЕНСАТОРНЫХ БАТАРЕЙ 25 КВАР 1НО/2НЗ 48V 50/60ГЦ | 14750 | За штуку | Systeme Electric (ранее Schneider Electric) | PPCTR | Энергетика Оптимальная | 15SPO | SystemePact MCP - Пускорег. Оптимум | CTR | SystemePact MCC - Контакторы для конд. | MCC | N | C3(11) | N | C3(13) | 1 |  |  | 2 | Импортный |  | 2023-10-31 | 17700 | 14750 | 0% |  |  | https://api.systeme.ru/catalog/view/MC1DMKE7
MC1DMKB7 | КОНТАКТОР MC1D ДЛЯ КОНДЕНСАТОРНЫХ БАТАРЕЙ 25 КВАР 1НО/2НЗ 24V 50/60ГЦ | 14750 | За штуку | Systeme Electric (ранее Schneider Electric) | PPCTR | Энергетика Оптимальная | 15SPO | SystemePact MCP - Пускорег. Оптимум | CTR | SystemePact MCC - Контакторы для конд. | MCC | N | C3(11) | N | C3(13) | 1 |  |  | 2 | Импортный |  | 2023-10-31 | 17700 | 14750 | 0% |  |  | https://api.systeme.ru/catalog/view/MC1DMKB7
MC1DLKQ7 | КОНТАКТОР MC1D ДЛЯ КОНДЕНСАТОРНЫХ БАТАРЕЙ 20 КВАР 1НО/2НЗ 380V 50/60ГЦ | 14750 | За штуку | Systeme Electric (ранее Schneider Electric) | PPCTR | Энергетика Оптимальная | 15SPO | SystemePact MCP - Пускорег. Оптимум | CTR | SystemePact MCC - Контакторы для конд. | MCC | N | C3(11) | N | C3(13) | 1 |  |  | 2 | Импортный |  | 2023-10-31 | 17700 | 14750 | 0% |  |  | https://api.systeme.ru/catalog/view/MC1DLKQ7
MC1DLKM7 | КОНТАКТОР MC1D ДЛЯ КОНДЕНСАТОРНЫХ БАТАРЕЙ 20 КВАР 1НО/2НЗ 220V 50/60ГЦ | 14550 | За штуку | Systeme Electric (ранее Schneider Electric) | PPCTR | Энергетика Оптимальная | 15SPO | SystemePact MCP - Пускорег. Оптимум | CTR | SystemePact MCC - Контакторы для конд. | MCC | N | C3(11) | N | C3(13) | 1 |  |  | 2 | Импортный |  | 2023-10-31 | 17460 | 14550 | 0% |  |  | https://api.systeme.ru/catalog/view/MC1DLKM7
MC1DLKF7 | КОНТАКТОР MC1D ДЛЯ КОНДЕНСАТОРНЫХ БАТАРЕЙ 20 КВАР 1НО/2НЗ 110V 50/60ГЦ | 14550 | За штуку | Systeme Electric (ранее Schneider Electric) | PPCTR | Энергетика Оптимальная | 15SPO | SystemePact MCP - Пускорег. Оптимум | CTR | SystemePact MCC - Контакторы для конд. | MCC | N | C3(11) | N | C3(13) | 1 |  |  | 2 | Импортный |  | 2023-10-31 | 17460 | 14550 | 0% |  |  | https://api.systeme.ru/catalog/view/MC1DLKF7
MC1DLKE7 | КОНТАКТОР MC1D ДЛЯ КОНДЕНСАТОРНЫХ БАТАРЕЙ 20 КВАР 1НО/2НЗ 48V 50/60ГЦ | 14550 | За штуку | Systeme Electric (ранее Schneider Electric) | PPCTR | Энергетика Оптимальная | 15SPO | SystemePact MCP - Пускорег. Оптимум | CTR | SystemePact MCC - Контакторы для конд. | MCC | N | C3(11) | N | C3(13) | 1 |  |  | 2 | Импортный |  | 2023-10-31 | 17460 | 14550 | 0% |  |  | https://api.systeme.ru/catalog/view/MC1DLKE7
MC1DLKB7 | КОНТАКТОР MC1D ДЛЯ КОНДЕНСАТОРНЫХ БАТАРЕЙ 20 КВАР 1НО/2НЗ 24V 50/60ГЦ | 14550 | За штуку | Systeme Electric (ранее Schneider Electric) | PPCTR | Энергетика Оптимальная | 15SPO | SystemePact MCP - Пускорег. Оптимум | CTR | SystemePact MCC - Контакторы для конд. | MCC | N | C3(11) | N | C3(13) | 1 |  |  | 2 | Импортный |  | 2023-10-31 | 17460 | 14550 | 0% |  |  | https://api.systeme.ru/catalog/view/MC1DLKB7
MC1DGKQ7 | КОНТАКТОР MC1D ДЛЯ КОНДЕНСАТОРНЫХ БАТАРЕЙ 16.7 КВАР 1НО/2НЗ 380V 50/60ГЦ | 12100 | За штуку | Systeme Electric (ранее Schneider Electric) | PPCTR | Энергетика Оптимальная | 15SPO | SystemePact MCP - Пускорег. Оптимум | CTR | SystemePact MCC - Контакторы для конд. | MCC | N | C3(11) | N | C3(13) | 1 |  |  | 2 | Импортный |  | 2023-10-31 | 14520 | 12100 | 0% |  |  | https://api.systeme.ru/catalog/view/MC1DGKQ7
MC1DGKM7 | КОНТАКТОР MC1D ДЛЯ КОНДЕНСАТОРНЫХ БАТАРЕЙ 16.7 КВАР 1НО/2НЗ 220V 50/60ГЦ | 12100 | За штуку | Systeme Electric (ранее Schneider Electric) | PPCTR | Энергетика Оптимальная | 15SPO | SystemePact MCP - Пускорег. Оптимум | CTR | SystemePact MCC - Контакторы для конд. | MCC | N | C3(11) | N | C3(13) | 1 |  |  | 2 | Импортный |  | 2023-10-31 | 14520 | 12100 | 0% |  |  | https://api.systeme.ru/catalog/view/MC1DGKM7
MC1DGKF7 | КОНТАКТОР MC1D ДЛЯ КОНДЕНСАТОРНЫХ БАТАРЕЙ 16.7 КВАР 1НО/2НЗ 110V 50/60ГЦ | 12100 | За штуку | Systeme Electric (ранее Schneider Electric) | PPCTR | Энергетика Оптимальная | 15SPO | SystemePact MCP - Пускорег. Оптимум | CTR | SystemePact MCC - Контакторы для конд. | MCC | N | C3(11) | N | C3(13) | 1 |  |  | 2 | Импортный |  | 2023-10-31 | 14520 | 12100 | 0% |  |  | https://api.systeme.ru/catalog/view/MC1DGKF7
MC1DGKE7 | КОНТАКТОР MC1D ДЛЯ КОНДЕНСАТОРНЫХ БАТАРЕЙ 16.7 КВАР 1НО/2НЗ 48V 50/60ГЦ | 12100 | За штуку | Systeme Electric (ранее Schneider Electric) | PPCTR | Энергетика Оптимальная | 15SPO | SystemePact MCP - Пускорег. Оптимум | CTR | SystemePact MCC - Контакторы для конд. | MCC | N | C3(11) | N | C3(13) | 1 |  |  | 2 | Импортный |  | 2023-10-31 | 14520 | 12100 | 0% |  |  | https://api.systeme.ru/catalog/view/MC1DGKE7
MC1DGKB7 | КОНТАКТОР MC1D ДЛЯ КОНДЕНСАТОРНЫХ БАТАРЕЙ 16.7 КВАР 1НО/2НЗ 24V 50/60ГЦ | 12100 | За штуку | Systeme Electric (ранее Schneider Electric) | PPCTR | Энергетика Оптимальная | 15SPO | SystemePact MCP - Пускорег. Оптимум | CTR | SystemePact MCC - Контакторы для конд. | MCC | N | C3(11) | N | C3(13) | 1 |  |  | 2 | Импортный |  | 2023-10-31 | 14520 | 12100 | 0% |  |  | https://api.systeme.ru/catalog/view/MC1DGKB7
MC1DFKQ7 | КОНТАКТОР MC1D ДЛЯ КОНДЕНСАТОРНЫХ БАТАРЕЙ 12.5 КВАР 1НО/2НЗ 380V 50/60ГЦ | 9200 | За штуку | Systeme Electric (ранее Schneider Electric) | PPCTR | Энергетика Оптимальная | 15SPO | SystemePact MCP - Пускорег. Оптимум | CTR | SystemePact MCC - Контакторы для конд. | MCC | N | C3(11) | N | C3(13) | 1 |  |  | 2 | Импортный |  | 2023-10-31 | 11040 | 9200 | 0% |  |  | https://api.systeme.ru/catalog/view/MC1DFKQ7
MC1DFKM7 | КОНТАКТОР MC1D ДЛЯ КОНДЕНСАТОРНЫХ БАТАРЕЙ 12.5 КВАР 1НО/2НЗ 220V 50/60ГЦ | 9200 | За штуку | Systeme Electric (ранее Schneider Electric) | PPCTR | Энергетика Оптимальная | 15SPO | SystemePact MCP - Пускорег. Оптимум | CTR | SystemePact MCC - Контакторы для конд. | MCC | S | C2 | N | C2 | 1 |  |  | 2 | Импортный |  | 2023-10-31 | 11040 | 9200 | 0% |  |  | https://api.systeme.ru/catalog/view/MC1DFKM7
MC1DFKF7 | КОНТАКТОР MC1D ДЛЯ КОНДЕНСАТОРНЫХ БАТАРЕЙ 12.5 КВАР 1НО/2НЗ 110V 50/60ГЦ | 9200 | За штуку | Systeme Electric (ранее Schneider Electric) | PPCTR | Энергетика Оптимальная | 15SPO | SystemePact MCP - Пускорег. Оптимум | CTR | SystemePact MCC - Контакторы для конд. | MCC | N | C3(11) | N | C3(13) | 1 |  |  | 2 | Импортный |  | 2023-10-31 | 11040 | 9200 | 0% |  |  | https://api.systeme.ru/catalog/view/MC1DFKF7
MC1DFKE7 | КОНТАКТОР MC1D ДЛЯ КОНДЕНСАТОРНЫХ БАТАРЕЙ 12.5 КВАР 1НО/2НЗ 48V 50/60ГЦ | 9200 | За штуку | Systeme Electric (ранее Schneider Electric) | PPCTR | Энергетика Оптимальная | 15SPO | SystemePact MCP - Пускорег. Оптимум | CTR | SystemePact MCC - Контакторы для конд. | MCC | N | C3(11) | N | C3(13) | 1 |  |  | 2 | Импортный |  | 2023-10-31 | 11040 | 9200 | 0% |  |  | https://api.systeme.ru/catalog/view/MC1DFKE7
MC1DFKB7 | КОНТАКТОР MC1D ДЛЯ КОНДЕНСАТОРНЫХ БАТАРЕЙ 12.5 КВАР 1НО/2НЗ 24V 50/60ГЦ | 9200 | За штуку | Systeme Electric (ранее Schneider Electric) | PPCTR | Энергетика Оптимальная | 15SPO | SystemePact MCP - Пускорег. Оптимум | CTR | SystemePact MCC - Контакторы для конд. | MCC | N | C3(11) | N | C3(13) | 1 |  |  | 2 | Импортный |  | 2023-10-31 | 11040 | 9200 | 0% |  |  | https://api.systeme.ru/catalog/view/MC1DFKB7
MC1D95M7 | КОНТАКТОР MC1D 3P 95A НО+НЗ 220V 50/60ГЦ | 51950 | За штуку | Systeme Electric (ранее Schneider Electric) | PPCTR | Энергетика Оптимальная | 15SPO | SystemePact MCP - Пускорег. Оптимум | CTR | SystemePact MC1D - Контакторы < 95A | MCD | S | C2 | N | C2 | 1 |  |  | 2 | Импортный |  | 2023-10-31 | 62340 | 51950 | 0% |  |  | https://api.systeme.ru/catalog/view/MC1D95M7
MC1D95KUE | КОНТАКТОР MC1D 3P 95A НО+НЗ 110-250V AC/DC | 68750 | За штуку | Systeme Electric (ранее Schneider Electric) | PPCTR | Энергетика Оптимальная | 15SPO | SystemePact MCP - Пускорег. Оптимум | CTR | SystemePact MC1D - Контакторы < 95A | MCD | N | C3(11) | N | C3(13) | 1 |  |  | 2 | Импортный |  | 2023-10-31 | 82500 | 68750 | 0% |  |  | https://api.systeme.ru/catalog/view/MC1D95KUE
MC1D95F7 | КОНТАКТОР MC1D 3P 95A НО+НЗ 110V 50/60ГЦ | 60200 | За штуку | Systeme Electric (ранее Schneider Electric) | PPCTR | Энергетика Оптимальная | 15SPO | SystemePact MCP - Пускорег. Оптимум | CTR | SystemePact MC1D - Контакторы < 95A | MCD | N | C3(11) | N | C3(13) | 1 |  |  | 2 | Импортный |  | 2023-10-31 | 72240 | 60200 | 0% |  |  | https://api.systeme.ru/catalog/view/MC1D95F7
MC1D95E7 | КОНТАКТОР MC1D 3P 95A НО+НЗ 48V 50/60ГЦ | 60050 | За штуку | Systeme Electric (ранее Schneider Electric) | PPCTR | Энергетика Оптимальная | 15SPO | SystemePact MCP - Пускорег. Оптимум | CTR | SystemePact MC1D - Контакторы < 95A | MCD | N | C3(11) | N | C3(13) | 1 |  |  | 2 | Импортный |  | 2023-10-31 | 72060 | 60050 | 0% |  |  | https://api.systeme.ru/catalog/view/MC1D95E7
MC1D95BNE | КОНТАКТОР MC1D 3P 95A НО+НЗ 24-60V AC/DC | 78900 | За штуку | Systeme Electric (ранее Schneider Electric) | PPCTR | Энергетика Оптимальная | 15SPO | SystemePact MCP - Пускорег. Оптимум | CTR | SystemePact MC1D - Контакторы < 95A | MCD | N | C3(11) | N | C3(13) | 1 |  |  | 2 | Импортный |  | 2023-10-31 | 94680 | 78900 | 0% |  |  | https://api.systeme.ru/catalog/view/MC1D95BNE
MC1D95B7 | КОНТАКТОР MC1D 3P 95A НО+НЗ 24V 50/60ГЦ | 55450 | За штуку | Systeme Electric (ранее Schneider Electric) | PPCTR | Энергетика Оптимальная | 15SPO | SystemePact MCP - Пускорег. Оптимум | CTR | SystemePact MC1D - Контакторы < 95A | MCD | N | C3(11) | N | C3(13) | 1 |  |  | 2 | Импортный |  | 2023-10-31 | 66540 | 55450 | 0% |  |  | https://api.systeme.ru/catalog/view/MC1D95B7
MC1D80M7 | КОНТАКТОР MC1D 3P 80A НО+НЗ 220V 50/60ГЦ | 39750 | За штуку | Systeme Electric (ранее Schneider Electric) | PPCTR | Энергетика Оптимальная | 15SPO | SystemePact MCP - Пускорег. Оптимум | CTR | SystemePact MC1D - Контакторы < 95A | MCD | S | C2 | N | C2 | 1 |  |  | 2 | Импортный |  | 2023-10-31 | 47700 | 39750 | 0% |  |  | https://api.systeme.ru/catalog/view/MC1D80M7
MC1D80KUE | КОНТАКТОР MC1D 3P 80A НО+НЗ 110-250V AC/DC | 59450 | За штуку | Systeme Electric (ранее Schneider Electric) | PPCTR | Энергетика Оптимальная | 15SPO | SystemePact MCP - Пускорег. Оптимум | CTR | SystemePact MC1D - Контакторы < 95A | MCD | N | C3(11) | N | C3(13) | 1 |  |  | 2 | Импортный |  | 2023-10-31 | 71340 | 59450 | 0% |  |  | https://api.systeme.ru/catalog/view/MC1D80KUE
MC1D80F7 | КОНТАКТОР MC1D 3P 80A НО+НЗ 110V 50/60ГЦ | 50200 | За штуку | Systeme Electric (ранее Schneider Electric) | PPCTR | Энергетика Оптимальная | 15SPO | SystemePact MCP - Пускорег. Оптимум | CTR | SystemePact MC1D - Контакторы < 95A | MCD | N | C3(11) | N | C3(13) | 1 |  |  | 2 | Импортный |  | 2023-10-31 | 60240 | 50200 | 0% |  |  | https://api.systeme.ru/catalog/view/MC1D80F7
MC1D80E7 | КОНТАКТОР MC1D 3P 80A НО+НЗ 48V 50/60ГЦ | 55350 | За штуку | Systeme Electric (ранее Schneider Electric) | PPCTR | Энергетика Оптимальная | 15SPO | SystemePact MCP - Пускорег. Оптимум | CTR | SystemePact MC1D - Контакторы < 95A | MCD | N | C3(11) | N | C3(13) | 1 |  |  | 2 | Импортный |  | 2023-10-31 | 66420 | 55350 | 0% |  |  | https://api.systeme.ru/catalog/view/MC1D80E7
MC1D80BNE | КОНТАКТОР MC1D 3P 80A НО+НЗ 24-60V AC/DC | 58500 | За штуку | Systeme Electric (ранее Schneider Electric) | PPCTR | Энергетика Оптимальная | 15SPO | SystemePact MCP - Пускорег. Оптимум | CTR | SystemePact MC1D - Контакторы < 95A | MCD | S | C2 | N | C2 | 1 |  |  | 2 | Импортный |  | 2023-10-31 | 70200 | 58500 | 0% |  |  | https://api.systeme.ru/catalog/view/MC1D80BNE
MC1D80B7 | КОНТАКТОР MC1D 3P 80A НО+НЗ 24V 50/60ГЦ | 46650 | За штуку | Systeme Electric (ранее Schneider Electric) | PPCTR | Энергетика Оптимальная | 15SPO | SystemePact MCP - Пускорег. Оптимум | CTR | SystemePact MC1D - Контакторы < 95A | MCD | N | C3(11) | N | C3(13) | 1 |  |  | 2 | Импортный |  | 2023-10-31 | 55980 | 46650 | 0% |  |  | https://api.systeme.ru/catalog/view/MC1D80B7
MC1D65Q7 | КОНТАКТОР MC1D 3P 65A НО+НЗ 380V 50/60ГЦ | 32900 | За штуку | Systeme Electric (ранее Schneider Electric) | PPCTR | Энергетика Оптимальная | 15SPO | SystemePact MCP - Пускорег. Оптимум | CTR | SystemePact MC1D - Контакторы < 95A | MCD | S | C2 | N | C2 | 1 |  |  | 2 | Импортный |  | 2023-10-31 | 39480 | 32900 | 0% |  |  | https://api.systeme.ru/catalog/view/MC1D65Q7
MC1D65M7 | КОНТАКТОР MC1D 3P 65A НО+НЗ 220V 50/60ГЦ | 30950 | За штуку | Systeme Electric (ранее Schneider Electric) | PPCTR | Энергетика Оптимальная | 15SPO | SystemePact MCP - Пускорег. Оптимум | CTR | SystemePact MC1D - Контакторы < 95A | MCD | S | C1 | N | C1 | 1 |  |  | 2 | Импортный |  | 2023-10-31 | 37140 | 30950 | 0% |  |  | https://api.systeme.ru/catalog/view/MC1D65M7
MC1D65KUE | КОНТАКТОР MC1D 3P 65A НО+НЗ 110-250V AC/DC | 40300 | За штуку | Systeme Electric (ранее Schneider Electric) | PPCTR | Энергетика Оптимальная | 15SPO | SystemePact MCP - Пускорег. Оптимум | CTR | SystemePact MC1D - Контакторы < 95A | MCD | S | C2 | N | C2 | 1 |  |  | 2 | Импортный |  | 2023-10-31 | 48360 | 40300 | 0% |  |  | https://api.systeme.ru/catalog/view/MC1D65KUE
MC1D65F7 | КОНТАКТОР MC1D 3P 65A НО+НЗ 110V 50/60ГЦ | 41250 | За штуку | Systeme Electric (ранее Schneider Electric) | PPCTR | Энергетика Оптимальная | 15SPO | SystemePact MCP - Пускорег. Оптимум | CTR | SystemePact MC1D - Контакторы < 95A | MCD | N | C3(11) | N | C3(13) | 1 |  |  | 2 | Импортный |  | 2023-10-31 | 49500 | 41250 | 0% |  |  | https://api.systeme.ru/catalog/view/MC1D65F7
MC1D65E7 | КОНТАКТОР MC1D 3P 65A НО+НЗ 48V 50/60ГЦ | 40200 | За штуку | Systeme Electric (ранее Schneider Electric) | PPCTR | Энергетика Оптимальная | 15SPO | SystemePact MCP - Пускорег. Оптимум | CTR | SystemePact MC1D - Контакторы < 95A | MCD | N | C3(11) | N | C3(13) | 1 |  |  | 2 | Импортный |  | 2023-10-31 | 48240 | 40200 | 0% |  |  | https://api.systeme.ru/catalog/view/MC1D65E7
MC1D65BNE | КОНТАКТОР MC1D 3P 65A НО+НЗ 24-60V AC/DC | 45450 | За штуку | Systeme Electric (ранее Schneider Electric) | PPCTR | Энергетика Оптимальная | 15SPO | SystemePact MCP - Пускорег. Оптимум | CTR | SystemePact MC1D - Контакторы < 95A | MCD | S | C2 | N | C2 | 1 |  |  | 2 | Импортный |  | 2023-10-31 | 54540 | 45450 | 0% |  |  | https://api.systeme.ru/catalog/view/MC1D65BNE
MC1D65B7 | КОНТАКТОР MC1D 3P 65A НО+НЗ 24V 50/60ГЦ | 38100 | За штуку | Systeme Electric (ранее Schneider Electric) | PPCTR | Энергетика Оптимальная | 15SPO | SystemePact MCP - Пускорег. Оптимум | CTR | SystemePact MC1D - Контакторы < 95A | MCD | N | C3(11) | N | C3(13) | 1 |  |  | 2 | Импортный |  | 2023-10-31 | 45720 | 38100 | 0% |  |  | https://api.systeme.ru/catalog/view/MC1D65B7
MC1D50Q7 | КОНТАКТОР MC1D 3P 50A НО+НЗ 380V 50/60ГЦ | 22350 | За штуку | Systeme Electric (ранее Schneider Electric) | PPCTR | Энергетика Оптимальная | 15SPO | SystemePact MCP - Пускорег. Оптимум | CTR | SystemePact MC1D - Контакторы < 95A | MCD | S | C2 | N | C2 | 1 |  |  | 2 | Импортный |  | 2023-10-31 | 26820 | 22350 | 0% |  |  | https://api.systeme.ru/catalog/view/MC1D50Q7
MC1D50M7 | КОНТАКТОР MC1D 3P 50A НО+НЗ 220V 50/60ГЦ | 21800 | За штуку | Systeme Electric (ранее Schneider Electric) | PPCTR | Энергетика Оптимальная | 15SPO | SystemePact MCP - Пускорег. Оптимум | CTR | SystemePact MC1D - Контакторы < 95A | MCD | S | C2 | N | C2 | 1 |  |  | 2 | Импортный |  | 2023-10-31 | 26160 | 21800 | 0% |  |  | https://api.systeme.ru/catalog/view/MC1D50M7
MC1D50KUE | КОНТАКТОР MC1D 3P 50A НО+НЗ 110-250V AC/DC | 40550 | За штуку | Systeme Electric (ранее Schneider Electric) | PPCTR | Энергетика Оптимальная | 15SPO | SystemePact MCP - Пускорег. Оптимум | CTR | SystemePact MC1D - Контакторы < 95A | MCD | S | C2 | N | C2 | 1 |  |  | 2 | Импортный |  | 2023-10-31 | 48660 | 40550 | 0% |  |  | https://api.systeme.ru/catalog/view/MC1D50KUE
MC1D50F7 | КОНТАКТОР MC1D 3P 50A НО+НЗ 110V 50/60ГЦ | 28900 | За штуку | Systeme Electric (ранее Schneider Electric) | PPCTR | Энергетика Оптимальная | 15SPO | SystemePact MCP - Пускорег. Оптимум | CTR | SystemePact MC1D - Контакторы < 95A | MCD | N | C3(11) | N | C3(13) | 1 |  |  | 2 | Импортный |  | 2023-10-31 | 34680 | 28900 | 0% |  |  | https://api.systeme.ru/catalog/view/MC1D50F7
MC1D50E7 | КОНТАКТОР MC1D 3P 50A НО+НЗ 48V 50/60ГЦ | 28950 | За штуку | Systeme Electric (ранее Schneider Electric) | PPCTR | Энергетика Оптимальная | 15SPO | SystemePact MCP - Пускорег. Оптимум | CTR | SystemePact MC1D - Контакторы < 95A | MCD | N | C3(11) | N | C3(13) | 1 |  |  | 2 | Импортный |  | 2023-10-31 | 34740 | 28950 | 0% |  |  | https://api.systeme.ru/catalog/view/MC1D50E7
MC1D50BNE | КОНТАКТОР MC1D 3P 50A НО+НЗ 24-60V AC/DC | 37650 | За штуку | Systeme Electric (ранее Schneider Electric) | PPCTR | Энергетика Оптимальная | 15SPO | SystemePact MCP - Пускорег. Оптимум | CTR | SystemePact MC1D - Контакторы < 95A | MCD | S | C2 | N | C2 | 1 |  |  | 2 | Импортный |  | 2023-10-31 | 45180 | 37650 | 0% |  |  | https://api.systeme.ru/catalog/view/MC1D50BNE
MC1D50B7 | КОНТАКТОР MC1D 3P 50A НО+НЗ 24V 50/60ГЦ | 28900 | За штуку | Systeme Electric (ранее Schneider Electric) | PPCTR | Энергетика Оптимальная | 15SPO | SystemePact MCP - Пускорег. Оптимум | CTR | SystemePact MC1D - Контакторы < 95A | MCD | N | C3(11) | N | C3(13) | 1 |  |  | 2 | Импортный |  | 2023-10-31 | 34680 | 28900 | 0% |  |  | https://api.systeme.ru/catalog/view/MC1D50B7
MC1D40Q7 | КОНТАКТОР MC1D 3P 40A НО+НЗ 380V 50/60ГЦ | 18200 | За штуку | Systeme Electric (ранее Schneider Electric) | PPCTR | Энергетика Оптимальная | 15SPO | SystemePact MCP - Пускорег. Оптимум | CTR | SystemePact MC1D - Контакторы < 95A | MCD | S | C2 | N | C2 | 1 |  |  | 2 | Импортный |  | 2023-10-31 | 21840 | 18200 | 0% |  |  | https://api.systeme.ru/catalog/view/MC1D40Q7
MC1D40M7 | КОНТАКТОР MC1D 3P 40A НО+НЗ 220V 50/60ГЦ | 17700 | За штуку | Systeme Electric (ранее Schneider Electric) | PPCTR | Энергетика Оптимальная | 15SPO | SystemePact MCP - Пускорег. Оптимум | CTR | SystemePact MC1D - Контакторы < 95A | MCD | S | C2 | N | C2 | 1 |  |  | 2 | Импортный |  | 2023-10-31 | 21240 | 17700 | 0% |  |  | https://api.systeme.ru/catalog/view/MC1D40M7
MC1D40KUE | КОНТАКТОР MC1D 3P 40A НО+НЗ 110-250V AC/DC | 29550 | За штуку | Systeme Electric (ранее Schneider Electric) | PPCTR | Энергетика Оптимальная | 15SPO | SystemePact MCP - Пускорег. Оптимум | CTR | SystemePact MC1D - Контакторы < 95A | MCD | S | C2 | N | C2 | 1 |  |  | 2 | Импортный |  | 2023-10-31 | 35460 | 29550 | 0% |  |  | https://api.systeme.ru/catalog/view/MC1D40KUE
MC1D40F7 | КОНТАКТОР MC1D 3P 40A НО+НЗ 110V 50/60ГЦ | 20800 | За штуку | Systeme Electric (ранее Schneider Electric) | PPCTR | Энергетика Оптимальная | 15SPO | SystemePact MCP - Пускорег. Оптимум | CTR | SystemePact MC1D - Контакторы < 95A | MCD | N | C3(11) | N | C3(13) | 1 |  |  | 2 | Импортный |  | 2023-10-31 | 24960 | 20800 | 0% |  |  | https://api.systeme.ru/catalog/view/MC1D40F7
MC1D40E7 | КОНТАКТОР MC1D 3P 40A НО+НЗ 48V 50/60ГЦ | 20800 | За штуку | Systeme Electric (ранее Schneider Electric) | PPCTR | Энергетика Оптимальная | 15SPO | SystemePact MCP - Пускорег. Оптимум | CTR | SystemePact MC1D - Контакторы < 95A | MCD | N | C3(11) | N | C3(13) | 1 |  |  | 2 | Импортный |  | 2023-10-31 | 24960 | 20800 | 0% |  |  | https://api.systeme.ru/catalog/view/MC1D40E7
MC1D40BNE | КОНТАКТОР MC1D 3P 40A НО+НЗ 24-60V AC/DC | 32050 | За штуку | Systeme Electric (ранее Schneider Electric) | PPCTR | Энергетика Оптимальная | 15SPO | SystemePact MCP - Пускорег. Оптимум | CTR | SystemePact MC1D - Контакторы < 95A | MCD | S | C2 | N | C2 | 1 |  |  | 2 | Импортный |  | 2023-10-31 | 38460 | 32050 | 0% |  |  | https://api.systeme.ru/catalog/view/MC1D40BNE
MC1D40B7 | КОНТАКТОР MC1D 3P 40A НО+НЗ 24V 50/60ГЦ | 19300 | За штуку | Systeme Electric (ранее Schneider Electric) | PPCTR | Энергетика Оптимальная | 15SPO | SystemePact MCP - Пускорег. Оптимум | CTR | SystemePact MC1D - Контакторы < 95A | MCD | S | C2 | N | C2 | 1 |  |  | 2 | Импортный |  | 2023-10-31 | 23160 | 19300 | 0% |  |  | https://api.systeme.ru/catalog/view/MC1D40B7
MC1D38MD | КОНТАКТОР MC1D 3P 38A НО+НЗ 220VDC | 33150 | За штуку | Systeme Electric (ранее Schneider Electric) | PPCTR | Энергетика Оптимальная | 15SPO | SystemePact MCP - Пускорег. Оптимум | CTR | SystemePact MC1D - Контакторы < 95A | MCD | N | C3(11) | N | C3(13) | 1 |  |  | 2 | Импортный |  | 2023-10-31 | 39780 | 33150 | 0% |  |  | https://api.systeme.ru/catalog/view/MC1D38MD
MC1D38M7 | КОНТАКТОР MC1D 3P 38A НО+НЗ 220V 50/60ГЦ | 19400 | За штуку | Systeme Electric (ранее Schneider Electric) | PPCTR | Энергетика Оптимальная | 15SPO | SystemePact MCP - Пускорег. Оптимум | CTR | SystemePact MC1D - Контакторы < 95A | MCD | S | C2 | N | C2 | 1 |  |  | 2 | Импортный |  | 2023-10-31 | 23280 | 19400 | 0% |  |  | https://api.systeme.ru/catalog/view/MC1D38M7
MC1D38FD | КОНТАКТОР MC1D 3P 38A НО+НЗ 110VDC | 30300 | За штуку | Systeme Electric (ранее Schneider Electric) | PPCTR | Энергетика Оптимальная | 15SPO | SystemePact MCP - Пускорег. Оптимум | CTR | SystemePact MC1D - Контакторы < 95A | MCD | N | C3(11) | N | C3(13) | 1 |  |  | 2 | Импортный |  | 2023-10-31 | 36360 | 30300 | 0% |  |  | https://api.systeme.ru/catalog/view/MC1D38FD
MC1D38F7 | КОНТАКТОР MC1D 3P 38A НО+НЗ 110V 50/60ГЦ | 21650 | За штуку | Systeme Electric (ранее Schneider Electric) | PPCTR | Энергетика Оптимальная | 15SPO | SystemePact MCP - Пускорег. Оптимум | CTR | SystemePact MC1D - Контакторы < 95A | MCD | N | C3(11) | N | C3(13) | 1 |  |  | 2 | Импортный |  | 2023-10-31 | 25980 | 21650 | 0% |  |  | https://api.systeme.ru/catalog/view/MC1D38F7
MC1D38ED | КОНТАКТОР MC1D 3P 38A НО+НЗ 48VDC | 30250 | За штуку | Systeme Electric (ранее Schneider Electric) | PPCTR | Энергетика Оптимальная | 15SPO | SystemePact MCP - Пускорег. Оптимум | CTR | SystemePact MC1D - Контакторы < 95A | MCD | N | C3(11) | N | C3(13) | 1 |  |  | 2 | Импортный |  | 2023-10-31 | 36300 | 30250 | 0% |  |  | https://api.systeme.ru/catalog/view/MC1D38ED
MC1D38E7 | КОНТАКТОР MC1D 3P 38A НО+НЗ 48V 50/60ГЦ | 21050 | За штуку | Systeme Electric (ранее Schneider Electric) | PPCTR | Энергетика Оптимальная | 15SPO | SystemePact MCP - Пускорег. Оптимум | CTR | SystemePact MC1D - Контакторы < 95A | MCD | N | C3(11) | N | C3(13) | 1 |  |  | 2 | Импортный |  | 2023-10-31 | 25260 | 21050 | 0% |  |  | https://api.systeme.ru/catalog/view/MC1D38E7
MC1D38CD | КОНТАКТОР MC1D 3P 38A НО+НЗ 36VDC | 30250 | За штуку | Systeme Electric (ранее Schneider Electric) | PPCTR | Энергетика Оптимальная | 15SPO | SystemePact MCP - Пускорег. Оптимум | CTR | SystemePact MC1D - Контакторы < 95A | MCD | N | C3(11) | N | C3(13) | 1 |  |  | 2 | Импортный |  | 2023-10-31 | 36300 | 30250 | 0% |  |  | https://api.systeme.ru/catalog/view/MC1D38CD
MC1D38BD | КОНТАКТОР MC1D 3P 38A НО+НЗ 24VDC | 29450 | За штуку | Systeme Electric (ранее Schneider Electric) | PPCTR | Энергетика Оптимальная | 15SPO | SystemePact MCP - Пускорег. Оптимум | CTR | SystemePact MC1D - Контакторы < 95A | MCD | S | C2 | N | C2 | 1 |  |  | 2 | Импортный |  | 2023-10-31 | 35340 | 29450 | 0% |  |  | https://api.systeme.ru/catalog/view/MC1D38BD
MC1D38B7 | КОНТАКТОР MC1D 3P 38A НО+НЗ 24V 50/60ГЦ | 20150 | За штуку | Systeme Electric (ранее Schneider Electric) | PPCTR | Энергетика Оптимальная | 15SPO | SystemePact MCP - Пускорег. Оптимум | CTR | SystemePact MC1D - Контакторы < 95A | MCD | N | C3(11) | N | C3(13) | 1 |  |  | 2 | Импортный |  | 2023-10-31 | 24180 | 20150 | 0% |  |  | https://api.systeme.ru/catalog/view/MC1D38B7
MC1D32Q7 | КОНТАКТОР MC1D 3P 32A НО+НЗ 380V 50/60ГЦ | 18200 | За штуку | Systeme Electric (ранее Schneider Electric) | PPCTR | Энергетика Оптимальная | 15SPO | SystemePact MCP - Пускорег. Оптимум | CTR | SystemePact MC1D - Контакторы < 95A | MCD | S | C2 | N | C2 | 1 |  |  | 2 | Импортный |  | 2023-10-31 | 21840 | 18200 | 0% |  |  | https://api.systeme.ru/catalog/view/MC1D32Q7
MC1D32MD | КОНТАКТОР MC1D 3P 32A НО+НЗ 220VDC | 31200 | За штуку | Systeme Electric (ранее Schneider Electric) | PPCTR | Энергетика Оптимальная | 15SPO | SystemePact MCP - Пускорег. Оптимум | CTR | SystemePact MC1D - Контакторы < 95A | MCD | N | C3(11) | N | C3(13) | 1 |  |  | 2 | Импортный |  | 2023-10-31 | 37440 | 31200 | 0% |  |  | https://api.systeme.ru/catalog/view/MC1D32MD
MC1D32M7 | КОНТАКТОР MC1D 3P 32A НО+НЗ 220V 50/60ГЦ | 16450 | За штуку | Systeme Electric (ранее Schneider Electric) | PPCTR | Энергетика Оптимальная | 15SPO | SystemePact MCP - Пускорег. Оптимум | CTR | SystemePact MC1D - Контакторы < 95A | MCD | S | C2 | N | C2 | 1 |  |  | 2 | Импортный |  | 2023-10-31 | 19740 | 16450 | 0% |  |  | https://api.systeme.ru/catalog/view/MC1D32M7
MC1D32FD | КОНТАКТОР MC1D 3P 32A НО+НЗ 110VDC | 29450 | За штуку | Systeme Electric (ранее Schneider Electric) | PPCTR | Энергетика Оптимальная | 15SPO | SystemePact MCP - Пускорег. Оптимум | CTR | SystemePact MC1D - Контакторы < 95A | MCD | N | C3(11) | N | C3(13) | 1 |  |  | 2 | Импортный |  | 2023-10-31 | 35340 | 29450 | 0% |  |  | https://api.systeme.ru/catalog/view/MC1D32FD
MC1D32F7 | КОНТАКТОР MC1D 3P 32A НО+НЗ 110V 50/60ГЦ | 21100 | За штуку | Systeme Electric (ранее Schneider Electric) | PPCTR | Энергетика Оптимальная | 15SPO | SystemePact MCP - Пускорег. Оптимум | CTR | SystemePact MC1D - Контакторы < 95A | MCD | N | C3(11) | N | C3(13) | 1 |  |  | 2 | Импортный |  | 2023-10-31 | 25320 | 21100 | 0% |  |  | https://api.systeme.ru/catalog/view/MC1D32F7
MC1D32ED | КОНТАКТОР MC1D 3P 32A НО+НЗ 48VDC | 30050 | За штуку | Systeme Electric (ранее Schneider Electric) | PPCTR | Энергетика Оптимальная | 15SPO | SystemePact MCP - Пускорег. Оптимум | CTR | SystemePact MC1D - Контакторы < 95A | MCD | N | C3(11) | N | C3(13) | 1 |  |  | 2 | Импортный |  | 2023-10-31 | 36060 | 30050 | 0% |  |  | https://api.systeme.ru/catalog/view/MC1D32ED
MC1D32E7 | КОНТАКТОР MC1D 3P 32A НО+НЗ 48V 50/60ГЦ | 21650 | За штуку | Systeme Electric (ранее Schneider Electric) | PPCTR | Энергетика Оптимальная | 15SPO | SystemePact MCP - Пускорег. Оптимум | CTR | SystemePact MC1D - Контакторы < 95A | MCD | S | C2 | N | C2 | 1 |  |  | 2 | Импортный |  | 2023-10-31 | 25980 | 21650 | 0% |  |  | https://api.systeme.ru/catalog/view/MC1D32E7
MC1D32CD | КОНТАКТОР MC1D 3P 32A НО+НЗ 36VDC | 30050 | За штуку | Systeme Electric (ранее Schneider Electric) | PPCTR | Энергетика Оптимальная | 15SPO | SystemePact MCP - Пускорег. Оптимум | CTR | SystemePact MC1D - Контакторы < 95A | MCD | N | C3(11) | N | C3(13) | 1 |  |  | 2 | Импортный |  | 2023-10-31 | 36060 | 30050 | 0% |  |  | https://api.systeme.ru/catalog/view/MC1D32CD
MC1D32BD | КОНТАКТОР MC1D 3P 32A НО+НЗ 24VDC | 27600 | За штуку | Systeme Electric (ранее Schneider Electric) | PPCTR | Энергетика Оптимальная | 15SPO | SystemePact MCP - Пускорег. Оптимум | CTR | SystemePact MC1D - Контакторы < 95A | MCD | S | C2 | N | C2 | 1 |  |  | 2 | Импортный |  | 2023-10-31 | 33120 | 27600 | 0% |  |  | https://api.systeme.ru/catalog/view/MC1D32BD
MC1D32B7 | КОНТАКТОР MC1D 3P 32A НО+НЗ 24V 50/60ГЦ | 18850 | За штуку | Systeme Electric (ранее Schneider Electric) | PPCTR | Энергетика Оптимальная | 15SPO | SystemePact MCP - Пускорег. Оптимум | CTR | SystemePact MC1D - Контакторы < 95A | MCD | S | C2 | N | C2 | 1 |  |  | 2 | Импортный |  | 2023-10-31 | 22620 | 18850 | 0% |  |  | https://api.systeme.ru/catalog/view/MC1D32B7
MC1D25Q7 | КОНТАКТОР MC1D 3P 25A НО+НЗ 380V 50/60ГЦ | 12300 | За штуку | Systeme Electric (ранее Schneider Electric) | PPCTR | Энергетика Оптимальная | 15SPO | SystemePact MCP - Пускорег. Оптимум | CTR | SystemePact MC1D - Контакторы < 95A | MCD | S | C2 | N | C2 | 1 |  |  | 2 | Импортный |  | 2023-10-31 | 14760 | 12300 | 0% |  |  | https://api.systeme.ru/catalog/view/MC1D25Q7
MC1D25MD | КОНТАКТОР MC1D 3P 25A НО+НЗ 220VDC | 21600 | За штуку | Systeme Electric (ранее Schneider Electric) | PPCTR | Энергетика Оптимальная | 15SPO | SystemePact MCP - Пускорег. Оптимум | CTR | SystemePact MC1D - Контакторы < 95A | MCD | S | C2 | N | C2 | 1 |  |  | 2 | Импортный |  | 2023-10-31 | 25920 | 21600 | 0% |  |  | https://api.systeme.ru/catalog/view/MC1D25MD
MC1D25M7 | КОНТАКТОР MC1D 3P 25A НО+НЗ 220V 50/60ГЦ | 11200 | За штуку | Systeme Electric (ранее Schneider Electric) | PPCTR | Энергетика Оптимальная | 15SPO | SystemePact MCP - Пускорег. Оптимум | CTR | SystemePact MC1D - Контакторы < 95A | MCD | S | C2 | N | C2 | 1 |  |  | 2 | Импортный |  | 2023-10-31 | 13440 | 11200 | 0% |  |  | https://api.systeme.ru/catalog/view/MC1D25M7
MC1D25FD | КОНТАКТОР MC1D 3P 25A НО+НЗ 110VDC | 21000 | За штуку | Systeme Electric (ранее Schneider Electric) | PPCTR | Энергетика Оптимальная | 15SPO | SystemePact MCP - Пускорег. Оптимум | CTR | SystemePact MC1D - Контакторы < 95A | MCD | S | C2 | N | C2 | 1 |  |  | 2 | Импортный |  | 2023-10-31 | 25200 | 21000 | 0% |  |  | https://api.systeme.ru/catalog/view/MC1D25FD
MC1D25F7 | КОНТАКТОР MC1D 3P 25A НО+НЗ 110V 50/60ГЦ | 14250 | За штуку | Systeme Electric (ранее Schneider Electric) | PPCTR | Энергетика Оптимальная | 15SPO | SystemePact MCP - Пускорег. Оптимум | CTR | SystemePact MC1D - Контакторы < 95A | MCD | S | C2 | N | C2 | 1 |  |  | 2 | Импортный |  | 2023-10-31 | 17100 | 14250 | 0% |  |  | https://api.systeme.ru/catalog/view/MC1D25F7
MC1D25ED | КОНТАКТОР MC1D 3P 25A НО+НЗ 48VDC | 19800 | За штуку | Systeme Electric (ранее Schneider Electric) | PPCTR | Энергетика Оптимальная | 15SPO | SystemePact MCP - Пускорег. Оптимум | CTR | SystemePact MC1D - Контакторы < 95A | MCD | N | C3(11) | N | C3(13) | 1 |  |  | 2 | Импортный |  | 2023-10-31 | 23760 | 19800 | 0% |  |  | https://api.systeme.ru/catalog/view/MC1D25ED
MC1D25E7 | КОНТАКТОР MC1D 3P 25A НО+НЗ 48V 50/60ГЦ | 14300 | За штуку | Systeme Electric (ранее Schneider Electric) | PPCTR | Энергетика Оптимальная | 15SPO | SystemePact MCP - Пускорег. Оптимум | CTR | SystemePact MC1D - Контакторы < 95A | MCD | N | C3(11) | N | C3(13) | 1 |  |  | 2 | Импортный |  | 2023-10-31 | 17160 | 14300 | 0% |  |  | https://api.systeme.ru/catalog/view/MC1D25E7
MC1D25CD | КОНТАКТОР MC1D 3P 25A НО+НЗ 36VDC | 21400 | За штуку | Systeme Electric (ранее Schneider Electric) | PPCTR | Энергетика Оптимальная | 15SPO | SystemePact MCP - Пускорег. Оптимум | CTR | SystemePact MC1D - Контакторы < 95A | MCD | N | C3(11) | N | C3(13) | 1 |  |  | 2 | Импортный |  | 2023-10-31 | 25680 | 21400 | 0% |  |  | https://api.systeme.ru/catalog/view/MC1D25CD
MC1D25BD | КОНТАКТОР MC1D 3P 25A НО+НЗ 24VDC | 19250 | За штуку | Systeme Electric (ранее Schneider Electric) | PPCTR | Энергетика Оптимальная | 15SPO | SystemePact MCP - Пускорег. Оптимум | CTR | SystemePact MC1D - Контакторы < 95A | MCD | S | C2 | N | C2 | 1 |  |  | 2 | Импортный |  | 2023-10-31 | 23100 | 19250 | 0% |  |  | https://api.systeme.ru/catalog/view/MC1D25BD
MC1D25B7 | КОНТАКТОР MC1D 3P 25A НО+НЗ 24V 50/60ГЦ | 12850 | За штуку | Systeme Electric (ранее Schneider Electric) | PPCTR | Энергетика Оптимальная | 15SPO | SystemePact MCP - Пускорег. Оптимум | CTR | SystemePact MC1D - Контакторы < 95A | MCD | S | C2 | N | C2 | 1 |  |  | 2 | Импортный |  | 2023-10-31 | 15420 | 12850 | 0% |  |  | https://api.systeme.ru/catalog/view/MC1D25B7
MC1D18Q7 | КОНТАКТОР MC1D 3P 18A НО+НЗ 380V 50/60ГЦ | 8850 | За штуку | Systeme Electric (ранее Schneider Electric) | PPCTR | Энергетика Оптимальная | 15SPO | SystemePact MCP - Пускорег. Оптимум | CTR | SystemePact MC1D - Контакторы < 95A | MCD | S | C2 | N | C2 | 1 |  |  | 2 | Импортный |  | 2023-10-31 | 10620 | 8850 | 0% |  |  | https://api.systeme.ru/catalog/view/MC1D18Q7
MC1D18MD | КОНТАКТОР MC1D 3P 18A НО+НЗ 220VDC | 10950 | За штуку | Systeme Electric (ранее Schneider Electric) | PPCTR | Энергетика Оптимальная | 15SPO | SystemePact MCP - Пускорег. Оптимум | CTR | SystemePact MC1D - Контакторы < 95A | MCD | S | C2 | N | C2 | 1 |  |  | 2 | Импортный |  | 2023-10-31 | 13140 | 10950 | 0% |  |  | https://api.systeme.ru/catalog/view/MC1D18MD
MC1D18M7 | КОНТАКТОР MC1D 3P 18A НО+НЗ 220V 50/60ГЦ | 8200 | За штуку | Systeme Electric (ранее Schneider Electric) | PPCTR | Энергетика Оптимальная | 15SPO | SystemePact MCP - Пускорег. Оптимум | CTR | SystemePact MC1D - Контакторы < 95A | MCD | S | C2 | N | C2 | 1 |  |  | 2 | Импортный |  | 2023-10-31 | 9840 | 8200 | 0% |  |  | https://api.systeme.ru/catalog/view/MC1D18M7
MC1D18FD | КОНТАКТОР MC1D 3P 18A НО+НЗ 110VDC | 15000 | За штуку | Systeme Electric (ранее Schneider Electric) | PPCTR | Энергетика Оптимальная | 15SPO | SystemePact MCP - Пускорег. Оптимум | CTR | SystemePact MC1D - Контакторы < 95A | MCD | S | C2 | N | C2 | 1 |  |  | 2 | Импортный |  | 2023-10-31 | 18000 | 15000 | 0% |  |  | https://api.systeme.ru/catalog/view/MC1D18FD
MC1D18F7 | КОНТАКТОР MC1D 3P 18A НО+НЗ 110V 50/60ГЦ | 10300 | За штуку | Systeme Electric (ранее Schneider Electric) | PPCTR | Энергетика Оптимальная | 15SPO | SystemePact MCP - Пускорег. Оптимум | CTR | SystemePact MC1D - Контакторы < 95A | MCD | S | C2 | N | C2 | 1 |  |  | 2 | Импортный |  | 2023-10-31 | 12360 | 10300 | 0% |  |  | https://api.systeme.ru/catalog/view/MC1D18F7
MC1D18ED | КОНТАКТОР MC1D 3P 18A НО+НЗ 48VDC | 15000 | За штуку | Systeme Electric (ранее Schneider Electric) | PPCTR | Энергетика Оптимальная | 15SPO | SystemePact MCP - Пускорег. Оптимум | CTR | SystemePact MC1D - Контакторы < 95A | MCD | N | C3(11) | N | C3(13) | 1 |  |  | 2 | Импортный |  | 2023-10-31 | 18000 | 15000 | 0% |  |  | https://api.systeme.ru/catalog/view/MC1D18ED
MC1D18E7 | КОНТАКТОР MC1D 3P 18A НО+НЗ 48V 50/60ГЦ | 10300 | За штуку | Systeme Electric (ранее Schneider Electric) | PPCTR | Энергетика Оптимальная | 15SPO | SystemePact MCP - Пускорег. Оптимум | CTR | SystemePact MC1D - Контакторы < 95A | MCD | S | C2 | N | C2 | 1 |  |  | 2 | Импортный |  | 2023-10-31 | 12360 | 10300 | 0% |  |  | https://api.systeme.ru/catalog/view/MC1D18E7
MC1D18CD | КОНТАКТОР MC1D 3P 18A НО+НЗ 36VDC | 11100 | За штуку | Systeme Electric (ранее Schneider Electric) | PPCTR | Энергетика Оптимальная | 15SPO | SystemePact MCP - Пускорег. Оптимум | CTR | SystemePact MC1D - Контакторы < 95A | MCD | N | C3(11) | N | C3(13) | 1 |  |  | 2 | Импортный |  | 2023-10-31 | 13320 | 11100 | 0% |  |  | https://api.systeme.ru/catalog/view/MC1D18CD
MC1D18BD | КОНТАКТОР MC1D 3P 18A НО+НЗ 24VDC | 13800 | За штуку | Systeme Electric (ранее Schneider Electric) | PPCTR | Энергетика Оптимальная | 15SPO | SystemePact MCP - Пускорег. Оптимум | CTR | SystemePact MC1D - Контакторы < 95A | MCD | S | C2 | N | C2 | 1 |  |  | 2 | Импортный |  | 2023-10-31 | 16560 | 13800 | 0% |  |  | https://api.systeme.ru/catalog/view/MC1D18BD
MC1D18B7 | КОНТАКТОР MC1D 3P 18A НО+НЗ 24V 50/60ГЦ | 8800 | За штуку | Systeme Electric (ранее Schneider Electric) | PPCTR | Энергетика Оптимальная | 15SPO | SystemePact MCP - Пускорег. Оптимум | CTR | SystemePact MC1D - Контакторы < 95A | MCD | S | C2 | N | C2 | 1 |  |  | 2 | Импортный |  | 2023-10-31 | 10560 | 8800 | 0% |  |  | https://api.systeme.ru/catalog/view/MC1D18B7
MC1D12Q7 | КОНТАКТОР MC1D 3P 12A НО+НЗ 380V 50/60ГЦ | 6700 | За штуку | Systeme Electric (ранее Schneider Electric) | PPCTR | Энергетика Оптимальная | 15SPO | SystemePact MCP - Пускорег. Оптимум | CTR | SystemePact MC1D - Контакторы < 95A | MCD | S | C2 | N | C2 | 1 |  |  | 2 | Импортный |  | 2023-10-31 | 8040 | 6700 | 0% |  |  | https://api.systeme.ru/catalog/view/MC1D12Q7
MC1D12MD | КОНТАКТОР MC1D 3P 12A НО+НЗ 220VDC | 10350 | За штуку | Systeme Electric (ранее Schneider Electric) | PPCTR | Энергетика Оптимальная | 15SPO | SystemePact MCP - Пускорег. Оптимум | CTR | SystemePact MC1D - Контакторы < 95A | MCD | S | C2 | N | C2 | 1 |  |  | 2 | Импортный |  | 2023-10-31 | 12420 | 10350 | 0% |  |  | https://api.systeme.ru/catalog/view/MC1D12MD
MC1D12M7 | КОНТАКТОР MC1D 3P 12A НО+НЗ 220V 50/60ГЦ | 6500 | За штуку | Systeme Electric (ранее Schneider Electric) | PPCTR | Энергетика Оптимальная | 15SPO | SystemePact MCP - Пускорег. Оптимум | CTR | SystemePact MC1D - Контакторы < 95A | MCD | S | C2 | N | C2 | 1 |  |  | 2 | Импортный |  | 2023-10-31 | 7800 | 6500 | 0% |  |  | https://api.systeme.ru/catalog/view/MC1D12M7
MC1D12FD | КОНТАКТОР MC1D 3P 12A НО+НЗ 110VDC | 9650 | За штуку | Systeme Electric (ранее Schneider Electric) | PPCTR | Энергетика Оптимальная | 15SPO | SystemePact MCP - Пускорег. Оптимум | CTR | SystemePact MC1D - Контакторы < 95A | MCD | N | C3(11) | N | C3(13) | 1 |  |  | 2 | Импортный |  | 2023-10-31 | 11580 | 9650 | 0% |  |  | https://api.systeme.ru/catalog/view/MC1D12FD
MC1D12F7 | КОНТАКТОР MC1D 3P 12A НО+НЗ 110V 50/60ГЦ | 8200 | За штуку | Systeme Electric (ранее Schneider Electric) | PPCTR | Энергетика Оптимальная | 15SPO | SystemePact MCP - Пускорег. Оптимум | CTR | SystemePact MC1D - Контакторы < 95A | MCD | N | C3(11) | N | C3(13) | 1 |  |  | 2 | Импортный |  | 2023-10-31 | 9840 | 8200 | 0% |  |  | https://api.systeme.ru/catalog/view/MC1D12F7
MC1D12ED | КОНТАКТОР MC1D 3P 12A НО+НЗ 48VDC | 10150 | За штуку | Systeme Electric (ранее Schneider Electric) | PPCTR | Энергетика Оптимальная | 15SPO | SystemePact MCP - Пускорег. Оптимум | CTR | SystemePact MC1D - Контакторы < 95A | MCD | S | C2 | N | C2 | 1 |  |  | 2 | Импортный |  | 2023-10-31 | 12180 | 10150 | 0% |  |  | https://api.systeme.ru/catalog/view/MC1D12ED
MC1D12E7 | КОНТАКТОР MC1D 3P 12A НО+НЗ 48V 50/60ГЦ | 8200 | За штуку | Systeme Electric (ранее Schneider Electric) | PPCTR | Энергетика Оптимальная | 15SPO | SystemePact MCP - Пускорег. Оптимум | CTR | SystemePact MC1D - Контакторы < 95A | MCD | S | C2 | N | C2 | 1 |  |  | 2 | Импортный |  | 2023-10-31 | 9840 | 8200 | 0% |  |  | https://api.systeme.ru/catalog/view/MC1D12E7
MC1D12CD | КОНТАКТОР MC1D 3P 12A НО+НЗ 36VDC | 11050 | За штуку | Systeme Electric (ранее Schneider Electric) | PPCTR | Энергетика Оптимальная | 15SPO | SystemePact MCP - Пускорег. Оптимум | CTR | SystemePact MC1D - Контакторы < 95A | MCD | N | C3(11) | N | C3(13) | 1 |  |  | 2 | Импортный |  | 2023-10-31 | 13260 | 11050 | 0% |  |  | https://api.systeme.ru/catalog/view/MC1D12CD
MC1D12BD | КОНТАКТОР MC1D 3P 12A НО+НЗ 24VDC | 10700 | За штуку | Systeme Electric (ранее Schneider Electric) | PPCTR | Энергетика Оптимальная | 15SPO | SystemePact MCP - Пускорег. Оптимум | CTR | SystemePact MC1D - Контакторы < 95A | MCD | S | C2 | N | C2 | 1 |  |  | 2 | Импортный |  | 2023-10-31 | 12840 | 10700 | 0% |  |  | https://api.systeme.ru/catalog/view/MC1D12BD
MC1D12B7 | КОНТАКТОР MC1D 3P 12A НО+НЗ 24V 50/60ГЦ | 7150 | За штуку | Systeme Electric (ранее Schneider Electric) | PPCTR | Энергетика Оптимальная | 15SPO | SystemePact MCP - Пускорег. Оптимум | CTR | SystemePact MC1D - Контакторы < 95A | MCD | S | C2 | N | C2 | 1 |  |  | 2 | Импортный |  | 2023-10-31 | 8580 | 7150 | 0% |  |  | https://api.systeme.ru/catalog/view/MC1D12B7
MC1D09Q7 | КОНТАКТОР MC1D 3P 9A НО+НЗ 380V 50/60ГЦ | 4960 | За штуку | Systeme Electric (ранее Schneider Electric) | PPCTR | Энергетика Оптимальная | 15SPO | SystemePact MCP - Пускорег. Оптимум | CTR | SystemePact MC1D - Контакторы < 95A | MCD | S | C2 | N | C2 | 1 |  |  | 2 | Импортный |  | 2023-10-31 | 5952 | 4960 | 0% |  |  | https://api.systeme.ru/catalog/view/MC1D09Q7
MC1D09MD | КОНТАКТОР MC1D 3P 9A НО+НЗ 220VDC | 9400 | За штуку | Systeme Electric (ранее Schneider Electric) | PPCTR | Энергетика Оптимальная | 15SPO | SystemePact MCP - Пускорег. Оптимум | CTR | SystemePact MC1D - Контакторы < 95A | MCD | S | C2 | N | C2 | 1 |  |  | 2 | Импортный |  | 2023-10-31 | 11280 | 9400 | 0% |  |  | https://api.systeme.ru/catalog/view/MC1D09MD
MC1D09M7 | КОНТАКТОР MC1D 3P 9A НО+НЗ 220V 50/60ГЦ | 4550 | За штуку | Systeme Electric (ранее Schneider Electric) | PPCTR | Энергетика Оптимальная | 15SPO | SystemePact MCP - Пускорег. Оптимум | CTR | SystemePact MC1D - Контакторы < 95A | MCD | S | C1 | N | C1 | 1 |  |  | 2 | Импортный |  | 2023-10-31 | 5460 | 4550 | 0% |  |  | https://api.systeme.ru/catalog/view/MC1D09M7